## tmpPricOutput
Prijslijst | Ingangsdatum | Artikelnummer | EAN code | Productnummer | Volledige artikelomschrijving | Opmaak | Kortingsgroep | BPL-prijs | Valuta | Gewicht | Buitendiameter | Voorraadartikel | Minimale order hoeveelheid | Incremental order quantity | Maximale orderline quantity | Snij indicatie (haspel om te snijden) | Prijshoeveelheid | Verpakkingshoeveelheid | Prijseenheid | Verpakkingsvorm | Pallet hoeveelheid (indien van toepassing) | Verkoopmagazijn | Statistiekcode | UBIM Code | UBIM Volgnummer | Familie | Serie/Programma | CPR code | Declaration of performance number | CPR materiaal relatie | Controleveld | Doorsnede | Aantal aders
BPL15 | 2019-01-02 | 120571F3 | 8711401124517 | 120571 | M-FLEX YCY gy# 4x0,22 mm2 | 100 M folie | INS16 | 1000 | EUR | 33 | 4.79 | Nee | 1 | 100 |  |  | 1000 | 100 | M | Ring | 6000 | Emmen | 85444920 | 6540 | 1 | M-FLEX YCY gy# 4x0,22 mm2 | DATAX-FLEX LiYCY | Eca | 1004650 |  |  | 22 | 4
BPL15 | 2019-01-02 | 120576F3 | 8711401125019 | 120576 | M-FLEX YCY gy# 10x0,22 mm2 | 100 M folie | INS16 | 2080 | EUR | 71 | 7.18 | Nee | 1000 | 100 |  |  | 1000 | 100 | M | Ring |  | Emmen | 85444920 | 6540 | 1 | M-FLEX YCY gy# 10x0,22 mm2 | DATAX-FLEX LiYCY | Eca | 1004650 |  |  | 22 | 10
BPL15 | 2019-01-02 | 120563NN | 8711401123701 | 120563 | M-FLEX YCY gy# 10x0,14 mm2 | DPE-haspel variabele lengte | INS16 | 1450 | EUR | 61 | 6.72 | Nee | 1000 | 1 |  |  | 1000 | 1 | M | Meter |  | Emmen | 85444920 | 6540 | 1 | M-FLEX YCY gy# 10x0,14 mm2 | DATAX-FLEX LiYCY | X |  |  |  | 14 | 10
BPL15 | 2019-01-02 | 120558NN | 8711401123206 | 120558 | M-FLEX YCY gy# 4x0,14 mm2 | DPE-haspel variabele lengte | INS16 | 760 | EUR | 27 | 4.52 | Nee | 1000 | 1 |  |  | 1000 | 1 | M | Meter |  | Emmen | 85444920 | 6540 | 1 | M-FLEX YCY gy# 4x0,14 mm2 | DATAX-FLEX LiYCY | X |  |  |  | 14 | 4
BPL15 | 2019-01-02 | 120562F3 | 8711401123619 | 120562 | M-FLEX YCY gy# 8x0,14 mm2 | 100 M folie | INS16 | 1110 | EUR | 50 | 5.93 | Nee | 1000 | 100 |  |  | 1000 | 100 | M | Ring |  | Emmen | 85444920 | 6540 | 1 | M-FLEX YCY gy# 8x0,14 mm2 | DATAX-FLEX LiYCY | X |  |  |  | 14 | 8
BPL15 | 2019-01-02 | 120563F3 | 8711401123718 | 120563 | M-FLEX YCY gy# 10x0,14 mm2 | 100 M folie | INS16 | 1450 | EUR | 61 | 6.72 | Nee | 1000 | 100 |  |  | 1000 | 100 | M | Ring |  | Emmen | 85444920 | 6540 | 1 | M-FLEX YCY gy# 10x0,14 mm2 | DATAX-FLEX LiYCY | Eca | 1004650 |  |  | 14 | 10
BPL15 | 2019-01-02 | 120573F3 | 8711401124715 | 120573 | M-FLEX YCY gy# 6x0,22 mm2 | 100 M folie | INS16 | 1360 | EUR | 51 | 5.94 | Nee | 1 | 100 |  |  | 1000 | 100 | M | Ring |  | Emmen | 85444920 | 6540 | 1 | M-FLEX YCY gy# 6x0,22 mm2 | DATAX-FLEX LiYCY | Eca | 1004650 |  |  | 22 | 6
BPL15 | 2019-01-02 | 120569F3 | 8711401124319 | 120569 | M-FLEX YCY gy# 2x0,22 mm2 | 100 M folie | INS16 | 640 | EUR | 23 | 4.26 | Nee | 1000 | 100 |  |  | 1000 | 100 | M | Ring |  | Emmen | 85444920 | 6540 | 1 | M-FLEX YCY gy# 2x0,22 mm2 | DATAX-FLEX LiYCY | Eca | 1004650 |  |  | 22 | 2
BPL15 | 2019-01-02 | 120575F3 | 8711401124913 | 120575 | M-FLEX YCY gy# 8x0,22 mm2 | 100 M folie | INS16 | 1700 | EUR | 58 | 6.33 | Nee | 1000 | 100 |  |  | 1000 | 100 | M | Ring |  | Emmen | 85444920 | 6540 | 1 | M-FLEX YCY gy# 8x0,22 mm2 | DATAX-FLEX LiYCY | Eca | 1004650 |  |  | 22 | 8
BPL15 | 2019-01-02 | 120569NN | 8711401124302 | 120569 | M-FLEX YCY gy# 2x0,22 mm2 | DPE-haspel variabele lengte | INS16 | 640 | EUR | 24 | 4.26 | Nee | 1000 | 1 |  |  | 1000 | 1 | M | Meter |  | Emmen | 85444920 | 6540 | 1 | M-FLEX YCY gy# 2x0,22 mm2 | DATAX-FLEX LiYCY | Eca | 1004650 |  |  | 22 | 2
BPL15 | 2019-01-02 | 120571NN | 8711401124500 | 120571 | M-FLEX YCY gy# 4x0,22 mm2 | DPE-haspel variabele lengte | INS16 | 1000 | EUR | 32 | 4.75 | Nee | 1 | 1 |  |  | 1000 | 1 | M | Meter |  | Emmen | 85444920 | 6540 | 1 | M-FLEX YCY gy# 4x0,22 mm2 | DATAX-FLEX LiYCY | Eca | 1004650 |  |  | 22 | 4
BPL15 | 2019-01-02 | 120573NN | 8711401124708 | 120573 | M-FLEX YCY gy# 6x0,22 mm2 | DPE-haspel variabele lengte | INS16 | 1360 | EUR | 51 | 5.94 | Nee | 1 | 1 |  |  | 1000 | 1 | M | Meter |  | Emmen | 85444920 | 6540 | 1 | M-FLEX YCY gy# 6x0,22 mm2 | DATAX-FLEX LiYCY | Eca | 1004650 |  |  | 22 | 6
BPL15 | 2019-01-02 | 120575LB | 8711401124920 | 120575 | M-FLEX YCY gy# 8x0,22 mm2 | 500 M Plastic Eenmalig | INS16 | 1700 | EUR | 58 | 6.33 | Nee | 1 | 500 |  |  | 1000 | 500 | M | Eenmalige plastic haspel |  | Emmen | 85444920 | 6540 | 1 | M-FLEX YCY gy# 8x0,22 mm2 | DATAX-FLEX LiYCY | Eca | 1004650 |  |  | 22 | 8
BPL15 | 2019-01-02 | 120576NN | 8711401125002 | 120576 | M-FLEX YCY gy# 10x0,22 mm2 | DPE-haspel variabele lengte | INS16 | 2080 | EUR | 71 | 7.18 | Nee | 1000 | 1 |  |  | 1000 | 1 | M | Meter |  | Emmen | 85444920 | 6540 | 1 | M-FLEX YCY gy# 10x0,22 mm2 | DATAX-FLEX LiYCY | Eca | 1004650 |  |  | 22 | 10
BPL15 | 2019-01-02 | 124464D3 | 8711401017413 | 124464 | HVMDS 70C 300/500V bn# 0,75 mm2 | 100 M doos | INS04 | 520 | EUR | 11 | 2.33 | Nee | 1000 | 100 |  |  | 1000 | 100 | M | Doos |  | Emmen | 85444995 | 6520 | 1 | HVMDS 70C 300/500V bn# 0,75 mm2 | HVMDS |  |  |  |  | 75 | 1
BPL15 | 2019-01-02 | 123811D3 | 8711401010568 | 123811 | HVMDS 70C 300/500V bk# 1 mm2 | 100 M doos | INS04 | 670 | EUR | 13 | 2.46 | Nee | 1 | 100 |  |  | 1000 | 100 | M | Doos | 36000 | Emmen | 85444995 | 6520 | 1 | HVMDS 70C 300/500V bk# 1 mm2 | HVMDS |  |  |  |  | 1 | 1
BPL15 | 2019-01-02 | 124474D3 | 8711401017871 | 124474 | HVMDS 70C 300/500V gy# 1 mm2 | 100 M doos | INS04 | 670 | EUR | 13 | 2.46 | Nee | 1000 | 100 |  |  | 1000 | 100 | M | Doos |  | Emmen | 85444995 | 6520 | 1 | HVMDS 70C 300/500V gy# 1 mm2 | HVMDS |  |  |  |  | 1 | 1
BPL15 | 2019-01-02 | 124468D3 | 8711401017772 | 124468 | HVMDS 70C 300/500V og# 0,75 mm2 | 100 M doos | INS04 | 500 | EUR | 11 | 2.33 | Nee | 1 | 100 |  |  | 1000 | 100 | M | Doos | 36000 | Emmen | 85444995 | 6520 | 1 | HVMDS 70C 300/500V og# 0,75 mm2 | HVMDS |  |  |  |  | 75 | 1
BPL15 | 2019-01-02 | 123816D3 | 8711401010780 | 123816 | HVMDS 70C 300/500V rd# 0,75 mm2 | 100 M doos | INS04 | 500 | EUR | 11 | 2.33 | Nee | 1000 | 100 |  |  | 1000 | 100 | M | Doos |  | Emmen | 85444995 | 6520 | 1 | HVMDS 70C 300/500V rd# 0,75 mm2 | HVMDS |  |  |  |  | 75 | 1
BPL15 | 2019-01-02 | 120560NN | 8711401123404 | 120560 | M-FLEX YCY gy# 6x0,14 mm2 | DPE-haspel variabele lengte | INS16 | 1010 | EUR | 37 | 5.16 | Nee | 1000 | 1 |  |  | 1000 | 1 | M | Meter |  | Emmen | 85444920 | 6540 | 1 | M-FLEX YCY gy# 6x0,14 mm2 | DATAX-FLEX LiYCY | X |  |  |  | 14 | 6
BPL15 | 2019-01-02 | 123805D3 | 8711401010476 | 123805 | HVMDS 70C 300/500V bk# 0,75 mm2 | 100 M doos | INS04 | 500 | EUR | 11 | 2.33 | Nee | 1000 | 100 |  |  | 1000 | 100 | M | Doos |  | Emmen | 85444995 | 6520 | 1 | HVMDS 70C 300/500V bk# 0,75 mm2 | HVMDS |  |  |  |  | 75 | 1
BPL15 | 2019-01-02 | 124465D3 | 8711401017765 | 124465 | HVMDS 70C 300/500V gy# 0,75 mm2 | 100 M doos | INS04 | 520 | EUR | 11 | 2.33 | Nee | 1000 | 100 |  |  | 1000 | 100 | M | Doos |  | Emmen | 85444995 | 6520 | 1 | HVMDS 70C 300/500V gy# 0,75 mm2 | HVMDS |  |  |  |  | 75 | 1
BPL15 | 2019-01-02 | 123817D3 | 8711401010834 | 123817 | HVMDS 70C 300/500V wt# 0,75 mm2 | 100 M doos | INS04 | 520 | EUR | 11 | 2.33 | Nee | 1000 | 100 |  |  | 1000 | 100 | M | Doos |  | Emmen | 85444995 | 6520 | 1 | HVMDS 70C 300/500V wt# 0,75 mm2 | HVMDS |  |  |  |  | 75 | 1
BPL15 | 2019-01-02 | 117243NN | 8711401698001 | 117243 | Welding H01N2-D bk# 16 mm2 | Aflevering variabele lengte | INS14 | 11800 | EUR | 213 | 9.45 | Ja | 1 | 1 |  |  | 1000 | 1 | M | Meter |  | Emmen | 85444995 | 6540 | 9 | Welding H01N2-D bk# 16 mm2 | H01N2-D |  |  |  |  | 16 | 1
BPL15 | 2019-01-02 | 117244NN | 8711401698100 | 117244 | Welding H01N2-D bk# 25 mm2 | Aflevering variabele lengte | INS14 | 18400 | EUR | 294 | 10.58 | Ja | 1 | 1 |  |  | 1000 | 1 | M | Meter |  | Emmen | 85444995 | 6540 | 9 | Welding H01N2-D bk# 25 mm2 | H01N2-D |  |  |  |  | 25 | 1
BPL15 | 2019-01-02 | 117245NN | 8711401698209 | 117245 | Welding H01N2-D bk# 35 mm2 | Aflevering variabele lengte | INS14 | 24400 | EUR | 389 | 11.64 | Ja | 1 | 1 |  |  | 1000 | 1 | M | Meter |  | Emmen | 85444995 | 6540 | 9 | Welding H01N2-D bk# 35 mm2 | H01N2-D |  |  |  |  | 35 | 1
BPL15 | 2019-01-02 | 117246NN | 8711401698308 | 117246 | Welding H01N2-D bk# 50 mm2 | Aflevering variabele lengte | INS14 | 34000 | EUR | 546 | 13.47 | Ja | 1 | 1 |  |  | 1000 | 1 | M | Meter |  | Emmen | 85444995 | 6540 | 9 | Welding H01N2-D bk# 50 mm2 | H01N2-D |  |  |  |  | 50 | 1
BPL15 | 2019-01-02 | 117057NN | 8711401665003 | 117057 | Welding H01N2-D bk# 70 mm2 | Aflevering variabele lengte | INS14 | 47100 | EUR | 753 | 15.81 | Ja | 1 | 1 |  |  | 1000 | 1 | M | Meter |  | Emmen | 85444995 | 6540 | 9 | Welding H01N2-D bk# 70 mm2 | H01N2-D |  |  |  |  | 70 | 1
BPL15 | 2019-01-02 | 117247NN | 8711401698407 | 117247 | Welding H01N2-D bk# 95 mm2 | Aflevering variabele lengte | INS14 | 63100 | EUR | 966 | 17.52 | Nee | 1 | 1 |  |  | 1000 | 1 | M | Meter |  | Emmen | 85444995 | 6540 | 9 | Welding H01N2-D bk# 95 mm2 | H01N2-D |  |  |  |  | 95 | 1
BPL15 | 2019-01-02 | 117283NN | 8711401702807 | 117283 | Welding H01N2-D bk# 120 mm2 | Aflevering variabele lengte | INS14 | 78900 | EUR | 1246 | 24 | Nee | 1000 | 1 |  |  | 1000 | 1 | M | Meter |  | Emmen | 85444995 | 6540 | 9 | Welding H01N2-D bk# 120 mm2 | H01N2-D |  |  |  |  | 120 | 1
BPL15 | 2019-01-02 | 122231NN | 8711401360205 | 122231 | HULT mbzh FB 30/60 0,6/1kV rd# 3G1,5 mm2 | Aflevering variabele lengte | INS10 | 7830 | EUR | 149 | 11 | Ja | 1 | 1 |  |  | 1000 | 1 | M | Meter |  | Emmen | 85444991 | 6510 | 200 | HULT mbzh FB 30/60 0,6/1kV rd# 3G1,5 mm2 | HULT FB30/60 | C |  |  |  | 15 | 3
BPL15 | 2019-01-02 | 122453NN | 8711401422705 | 122453 | HULT mbzh FB 30/60 0,6/1kV rd# 5G2,5 mm2 | Aflevering variabele lengte | INS10 | 17000 | EUR | 279 | 14 | Ja | 1 | 1 |  |  | 1000 | 1 | M | Meter |  | Emmen | 85444991 | 6510 | 200 | HULT mbzh FB 30/60 0,6/1kV rd# 5G2,5 mm2 | HULT FB30/60 | C |  |  |  | 25 | 5
BPL15 | 2019-01-02 | 120683D3 | 8711401135667 | 120683 | H05RR-F bk# 4G2,5 mm2 | 100 M doos | INS22 | 7230 | EUR | 210 | 11.28 | Nee | 1 | 100 |  |  | 1000 | 100 | M | Doos | 3000 | Emmen | 85444995 | 6540 | 17 | H05RR-F bk# 4G2,5 mm2 | H05RR-F |  |  |  |  | 25 | 4
BPL15 | 2019-01-02 | 120684F3 | 8711401135735 | 120684 | H05RR-F bk# 5G2,5 mm2 | 100 M folie | INS22 | 9170 | EUR | 259 | 12.6 | Nee | 1 | 100 |  |  | 1000 | 100 | M | Ring | 2400 | Emmen | 85444995 | 6540 | 17 | H05RR-F bk# 5G2,5 mm2 | H05RR-F |  |  |  |  | 25 | 5
BPL15 | 2019-01-02 | 124849NN | 8711401018588 | 124849 | TI 0,6/1kV bk# 3x1,5 mm2 | Aflevering variabele lengte | MOG01 | 2910 | EUR | 96 | 8.84 | Nee | 1 | 1 |  |  | 1000 | 1 | M | Meter |  | Emmen | 85444991 | 6510 | 13 | TI 0,6/1kV bk# 3x1,5 mm2 | SHIPLINE TI |  |  |  |  | 15 | 3
BPL15 | 2019-01-02 | 123812D3 | 8711401010582 | 123812 | HVMDS 70C 300/500V bu# 1 mm2 | 100 M doos | INS04 | 670 | EUR | 13 | 2.46 | Nee | 1000 | 100 |  |  | 1000 | 100 | M | Doos |  | Emmen | 85444995 | 6520 | 1 | HVMDS 70C 300/500V bu# 1 mm2 | HVMDS |  |  |  |  | 1 | 1
BPL15 | 2019-01-02 | 124473D3 | 8711401017451 | 124473 | HVMDS 70C 300/500V bn# 1 mm2 | 100 M doos | INS04 | 670 | EUR | 13 | 2.46 | Nee | 1000 | 100 |  |  | 1000 | 100 | M | Doos |  | Emmen | 85444995 | 6520 | 1 | HVMDS 70C 300/500V bn# 1 mm2 | HVMDS |  |  |  |  | 1 | 1
BPL15 | 2019-01-02 | 124477D3 | 8711401017932 | 124477 | HVMDS 70C 300/500V og# 1 mm2 | 100 M doos | INS04 | 670 | EUR | 13 | 2.46 | Nee | 1000 | 100 |  |  | 1000 | 100 | M | Doos |  | Emmen | 85444995 | 6520 | 1 | HVMDS 70C 300/500V og# 1 mm2 | HVMDS |  |  |  |  | 1 | 1
BPL15 | 2019-01-02 | 124463D3 | 8711401017406 | 124463 | HVMDS 70C 300/500V ye/gn# 0,75 mm2 | 100 M doos | INS04 | 520 | EUR | 12 | 2.38 | Nee | 1000 | 100 |  |  | 1000 | 100 | M | Doos |  | Emmen | 85444995 | 6520 | 1 | HVMDS 70C 300/500V ye/gn# 0,75 mm2 | HVMDS |  |  |  |  | 75 | 1
BPL15 | 2019-01-02 | 101453F3 | 8711401013217 | 101453 | HNOK 6kV bk# 1,5 mm2 | 100 M folie | INS24 | 5080 | EUR | 167 | 10.7 | Nee | 1 | 100 |  |  | 1000 | 100 | M | Ring | 3600 | Emmen | 85446010 | 6540 | 16 | HNOK 6kV bk# 1,5 mm2 | HNOK |  |  |  |  | 15 | 1
BPL15 | 2019-01-02 | 120682D3 | 8711401135568 | 120682 | H05RR-F bk# 3G2,5 mm2 | 100 M doos | INS22 | 5710 | EUR | 167 | 10.11 | Nee | 1 | 100 |  |  | 1000 | 100 | M | Doos | 3600 | Emmen | 85444995 | 6540 | 17 | H05RR-F bk# 3G2,5 mm2 | H05RR-F |  |  |  |  | 25 | 3
BPL15 | 2019-01-02 | 120434NN | 8711401101402 | 120434 | QWPK 450/750V rib ye# 5G6 mm2 | Aflevering variabele lengte | INS13 | 30100 | EUR | 519 | 17.2 | Ja | 1 | 1 |  |  | 1000 | 1 | M | Meter |  | Emmen | 85444995 | 6540 | 17 | QWPK 450/750V rib ye# 5G6 mm2 | QWPK |  |  |  |  | 6 | 5
BPL15 | 2019-01-02 | 120426F3 | 8711401100610 | 120426 | QWPK 450/750V rib ye# 4G1,5 mm2 | 100 M folie | INS13 | 6770 | EUR | 153 | 10.08 | Ja | 1 | 100 |  |  | 1000 | 100 | M | Ring | 3600 | Emmen | 85444995 | 6540 | 17 | QWPK 450/750V rib ye# 4G1,5 mm2 | QWPK |  |  |  |  | 15 | 4
BPL15 | 2019-01-02 | 118425H5 | 8711401847331 | 118425 | Lighting H05RNH2-F bk# 2x2,5 mm2 | 500 M VKH DRAKA | INS14 | 4750 | EUR | 140 | 3.71 | Ja | 1 | 500 |  |  | 1000 | 500 | M | Haspel |  | Emmen | 85444995 | 6540 | 8 | Lighting H05RNH2-F bk# 2x2,5 mm2 | H05RNH2-F |  |  |  |  | 25 | 2
BPL15 | 2019-01-02 | 107838D3 | 8711401094919 | 107838 | VMDS rd# 1 mm2 | 100 M doos | INS04 | 480 | EUR | 13 | 2.44 | Nee | 1 | 100 |  |  | 1000 | 100 | M | Doos | 36000 | Emmen | 85444995 | 6520 | 1 | VMDS rd# 1 mm2 | VMDS |  |  |  |  | 1 | 1
BPL15 | 2019-01-02 | 108088D3 | 8711401100214 | 108088 | VMDS ye/gn# 1 mm2 | 100 M doos | INS04 | 480 | EUR | 13 | 2.44 | Nee | 1 | 100 |  |  | 1000 | 100 | M | Doos | 36000 | Emmen | 85444995 | 6520 | 1 | VMDS ye/gn# 1 mm2 | VMDS |  |  |  |  | 1 | 1
BPL15 | 2019-01-02 | 118708D3 | 8711401877321 | 118708 | VMDS dark bu# 1 mm2 | 100 M doos | INS04 | 480 | EUR | 13 | 2.44 | Nee | 1 | 100 |  |  | 1000 | 100 | M | Doos | 36000 | Emmen | 85444995 | 6520 | 1 | VMDS dark bu# 1 mm2 | VMDS |  |  |  |  | 1 | 1
BPL15 | 2019-01-02 | 113003F4 | 8711401310927 | 113003 | Luidsprekersn pol.rib gy# 2x0,75 mm2 | 200 M folie | INS24 | 1110 | EUR | 22 | 4.85 | Nee | 1 | 200 |  |  | 1000 | 200 | M | Ring | 22000 | Emmen | 85444995 | 6530 | 16 | Luidsprekersn pol.rib gy# 2x0,75 mm2 | Luidsprekersnoer |  |  |  |  | 75 | 2
BPL15 | 2019-01-02 | 105723D3 | 8711401061812 | 105723 | VMDS bk# 1 mm2 | 100 M doos | INS04 | 480 | EUR | 13 | 2.44 | Nee | 1 | 100 |  |  | 1000 | 100 | M | Doos | 36000 | Emmen | 85444995 | 6520 | 1 | VMDS bk# 1 mm2 | VMDS |  |  |  |  | 1 | 1
BPL15 | 2019-01-02 | 107837D3 | 8711401094810 | 107837 | VMDS bn# 1 mm2 | 100 M doos | INS04 | 480 | EUR | 13 | 2.44 | Nee | 1 | 100 |  |  | 1000 | 100 | M | Doos | 36000 | Emmen | 85444995 | 6520 | 1 | VMDS bn# 1 mm2 | VMDS |  |  |  |  | 1 | 1
BPL15 | 2019-01-02 | 107836D3 | 8711401094711 | 107836 | VMDS bu# 1 mm2 | 100 M doos | INS04 | 480 | EUR | 13 | 2.44 | Nee | 1 | 100 |  |  | 1000 | 100 | M | Doos | 36000 | Emmen | 85444995 | 6520 | 1 | VMDS bu# 1 mm2 | VMDS |  |  |  |  | 1 | 1
BPL15 | 2019-01-02 | 107835D3 | 8711401094612 | 107835 | VMDS gn# 1 mm2 | 100 M doos | INS04 | 480 | EUR | 13 | 2.44 | Nee | 1 | 100 |  |  | 1000 | 100 | M | Doos | 36000 | Emmen | 85444995 | 6520 | 1 | VMDS gn# 1 mm2 | VMDS |  |  |  |  | 1 | 1
BPL15 | 2019-01-02 | 107839D3 | 8711401095015 | 107839 | VMDS gy# 1 mm2 | 100 M doos | INS04 | 480 | EUR | 13 | 2.44 | Nee | 1 | 100 |  |  | 1000 | 100 | M | Doos | 36000 | Emmen | 85444995 | 6520 | 1 | VMDS gy# 1 mm2 | VMDS |  |  |  |  | 1 | 1
BPL15 | 2019-01-02 | 109845D3 | 8711401181619 | 109845 | VMDS og# 1 mm2 | 100 M doos | INS04 | 480 | EUR | 14 | 2.46 | Nee | 1 | 100 |  |  | 1000 | 100 | M | Doos | 24000 | Emmen | 85444995 | 6520 | 1 | VMDS og# 1 mm2 | VMDS |  |  |  |  | 1 | 1
BPL15 | 2019-01-02 | 107834D3 | 8711401094513 | 107834 | VMDS ye# 1 mm2 | 100 M doos | INS04 | 480 | EUR | 13 | 2.44 | Nee | 1 | 100 |  |  | 1000 | 100 | M | Doos | 36000 | Emmen | 85444995 | 6520 | 1 | VMDS ye# 1 mm2 | VMDS |  |  |  |  | 1 | 1
BPL15 | 2019-01-02 | 109718D3 | 8711401173515 | 109718 | VMDS bk# 0,5 mm2 | 100 M doos | INS04 | 340 | EUR | 8 | 2.1 | Nee | 1 | 100 |  |  | 1000 | 100 | M | Doos | 36000 | Emmen | 85444995 | 6520 | 1 | VMDS bk# 0,5 mm2 | VMDS |  |  |  |  | 5 | 1
BPL15 | 2019-01-02 | 109723D3 | 8711401174017 | 109723 | VMDS bu# 0,5 mm2 | 100 M doos | INS04 | 340 | EUR | 8 | 2.1 | Nee | 1 | 100 |  |  | 1000 | 100 | M | Doos | 36000 | Emmen | 85444995 | 6520 | 1 | VMDS bu# 0,5 mm2 | VMDS |  |  |  |  | 5 | 1
BPL15 | 2019-01-02 | 109731D3 | 8711401174819 | 109731 | VMDS gn# 0,5 mm2 | 100 M doos | INS04 | 340 | EUR | 8 | 2.1 | Nee | 1 | 100 |  |  | 1000 | 100 | M | Doos | 36000 | Emmen | 85444995 | 6520 | 1 | VMDS gn# 0,5 mm2 | VMDS |  |  |  |  | 5 | 1
BPL15 | 2019-01-02 | 109725D3 | 8711401174215 | 109725 | VMDS rd# 0,5 mm2 | 100 M doos | INS04 | 340 | EUR | 8 | 2.1 | Nee | 1 | 100 |  |  | 1000 | 100 | M | Doos | 36000 | Emmen | 85444995 | 6520 | 1 | VMDS rd# 0,5 mm2 | VMDS |  |  |  |  | 5 | 1
BPL15 | 2019-01-02 | 109719D3 | 8711401173614 | 109719 | VMDS wt# 0,5 mm2 | 100 M doos | INS04 | 340 | EUR | 8 | 2.1 | Nee | 1 | 100 |  |  | 1000 | 100 | M | Doos | 36000 | Emmen | 85444995 | 6520 | 1 | VMDS wt# 0,5 mm2 | VMDS |  |  |  |  | 5 | 1
BPL15 | 2019-01-02 | 109730D3 | 8711401174710 | 109730 | VMDS ye# 0,5 mm2 | 100 M doos | INS04 | 340 | EUR | 8 | 2.1 | Nee | 1 | 100 |  |  | 1000 | 100 | M | Doos | 36000 | Emmen | 85444995 | 6520 | 1 | VMDS ye# 0,5 mm2 | VMDS |  |  |  |  | 5 | 1
BPL15 | 2019-01-02 | 110011D3 | 8711401186515 | 110011 | VMD bk# 0,5 mm2 | 100 M doos | INS04 | 320 | EUR | 8 | 1.99 | Nee | 1 | 100 |  |  | 1000 | 100 | M | Doos | 36000 | Emmen | 85444991 | 6520 | 1 | VMD bk# 0,5 mm2 | VMD |  |  |  |  | 5 | 1
BPL15 | 2019-01-02 | 109785D3 | 8711401179319 | 109785 | VMD wt# 0,5 mm2 | 100 M doos | INS04 | 320 | EUR | 8 | 1.99 | Nee | 1 | 100 |  |  | 1000 | 100 | M | Doos | 36000 | Emmen | 85444991 | 6520 | 1 | VMD wt# 0,5 mm2 | VMD |  |  |  |  | 5 | 1
BPL15 | 2019-01-02 | 110164D3 | 8711401189011 | 110164 | VMD bk# 0,75 mm2 | 100 M doos | INS04 | 370 | EUR | 11 | 2.15 | Nee | 1 | 100 |  |  | 1000 | 100 | M | Doos | 36000 | Emmen | 85444991 | 6520 | 1 | VMD bk# 0,75 mm2 | VMD |  |  |  |  | 75 | 1
BPL15 | 2019-01-02 | 110170D3 | 8711401189615 | 110170 | VMD bn# 0,75 mm2 | 100 M doos | INS04 | 370 | EUR | 11 | 2.15 | Nee | 1 | 100 |  |  | 1000 | 100 | M | Doos | 36000 | Emmen | 85444991 | 6520 | 1 | VMD bn# 0,75 mm2 | VMD |  |  |  |  | 75 | 1
BPL15 | 2019-01-02 | 110169D3 | 8711401189516 | 110169 | VMD bu# 0,75 mm2 | 100 M doos | INS04 | 370 | EUR | 11 | 2.15 | Nee | 1 | 100 |  |  | 1000 | 100 | M | Doos | 36000 | Emmen | 85444991 | 6520 | 1 | VMD bu# 0,75 mm2 | VMD |  |  |  |  | 75 | 1
BPL15 | 2019-01-02 | 110166D3 | 8711401189219 | 110166 | VMD rd# 0,75 mm2 | 100 M doos | INS04 | 370 | EUR | 11 | 2.15 | Nee | 1 | 100 |  |  | 1000 | 100 | M | Doos | 36000 | Emmen | 85444991 | 6520 | 1 | VMD rd# 0,75 mm2 | VMD |  |  |  |  | 75 | 1
BPL15 | 2019-01-02 | 110165D3 | 8711401189110 | 110165 | VMD wt# 0,75 mm2 | 100 M doos | INS04 | 370 | EUR | 11 | 2.15 | Nee | 1 | 100 |  |  | 1000 | 100 | M | Doos | 36000 | Emmen | 85444991 | 6520 | 1 | VMD wt# 0,75 mm2 | VMD |  |  |  |  | 75 | 1
BPL15 | 2019-01-02 | 101040D3 | 8711401010216 | 101040 | VMD bk# 1 mm2 | 100 M doos | INS04 | 450 | EUR | 13 | 2.3 | Nee | 1 | 100 |  |  | 1000 | 100 | M | Doos | 36000 | Emmen | 85444991 | 6520 | 1 | VMD bk# 1 mm2 | VMD |  |  |  |  | 1 | 1
BPL15 | 2019-01-02 | 101021D3 | 8711401009616 | 101021 | VMD bn# 1 mm2 | 100 M doos | INS04 | 450 | EUR | 13 | 2.3 | Nee | 1 | 100 |  |  | 1000 | 100 | M | Doos | 36000 | Emmen | 85444991 | 6520 | 1 | VMD bn# 1 mm2 | VMD |  |  |  |  | 1 | 1
BPL15 | 2019-01-02 | 101018D3 | 8711401009517 | 101018 | VMD bu# 1 mm2 | 100 M doos | INS04 | 450 | EUR | 13 | 2.3 | Nee | 1 | 100 |  |  | 1000 | 100 | M | Doos | 36000 | Emmen | 85444991 | 6520 | 1 | VMD bu# 1 mm2 | VMD |  |  |  |  | 1 | 1
BPL15 | 2019-01-02 | 101037D3 | 8711401010117 | 101037 | VMD wt# 1 mm2 | 100 M doos | INS04 | 450 | EUR | 13 | 2.3 | Nee | 1 | 100 |  |  | 1000 | 100 | M | Doos | 36000 | Emmen | 85444991 | 6520 | 1 | VMD wt# 1 mm2 | VMD |  |  |  |  | 1 | 1
BPL15 | 2019-01-02 | 103953F3 | 8711401046727 | 103953 | VMvS wt# 2x0,75 mm2 | 100 M folie | INS23 | 1250 | EUR | 42 | 5.4 | Ja | 1 | 100 |  |  | 1000 | 100 | M | Ring | 11000 | Emmen | 85444995 | 6540 | 17 | VMvS wt# 2x0,75 mm2 | VMVS |  |  |  |  | 75 | 2
BPL15 | 2019-01-02 | 109722D3 | 8711401173911 | 109722 | VMDS tr# 1 mm2 | 100 M doos | INS04 | 480 | EUR | 12 | 2.44 | Nee | 1 | 100 |  |  | 1000 | 100 | M | Doos | 36000 | Emmen | 85444995 | 6520 | 1 | VMDS tr# 1 mm2 | VMDS |  |  |  |  | 1 | 1
BPL15 | 2019-01-02 | 124841NN | 8711401018533 | 124841 | TI 0,6/1kV bk# 2x1,5 mm2 | Aflevering variabele lengte | MOG01 | 2230 | EUR | 76 | 8.36 | Nee | 1 | 1 |  |  | 1000 | 1 | M | Meter |  | Emmen | 85444991 | 6510 | 13 | TI 0,6/1kV bk# 2x1,5 mm2 | SHIPLINE TI |  |  |  |  | 15 | 2
BPL15 | 2019-01-02 | 124867NN | 8711401018694 | 124867 | TI 0,6/1kV bk# 4x6 mm2 | Aflevering variabele lengte | MOG01 | 11900 | EUR | 316 | 13.5 | Nee | 1 | 1 |  |  | 1000 | 1 | M | Meter |  | Emmen | 85444991 | 6510 | 13 | TI 0,6/1kV bk# 4x6 mm2 | SHIPLINE TI |  |  |  |  | 6 | 4
BPL15 | 2019-01-02 | 124868NN | 8711401018724 | 124868 | TI 0,6/1kV bk# 4x10 mm2 | Aflevering variabele lengte | MOG01 | 20900 | EUR | 481 | 15.5 | Nee | 1000 | 1 |  |  | 1000 | 1 | M | Meter |  | Emmen | 85444991 | 6510 | 13 | TI 0,6/1kV bk# 4x10 mm2 | SHIPLINE TI |  |  |  |  | 10 | 4
BPL15 | 2019-01-02 | 124863NN | 8711401018656 | 124863 | TI 0,6/1kV bk# 4x1,5 mm2 | Aflevering variabele lengte | MOG01 | 3840 | EUR | 119 | 9.63 | Nee | 1 | 1 |  |  | 1000 | 1 | M | Meter |  | Emmen | 85444991 | 6510 | 13 | TI 0,6/1kV bk# 4x1,5 mm2 | SHIPLINE TI |  |  |  |  | 15 | 4
BPL15 | 2019-01-02 | 124865NN | 8711401018670 | 124865 | TI 0,6/1kV bk# 4x2,5 mm2 | Aflevering variabele lengte | MOG01 | 5490 | EUR | 162 | 10.67 | Nee | 1 | 1 |  |  | 1000 | 1 | M | Meter |  | Emmen | 85444991 | 6510 | 13 | TI 0,6/1kV bk# 4x2,5 mm2 | SHIPLINE TI |  |  |  |  | 25 | 4
BPL15 | 2019-01-02 | 124870NN | 8711401018748 | 124870 | TI 0,6/1kV bk# 5x1,5 mm2 | Aflevering variabele lengte | MOG01 | 4740 | EUR | 145 | 10.54 | Nee | 1 | 1 |  |  | 1000 | 1 | M | Meter |  | Emmen | 85444991 | 6510 | 13 | TI 0,6/1kV bk# 5x1,5 mm2 | SHIPLINE TI |  |  |  |  | 15 | 5
BPL15 | 2019-01-02 | 124876NN | 8711401018786 | 124876 | TI 0,6/1kV bk# 7x1,5 mm2 | Aflevering variabele lengte | MOG01 | 6690 | EUR | 191 | 11.65 | Nee | 1 | 1 |  |  | 1000 | 1 | M | Meter |  | Emmen | 85444991 | 6510 | 13 | TI 0,6/1kV bk# 7x1,5 mm2 | SHIPLINE TI |  |  |  |  | 15 | 7
BPL15 | 2019-01-02 | 120425F3 | 8711401100115 | 120425 | QWPK 450/750V rib ye# 3G1,5 mm2 | 100 M folie | INS13 | 5270 | EUR | 124 | 9.09 | Ja | 1 | 100 |  |  | 1000 | 100 | M | Ring | 4200 | Emmen | 85444995 | 6540 | 17 | QWPK 450/750V rib ye# 3G1,5 mm2 | QWPK |  |  |  |  | 15 | 3
BPL15 | 2019-01-02 | 120428F3 | 8711401100818 | 120428 | QWPK 450/750V rib ye# 3G2,5 mm2 | 100 M folie | INS13 | 8030 | EUR | 180 | 10.69 | Ja | 1 | 100 |  |  | 1000 | 100 | M | Ring | 3600 | Emmen | 85444995 | 6540 | 17 | QWPK 450/750V rib ye# 3G2,5 mm2 | QWPK |  |  |  |  | 25 | 3
BPL15 | 2019-01-02 | 120429F3 | 8711401100917 | 120429 | QWPK 450/750V rib ye# 4G2,5 mm2 | 100 M folie | INS13 | 10300 | EUR | 222 | 11.85 | Ja | 1 | 100 |  |  | 1000 | 100 | M | Ring | 2100 | Emmen | 85444995 | 6540 | 17 | QWPK 450/750V rib ye# 4G2,5 mm2 | QWPK |  |  |  |  | 25 | 4
BPL15 | 2019-01-02 | 120432NN | 8711401101204 | 120432 | QWPK 450/750V rib ye# 4G4 mm2 | Aflevering variabele lengte | INS13 | 15800 | EUR | 321 | 13.8 | Ja | 1 | 1 |  |  | 1000 | 1 | M | Meter |  | Emmen | 85444995 | 6540 | 17 | QWPK 450/750V rib ye# 4G4 mm2 | QWPK |  |  |  |  | 4 | 4
BPL15 | 2019-01-02 | 120427H5 | 8711401100726 | 120427 | QWPK 450/750V rib ye# 5G1,5 mm2 | 500 M VKH DRAKA | INS13 | 8370 | EUR | 182 | 11 | Ja | 1 | 500 |  |  | 1000 | 500 | M | Haspel |  | Emmen | 85444995 | 6540 | 17 | QWPK 450/750V rib ye# 5G1,5 mm2 | QWPK |  |  |  |  | 15 | 5
BPL15 | 2019-01-02 | 107593D3 | 8711401089434 | 107593 | EDRATEEN leid 110C gy# 3G2,5 mm2 | 100 M doos | INS13 | 8220 | EUR | 158 | 10.4 | Ja | 1 | 100 |  |  | 1000 | 100 | M | Doos | 3600 | Emmen | 85444995 | 6540 | 17 | EDRATEEN leid 110C gy# 3G2,5 mm2 | EDRATEEN leiding |  |  |  |  | 25 | 3
BPL15 | 2019-01-02 | 120425NN | 8711401100108 | 120425 | QWPK 450/750V rib ye# 3G1,5 mm2 | Aflevering variabele lengte | INS13 | 5270 | EUR | 124 | 9.09 | Nee | 1 | 1 |  |  | 1000 | 1 | M | Meter |  | Emmen | 85444995 | 6540 | 17 | QWPK 450/750V rib ye# 3G1,5 mm2 | QWPK |  |  |  |  | 15 | 3
BPL15 | 2019-01-02 | 125159NN | 8711401030672 | 125159 | TIOI(c) 250V gy# 7x2x0,75 mm2 | Aflevering variabele lengte | MOG03 | 30400 | EUR | 385 | 16.5 | Nee | 1 | 1 |  |  | 1000 | 1 | M | Meter |  | Emmen | 85444991 | 6530 | 4 | TIOI(c) 250V gy# 7x2x0,75 mm2 | SHIPLINE PLUS TIOI(C ) |  |  |  |  | 75 | 7
BPL15 | 2019-01-02 | 124903KK | 8711401093974 | 124903 | TXOI 0,6/1kV bk# 3x6/6 mm2 | DSW-haspel variabele lengte | MOG02 | 14400 | EUR | 316 | 13.2 | Nee | 1 | 1 |  |  | 1000 | 1 | M | Haspel |  | Emmen | 85444991 | 6510 | 13 | TXOI 0,6/1kV bk# 3x6/6 mm2 | SHIPLINE TXOI |  |  |  |  | 6 | 3
BPL15 | 2019-01-02 | 124870KK | 8711401093448 | 124870 | TI 0,6/1kV bk# 5x1,5 mm2 | DSW-haspel variabele lengte | MOG01 | 4740 | EUR | 145 | 10.54 | Nee | 1 | 1 |  |  | 1000 | 1 | M | Haspel |  | Emmen | 85444991 | 6510 | 13 | TI 0,6/1kV bk# 5x1,5 mm2 | SHIPLINE TI |  |  |  |  | 15 | 5
BPL15 | 2019-01-02 | 127212KK | 8711401093660 | 127212 | TI 0,6/1kV bk# 4G2,5 mm2 | DSW-haspel variabele lengte | MOG01 | 5510 | EUR | 162 | 10.67 | Nee | 1 | 1 |  |  | 1000 | 1 | M | Haspel |  | Emmen | 85444991 | 6510 | 13 | TI 0,6/1kV bk# 4G2,5 mm2 | SHIPLINE TI |  |  |  |  | 25 | 4
BPL15 | 2019-01-02 | 124853KK | 8711401093257 | 124853 | TI 0,6/1kV bk# 3x6 mm2 | DSW-haspel variabele lengte | MOG01 | 9280 | EUR | 246 | 12.31 | Nee | 1 | 1 |  |  | 1000 | 1 | M | Haspel |  | Emmen | 85444991 | 6510 | 13 | TI 0,6/1kV bk# 3x6 mm2 | SHIPLINE TI |  |  |  |  | 6 | 3
BPL15 | 2019-01-02 | 124860NN | 8711401019073 | 124860 | TI 0,6/1kV bk# 3x95 mm2 sv | Aflevering variabele lengte | MOG01 | 132000 | EUR | 2856 | 30 | Nee | 1000 | 1 |  |  | 1000 | 1 | M | Meter |  | Emmen | 85444991 | 6510 | 13 | TI 0,6/1kV bk# 3x95 mm2 sv | SHIPLINE TI |  |  |  |  | 95 | 3
BPL15 | 2019-01-02 | 120429H5 | 8711401100924 | 120429 | QWPK 450/750V rib ye# 4G2,5 mm2 | 500 M VKH DRAKA | INS13 | 10300 | EUR | 222 | 11.85 | Nee | 1 | 500 |  |  | 1000 | 500 | M | Haspel |  | Emmen | 85444995 | 6540 | 17 | QWPK 450/750V rib ye# 4G2,5 mm2 | QWPK |  |  |  |  | 25 | 4
BPL15 | 2019-01-02 | 120180HC | 8711401014061 | 120180 | Lighting H05RNH2-F gn# 2x1,5 mm2 | 500 M NEUTR. VKH | INS22 | 3420 | EUR | 124 | 3.06 | Ja | 1 | 500 |  |  | 1000 | 500 | M | Haspel |  | Emmen | 85444995 | 6540 | 8 | Lighting H05RNH2-F gn# 2x1,5 mm2 | H05RNH2-F |  |  |  |  | 15 | 2
BPL15 | 2019-01-02 | 120681D3 | 8711401135469 | 120681 | H05RR-F bk# 5G1,5 mm2 | 100 M doos | INS22 | 5670 | EUR | 171 | 10.42 | Nee | 1 | 100 |  |  | 1000 | 100 | M | Doos | 3600 | Emmen | 85444995 | 6540 | 17 | H05RR-F bk# 5G1,5 mm2 | H05RR-F |  |  |  |  | 15 | 5
BPL15 | 2019-01-02 | 120669NN | 8711401134202 | 120669 | H05RR-F bk# 3G0,75 mm2 | Aflevering variabele lengte | INS22 | 1960 | EUR | 66 | 6.6 | Nee | 1 | 1 |  |  | 1000 | 1 | M | Meter |  | Emmen | 85444995 | 6540 | 17 | H05RR-F bk# 3G0,75 mm2 | H05RR-F |  |  |  |  | 75 | 3
BPL15 | 2019-01-02 | 132138LB | 8711401154859 | 132138 | M-FLEX HH 300/500V gy# 3G1,5 mm2 | 500 M Plastic Eenmalig | INS16 | 2010 | EUR | 71 | 7 | Nee | 1 | 500 |  |  | 1000 | 500 | M | Eenmalige plastic haspel | 2000 | Emmen | 85444920 | 6540 | 1 | M-FLEX HH 300/500V gy# 3G1,5 mm2 | M-FLEX |  |  |  |  | 15 | 3
BPL15 | 2019-01-02 | 132139LB | 8711401157935 | 132139 | M-FLEX HH 300/500V gy# 4G1,5 mm2 | 500 M Plastic Eenmalig | INS16 | 2800 | EUR | 90 | 7.7 | Nee | 1 | 500 |  |  | 1000 | 500 | M | Eenmalige plastic haspel | 2000 | Emmen | 85444920 | 6540 | 1 | M-FLEX HH 300/500V gy# 4G1,5 mm2 | M-FLEX |  |  |  |  | 15 | 4
BPL15 | 2019-01-02 | 120673NN | 8711401134608 | 120673 | H05RR-F bk# 2x1 mm2 | Aflevering variabele lengte | INS22 | 1830 | EUR | 64 | 6.58 | Nee | 1 | 1 |  |  | 1000 | 1 | M | Meter |  | Emmen | 85444995 | 6540 | 17 | H05RR-F bk# 2x1 mm2 | H05RR-F |  |  |  |  | 1 | 2
BPL15 | 2019-01-02 | 126503LB | 8711401040589 | 126503 | M-FLEX YY 300/500 gy# 18G0,75 mm2 | 500 M Plastic Eenmalig | INS16 | 5180 | EUR | 231 | 12.1 | Nee | 1 | 500 |  |  | 1000 | 500 | M | Eenmalige plastic haspel |  | Emmen | 85444920 | 6540 | 1 | M-FLEX YY 300/500 gy# 18G0,75 mm2 | Super Stuurstroom YY 300/500 |  |  |  |  | 75 | 18
BPL15 | 2019-01-02 | 120676D3 | 8711401134974 | 120676 | H05RR-F bk# 3G1 mm2 | 100 M doos | INS22 | 2570 | EUR | 76 | 6.96 | Nee | 1 | 100 |  |  | 1000 | 100 | M | Doos | 6000 | Emmen | 85444995 | 6540 | 17 | H05RR-F bk# 3G1 mm2 | H05RR-F |  |  |  |  | 1 | 3
BPL15 | 2019-01-02 | 101030D3 | 8711401009913 | 101030 | VMD gy# 1 mm2 | 100 M doos | INS04 | 450 | EUR | 13 | 2.3 | Nee | 1 | 100 |  |  | 1000 | 100 | M | Doos | 36000 | Emmen | 85444991 | 6520 | 1 | VMD gy# 1 mm2 | VMD |  |  |  |  | 1 | 1
BPL15 | 2019-01-02 | 132160LB | 8711401164780 | 132160 | M-FLEX HCH 300/500V gy# 12G0,75 mm2 | 500 M Plastic Eenmalig | INS16 | 8380 | EUR | 179 | 11 | Nee | 1 | 500 |  |  | 1000 | 500 | M | Eenmalige plastic haspel | 2000 | Emmen | 85444920 | 6540 | 1 | M-FLEX HCH 300/500V gy# 12G0,75 mm2 | M-FLEX |  |  |  |  | 75 | 12
BPL15 | 2019-01-02 | 132144LB | 8711401159090 | 132144 | M-FLEX HCH 300/500V gy# 3G1,5 mm2 | 500 M Plastic Eenmalig | INS16 | 4400 | EUR | 90 | 7.7 | Nee | 1 | 500 |  |  | 1000 | 500 | M | Eenmalige plastic haspel | 2000 | Emmen | 85444920 | 6540 | 1 | M-FLEX HCH 300/500V gy# 3G1,5 mm2 | M-FLEX |  |  |  |  | 15 | 3
BPL15 | 2019-01-02 | 132145LB | 8711401159182 | 132145 | M-FLEX HCH 300/500V gy# 4G1,5 mm2 | 500 M Plastic Eenmalig | INS16 | 5370 | EUR | 111 | 8.4 | Nee | 1 | 500 |  |  | 1000 | 500 | M | Eenmalige plastic haspel | 2000 | Emmen | 85444920 | 6540 | 1 | M-FLEX HCH 300/500V gy# 4G1,5 mm2 | M-FLEX |  |  |  |  | 15 | 4
BPL15 | 2019-01-02 | 132146LB | 8711401159588 | 132146 | M-FLEX HCH 300/500V gy# 5G1,5 mm2 | 500 M Plastic Eenmalig | INS16 | 6250 | EUR | 135 | 9.1 | Nee | 1 | 500 |  |  | 1000 | 500 | M | Eenmalige plastic haspel | 2000 | Emmen | 85444920 | 6540 | 1 | M-FLEX HCH 300/500V gy# 5G1,5 mm2 | M-FLEX |  |  |  |  | 15 | 5
BPL15 | 2019-01-02 | 132147LB | 8711401159595 | 132147 | M-FLEX HCH 300/500V gy# 7G1,5 mm2 | 500 M Plastic Eenmalig | INS16 | 8300 | EUR | 180 | 10.3 | Nee | 1 | 500 |  |  | 1000 | 500 | M | Eenmalige plastic haspel | 2000 | Emmen | 85444920 | 6540 | 1 | M-FLEX HCH 300/500V gy# 7G1,5 mm2 | M-FLEX |  |  |  |  | 15 | 7
BPL15 | 2019-01-02 | 132148LB | 8711401159601 | 132148 | M-FLEX HCH 300/500V gy# 12G1,5 mm2 | 500 M Plastic Eenmalig | INS16 | 12000 | EUR | 282 | 13.1 | Nee | 1 | 500 |  |  | 1000 | 500 | M | Eenmalige plastic haspel |  | Emmen | 85444920 | 6540 | 1 | M-FLEX HCH 300/500V gy# 12G1,5 mm2 | M-FLEX |  |  |  |  | 15 | 12
BPL15 | 2019-01-02 | 132143LB | 8711401159083 | 132143 | M-FLEX HCH 300/500V gy# 2x1,5 mm2 | 500 M Plastic Eenmalig | INS16 | 3450 | EUR | 73 | 7.3 | Nee | 1 | 500 |  |  | 1000 | 500 | M | Eenmalige plastic haspel | 2000 | Emmen | 85444920 | 6540 | 1 | M-FLEX HCH 300/500V gy# 2x1,5 mm2 | M-FLEX |  |  |  |  | 15 | 2
BPL15 | 2019-01-02 | 132136LB | 8711401154798 | 132136 | M-FLEX HH 300/500V gy# 2x1,5 mm2 | 500 M Plastic Eenmalig | INS16 | 1560 | EUR | 54 | 6.6 | Ja | 1 | 500 |  |  | 1000 | 500 | M | Eenmalige plastic haspel | 6000 | Emmen | 85444920 | 6540 | 1 | M-FLEX HH 300/500V gy# 2x1,5 mm2 | M-FLEX |  |  |  |  | 15 | 2
BPL15 | 2019-01-02 | 132140LB | 8711401158109 | 132140 | M-FLEX HH 300/500V gy# 5G1,5 mm2 | 500 M Plastic Eenmalig | INS16 | 3340 | EUR | 111 | 8.4 | Nee | 1 | 500 |  |  | 1000 | 500 | M | Eenmalige plastic haspel | 2000 | Emmen | 85444920 | 6540 | 1 | M-FLEX HH 300/500V gy# 5G1,5 mm2 | M-FLEX |  |  |  |  | 15 | 5
BPL15 | 2019-01-02 | 132141LB | 8711401159069 | 132141 | M-FLEX HH 300/500V gy# 12G1,5 mm2 | 500 M Plastic Eenmalig | INS16 | 8120 | EUR | 245 | 12.4 | Nee | 1 | 500 |  |  | 1000 | 500 | M | Eenmalige plastic haspel |  | Emmen | 85444920 | 6540 | 1 | M-FLEX HH 300/500V gy# 12G1,5 mm2 | M-FLEX |  |  |  |  | 15 | 12
BPL15 | 2019-01-02 | 132142LB | 8711401159076 | 132142 | M-FLEX HH 300/500V gy# 7G1,5 mm2 | 500 M Plastic Eenmalig | INS16 | 4790 | EUR | 143 | 9.2 | Nee | 1 | 500 |  |  | 1000 | 500 | M | Eenmalige plastic haspel | 2000 | Emmen | 85444920 | 6540 | 1 | M-FLEX HH 300/500V gy# 7G1,5 mm2 | M-FLEX |  |  |  |  | 15 | 7
BPL15 | 2019-01-02 | 132155LB | 8711401163325 | 132155 | M-FLEX HCH 300/500V gy# 2x0,75 mm2 | 500 M Plastic Eenmalig | INS16 | 2370 | EUR | 52 | 6.3 | Nee | 1 | 500 |  |  | 1000 | 500 | M | Eenmalige plastic haspel | 6000 | Emmen | 85444920 | 6540 | 1 | M-FLEX HCH 300/500V gy# 2x0,75 mm2 | M-FLEX |  |  |  |  | 75 | 2
BPL15 | 2019-01-02 | 132156LB | 8711401164100 | 132156 | M-FLEX HCH 300/500V gy# 3G0,75 mm2 | 500 M Plastic Eenmalig | INS16 | 2740 | EUR | 62 | 6.6 | Nee | 1 | 500 |  |  | 1000 | 500 | M | Eenmalige plastic haspel | 6000 | Emmen | 85444920 | 6540 | 1 | M-FLEX HCH 300/500V gy# 3G0,75 mm2 | M-FLEX |  |  |  |  | 75 | 3
BPL15 | 2019-01-02 | 132157LB | 8711401164247 | 132157 | M-FLEX HCH 300/500V gy# 4G0,75 mm2 | 500 M Plastic Eenmalig | INS16 | 3350 | EUR | 76 | 7.1 | Nee | 1 | 500 |  |  | 1000 | 500 | M | Eenmalige plastic haspel | 2000 | Emmen | 85444920 | 6540 | 1 | M-FLEX HCH 300/500V gy# 4G0,75 mm2 | M-FLEX |  |  |  |  | 75 | 4
BPL15 | 2019-01-02 | 132158LB | 8711401164278 | 132158 | M-FLEX HCH 300/500V gy# 5G0,75 mm2 | 500 M Plastic Eenmalig | INS16 | 4440 | EUR | 89 | 7.7 | Nee | 1 | 500 |  |  | 1000 | 500 | M | Eenmalige plastic haspel | 6000 | Emmen | 85444920 | 6540 | 1 | M-FLEX HCH 300/500V gy# 5G0,75 mm2 | M-FLEX |  |  |  |  | 75 | 5
BPL15 | 2019-01-02 | 132159LB | 8711401164391 | 132159 | M-FLEX HCH 300/500V gy# 7G0,75 mm2 | 500 M Plastic Eenmalig | INS16 | 5540 | EUR | 110 | 8.3 | Nee | 1 | 500 |  |  | 1000 | 500 | M | Eenmalige plastic haspel | 2000 | Emmen | 85444920 | 6540 | 1 | M-FLEX HCH 300/500V gy# 7G0,75 mm2 | M-FLEX |  |  |  |  | 75 | 7
BPL15 | 2019-01-02 | 132149LB | 8711401159625 | 132149 | M-FLEX HH 300/500V gy# 2x0,75 mm2 | 500 M Plastic Eenmalig | INS16 | 1070 | EUR | 36 | 5.6 | Nee | 1 | 500 |  |  | 1000 | 500 | M | Eenmalige plastic haspel | 6000 | Emmen | 85444920 | 6540 | 1 | M-FLEX HH 300/500V gy# 2x0,75 mm2 | M-FLEX |  |  |  |  | 75 | 2
BPL15 | 2019-01-02 | 132177LB | 8711401174574 | 132177 | M-FLEX HH 300/500V gy# 2x1 mm2 | 500 M Plastic Eenmalig | INS16 | 1170 | EUR | 42 | 5.9 | Nee | 1 | 500 |  |  | 1000 | 500 | M | Eenmalige plastic haspel | 6000 | Emmen | 85444920 | 6540 | 1 | M-FLEX HH 300/500V gy# 2x1 mm2 | M-FLEX |  |  |  |  | 1 | 2
BPL15 | 2019-01-02 | 132161LB | 8711401165220 | 132161 | M-FLEX HH 300/500V gy# 2x2,5 mm2 | 500 M Plastic Eenmalig | INS16 | 2310 | EUR | 77 | 7.7 | Nee | 1 | 500 |  |  | 1000 | 500 | M | Eenmalige plastic haspel | 2000 | Emmen | 85444920 | 6540 | 1 | M-FLEX HH 300/500V gy# 2x2,5 mm2 | M-FLEX |  |  |  |  | 25 | 2
BPL15 | 2019-01-02 | 132150LB | 8711401159632 | 132150 | M-FLEX HH 300/500V gy# 3G0,75 mm2 | 500 M Plastic Eenmalig | INS16 | 1290 | EUR | 46 | 5.9 | Nee | 1 | 500 |  |  | 1000 | 500 | M | Eenmalige plastic haspel | 6000 | Emmen | 85444920 | 6540 | 1 | M-FLEX HH 300/500V gy# 3G0,75 mm2 | M-FLEX |  |  |  |  | 75 | 3
BPL15 | 2019-01-02 | 132178LB | 8711401174581 | 132178 | M-FLEX HH 300/500V gy# 3G1 mm2 | 500 M Plastic Eenmalig | INS16 | 1650 | EUR | 54 | 6.3 | Nee | 1 | 500 |  |  | 1000 | 500 | M | Eenmalige plastic haspel | 6000 | Emmen | 85444920 | 6540 | 1 | M-FLEX HH 300/500V gy# 3G1 mm2 | M-FLEX |  |  |  |  | 1 | 3
BPL15 | 2019-01-02 | 132162LB | 8711401170071 | 132162 | M-FLEX HH 300/500V gy# 3G2,5 mm2 | 500 M Plastic Eenmalig | INS16 | 3110 | EUR | 104 | 8.2 | Nee | 1 | 500 |  |  | 1000 | 500 | M | Eenmalige plastic haspel | 2000 | Emmen | 85444920 | 6540 | 1 | M-FLEX HH 300/500V gy# 3G2,5 mm2 | M-FLEX |  |  |  |  | 25 | 3
BPL15 | 2019-01-02 | 132151LB | 8711401161475 | 132151 | M-FLEX HH 300/500V gy# 4G0,75 mm2 | 500 M Plastic Eenmalig | INS16 | 1650 | EUR | 57 | 6.4 | Nee | 1 | 500 |  |  | 1000 | 500 | M | Eenmalige plastic haspel | 6000 | Emmen | 85444920 | 6540 | 1 | M-FLEX HH 300/500V gy# 4G0,75 mm2 | M-FLEX |  |  |  |  | 75 | 4
BPL15 | 2019-01-02 | 132179LB | 8711401174628 | 132179 | M-FLEX HH 300/500V gy# 4G1 mm2 | 500 M Plastic Eenmalig | INS16 | 2090 | EUR | 68 | 6.8 | Nee | 1 | 500 |  |  | 1000 | 500 | M | Eenmalige plastic haspel | 6000 | Emmen | 85444920 | 6540 | 1 | M-FLEX HH 300/500V gy# 4G1 mm2 | M-FLEX |  |  |  |  | 1 | 4
BPL15 | 2019-01-02 | 132163LB | 8711401170088 | 132163 | M-FLEX HH 300/500V gy# 4G2,5 mm2 | 500 M Plastic Eenmalig | INS16 | 4200 | EUR | 132 | 9 | Nee | 1 | 500 |  |  | 1000 | 500 | M | Eenmalige plastic haspel | 2000 | Emmen | 85444920 | 6540 | 1 | M-FLEX HH 300/500V gy# 4G2,5 mm2 | M-FLEX |  |  |  |  | 25 | 4
BPL15 | 2019-01-02 | 132152LB | 8711401161789 | 132152 | M-FLEX HH 300/500V gy# 5G0,75 mm2 | 500 M Plastic Eenmalig | INS16 | 2100 | EUR | 69 | 7 | Nee | 1 | 500 |  |  | 1000 | 500 | M | Eenmalige plastic haspel | 2000 | Emmen | 85444920 | 6540 | 1 | M-FLEX HH 300/500V gy# 5G0,75 mm2 | M-FLEX |  |  |  |  | 75 | 5
BPL15 | 2019-01-02 | 132180LB | 8711401174840 | 132180 | M-FLEX HH 300/500V gy# 5G1 mm2 | 500 M Plastic Eenmalig | INS16 | 2450 | EUR | 84 | 7.5 | Nee | 1 | 500 |  |  | 1000 | 500 | M | Eenmalige plastic haspel | 2000 | Emmen | 85444920 | 6540 | 1 | M-FLEX HH 300/500V gy# 5G1 mm2 | M-FLEX |  |  |  |  | 1 | 5
BPL15 | 2019-01-02 | 132164LB | 8711401170095 | 132164 | M-FLEX HH 300/500V gy# 5G2,5 mm2 | 500 M Plastic Eenmalig | INS16 | 5130 | EUR | 174 | 10.3 | Nee | 1 | 500 |  |  | 1000 | 500 | M | Eenmalige plastic haspel | 2000 | Emmen | 85444920 | 6540 | 1 | M-FLEX HH 300/500V gy# 5G2,5 mm2 | M-FLEX |  |  |  |  | 25 | 5
BPL15 | 2019-01-02 | 132153LB | 8711401161796 | 132153 | M-FLEX HH 300/500V gy# 7G0,75 mm2 | 500 M Plastic Eenmalig | INS16 | 2990 | EUR | 88 | 7.6 | Nee | 1 | 500 |  |  | 1000 | 500 | M | Eenmalige plastic haspel | 2000 | Emmen | 85444920 | 6540 | 1 | M-FLEX HH 300/500V gy# 7G0,75 mm2 | M-FLEX |  |  |  |  | 75 | 7
BPL15 | 2019-01-02 | 132181LB | 8711401174857 | 132181 | M-FLEX HH 300/500V gy# 7G1 mm2 | 500 M Plastic Eenmalig | INS16 | 3590 | EUR | 106 | 8.1 | Nee | 1 | 500 |  |  | 1000 | 500 | M | Eenmalige plastic haspel | 2000 | Emmen | 85444920 | 6540 | 1 | M-FLEX HH 300/500V gy# 7G1 mm2 | M-FLEX |  |  |  |  | 1 | 7
BPL15 | 2019-01-02 | 132165LB | 8711401170132 | 132165 | M-FLEX HH 300/500V gy# 7G2,5 mm2 | 500 M Plastic Eenmalig | INS16 | 7170 | EUR | 226 | 11.2 | Nee | 1 | 500 |  |  | 1000 | 500 | M | Eenmalige plastic haspel | 2000 | Emmen | 85444920 | 6540 | 1 | M-FLEX HH 300/500V gy# 7G2,5 mm2 | M-FLEX |  |  |  |  | 25 | 7
BPL15 | 2019-01-02 | 132154LB | 8711401162571 | 132154 | M-FLEX HH 300/500V gy# 12G0,75 mm2 | 500 M Plastic Eenmalig | INS16 | 4770 | EUR | 151 | 10.3 | Nee | 1 | 500 |  |  | 1000 | 500 | M | Eenmalige plastic haspel | 2000 | Emmen | 85444920 | 6540 | 1 | M-FLEX HH 300/500V gy# 12G0,75 mm2 | M-FLEX |  |  |  |  | 75 | 12
BPL15 | 2019-01-02 | 120672NN | 8711401134509 | 120672 | H05RR-F bk# 2x0,75 mm2 | Aflevering variabele lengte | INS22 | 1440 | EUR | 53 | 6.04 | Nee | 1 | 1 |  |  | 1000 | 1 | M | Meter |  | Emmen | 85444995 | 6540 | 17 | H05RR-F bk# 2x0,75 mm2 | H05RR-F |  |  |  |  | 75 | 2
BPL15 | 2019-01-02 | 112351F3 | 8711401276414 | 112351 | ASF mb gy# 3G1 mm2 | 100 M folie | INS15 | 7090 | EUR | 134 | 9.3 | Nee | 1 | 100 |  |  | 1000 | 100 | M | Ring | 6000 | Emmen | 85444995 | 6540 | 1 | ASF mb gy# 3G1 mm2 | ASF | X |  |  |  | 1 | 3
BPL15 | 2019-01-02 | 112318NN | 8711401274304 | 112318 | ASF mb gy# 3G2,5 mm2 | Aflevering variabele lengte | INS15 | 11600 | EUR | 229 | 11.9 | Nee | 1 | 1 |  |  | 1000 | 1 | M | Meter |  | Emmen | 85444995 | 6540 | 1 | ASF mb gy# 3G2,5 mm2 | ASF | X |  |  |  | 25 | 3
BPL15 | 2019-01-02 | 112346F3 | 8711401275912 | 112346 | ASF mb gy# 2x0,75 mm2 | 100 M folie | INS15 | 4800 | EUR | 106 | 8.4 | Nee | 1 | 100 |  |  | 1000 | 100 | M | Ring | 4800 | Emmen | 85444995 | 6540 | 1 | ASF mb gy# 2x0,75 mm2 | ASF | X |  |  |  | 75 | 2
BPL15 | 2019-01-02 | 113380NN | 8711401331205 | 113380 | SF mb gy# 24G1 mm2 | Aflevering variabele lengte | INS15 | 22200 | EUR | 481 | 17.9 | Ja | 1 | 1 |  |  | 1000 | 1 | M | Meter |  | Emmen | 85444995 | 6540 | 1 | SF mb gy# 24G1 mm2 | SF | X |  |  |  | 1 | 24
BPL15 | 2019-01-02 | 112346H5 | 8711401275929 | 112346 | ASF mb gy# 2x0,75 mm2 | 500 M VKH DRAKA | INS15 | 4800 | EUR | 106 | 8.4 | Nee | 1 | 500 |  |  | 1000 | 500 | M | Haspel | 2000 | Emmen | 85444995 | 6540 | 1 | ASF mb gy# 2x0,75 mm2 | ASF | X |  |  |  | 75 | 2
BPL15 | 2019-01-02 | 113539NN | 8711401344403 | 113539 | ASF mb gy# 2x1 mm2 | Aflevering variabele lengte | INS15 | 5900 | EUR | 116 | 8.7 | Nee | 1 | 1 |  |  | 1000 | 1 | M | Meter |  | Emmen | 85444995 | 6540 | 1 | ASF mb gy# 2x1 mm2 | ASF | X |  |  |  | 1 | 2
BPL15 | 2019-01-02 | 112346NN | 8711401275905 | 112346 | ASF mb gy# 2x0,75 mm2 | Aflevering variabele lengte | INS15 | 4800 | EUR | 106 | 8.4 | Nee | 1 | 1 |  |  | 1000 | 1 | M | Meter |  | Emmen | 85444995 | 6540 | 1 | ASF mb gy# 2x0,75 mm2 | ASF | X |  |  |  | 75 | 2
BPL15 | 2019-01-02 | 112316F3 | 8711401274113 | 112316 | ASF mb gy# 3G0,75 mm2 | 100 M folie | INS15 | 5940 | EUR | 117 | 8.7 | Nee | 1 | 100 |  |  | 1000 | 100 | M | Ring | 4800 | Emmen | 85444995 | 6540 | 1 | ASF mb gy# 3G0,75 mm2 | ASF | X |  |  |  | 75 | 3
BPL15 | 2019-01-02 | 115652F3 | 8711401478917 | 115652 | SF mb gy# 3G0,75 mm2 | 100 M folie | INS15 | 2120 | EUR | 63 | 6.5 | Ja | 1 | 100 |  |  | 1000 | 100 | M | Ring | 8000 | Emmen | 85444995 | 6540 | 1 | SF mb gy# 3G0,75 mm2 | SF | X |  |  |  | 75 | 3
BPL15 | 2019-01-02 | 112316H5 | 8711401274120 | 112316 | ASF mb gy# 3G0,75 mm2 | 500 M VKH DRAKA | INS15 | 5940 | EUR | 117 | 8.7 | Nee | 1 | 500 |  |  | 1000 | 500 | M | Haspel | 2000 | Emmen | 85444995 | 6540 | 1 | ASF mb gy# 3G0,75 mm2 | ASF | X |  |  |  | 75 | 3
BPL15 | 2019-01-02 | 115652H5 | 8711401478924 | 115652 | SF mb gy# 3G0,75 mm2 | 500 M VKH DRAKA | INS15 | 2120 | EUR | 63 | 6.5 | Ja | 1 | 500 |  |  | 1000 | 500 | M | Haspel | 2000 | Emmen | 85444995 | 6540 | 1 | SF mb gy# 3G0,75 mm2 | SF | X |  |  |  | 75 | 3
BPL15 | 2019-01-02 | 112316NN | 8711401274106 | 112316 | ASF mb gy# 3G0,75 mm2 | Aflevering variabele lengte | INS15 | 5940 | EUR | 117 | 8.7 | Nee | 1 | 1 |  |  | 1000 | 1 | M | Meter |  | Emmen | 85444995 | 6540 | 1 | ASF mb gy# 3G0,75 mm2 | ASF | X |  |  |  | 75 | 3
BPL15 | 2019-01-02 | 115652NN | 8711401478900 | 115652 | SF mb gy# 3G0,75 mm2 | Aflevering variabele lengte | INS15 | 2120 | EUR | 63 | 6.5 | Nee | 1 | 1 |  |  | 1000 | 1 | M | Meter |  | Emmen | 85444995 | 6540 | 1 | SF mb gy# 3G0,75 mm2 | SF | X |  |  |  | 75 | 3
BPL15 | 2019-01-02 | 112319F3 | 8711401274410 | 112319 | ASF mb gy# 4G0,75 mm2 | 100 M folie | INS15 | 6860 | EUR | 137 | 9.5 | Nee | 1 | 100 |  |  | 1000 | 100 | M | Ring | 4000 | Emmen | 85444995 | 6540 | 1 | ASF mb gy# 4G0,75 mm2 | ASF | X |  |  |  | 75 | 4
BPL15 | 2019-01-02 | 115653F3 | 8711401479013 | 115653 | SF mb gy# 4G0,75 mm2 | 100 M folie | INS15 | 2770 | EUR | 77 | 7.1 | Ja | 1 | 100 |  |  | 1000 | 100 | M | Ring | 6000 | Emmen | 85444995 | 6540 | 1 | SF mb gy# 4G0,75 mm2 | SF | X |  |  |  | 75 | 4
BPL15 | 2019-01-02 | 112319H5 | 8711401274427 | 112319 | ASF mb gy# 4G0,75 mm2 | 500 M VKH DRAKA | INS15 | 6860 | EUR | 137 | 9.5 | Nee | 1 | 500 |  |  | 1000 | 500 | M | Haspel | 2000 | Emmen | 85444995 | 6540 | 1 | ASF mb gy# 4G0,75 mm2 | ASF | X |  |  |  | 75 | 4
BPL15 | 2019-01-02 | 115653H5 | 8711401479020 | 115653 | SF mb gy# 4G0,75 mm2 | 500 M VKH DRAKA | INS15 | 2770 | EUR | 77 | 7.1 | Ja | 1 | 500 |  |  | 1000 | 500 | M | Haspel |  | Emmen | 85444995 | 6540 | 1 | SF mb gy# 4G0,75 mm2 | SF | X |  |  |  | 75 | 4
BPL15 | 2019-01-02 | 112319NN | 8711401274403 | 112319 | ASF mb gy# 4G0,75 mm2 | Aflevering variabele lengte | INS15 | 6860 | EUR | 137 | 9.5 | Nee | 1 | 1 |  |  | 1000 | 1 | M | Meter |  | Emmen | 85444995 | 6540 | 1 | ASF mb gy# 4G0,75 mm2 | ASF | X |  |  |  | 75 | 4
BPL15 | 2019-01-02 | 115653NN | 8711401479006 | 115653 | SF mb gy# 4G0,75 mm2 | Aflevering variabele lengte | INS15 | 2770 | EUR | 77 | 7.1 | Nee | 1 | 1 |  |  | 1000 | 1 | M | Meter |  | Emmen | 85444995 | 6540 | 1 | SF mb gy# 4G0,75 mm2 | SF | X |  |  |  | 75 | 4
BPL15 | 2019-01-02 | 112347F3 | 8711401276018 | 112347 | ASF mb gy# 5G0,75 mm2 | 100 M folie | INS15 | 8360 | EUR | 161 | 10.2 | Nee | 1 | 100 |  |  | 1000 | 100 | M | Ring | 4200 | Emmen | 85444995 | 6540 | 1 | ASF mb gy# 5G0,75 mm2 | ASF | X |  |  |  | 75 | 5
BPL15 | 2019-01-02 | 115654F3 | 8711401479112 | 115654 | SF mb gy# 7G0,75 mm2 | 100 M folie | INS15 | 4990 | EUR | 141 | 9.7 | Ja | 1 | 100 |  |  | 1000 | 100 | M | Ring | 4000 | Emmen | 85444995 | 6540 | 1 | SF mb gy# 7G0,75 mm2 | SF | X |  |  |  | 75 | 7
BPL15 | 2019-01-02 | 112347LB | 8711401109897 | 112347 | ASF mb gy# 5G0,75 mm2 | 500 M EenwegsHsp | INS15 | 8360 | EUR | 161 | 10.2 | Nee | 1 | 500 |  |  | 1000 | 500 | M | Eenmalige haspel | 2000 | Emmen | 85444995 | 6540 | 1 | ASF mb gy# 5G0,75 mm2 | ASF | X |  |  |  | 75 | 5
BPL15 | 2019-01-02 | 115654H5 | 8711401479129 | 115654 | SF mb gy# 7G0,75 mm2 | 500 M VKH DRAKA | INS15 | 4990 | EUR | 141 | 9.7 | Nee | 1 | 500 |  |  | 1000 | 500 | M | Haspel | 2000 | Emmen | 85444995 | 6540 | 1 | SF mb gy# 7G0,75 mm2 | SF | X |  |  |  | 75 | 7
BPL15 | 2019-01-02 | 112347NN | 8711401276001 | 112347 | ASF mb gy# 5G0,75 mm2 | Aflevering variabele lengte | INS15 | 8360 | EUR | 161 | 10.2 | Nee | 1 | 1 |  |  | 1000 | 1 | M | Meter |  | Emmen | 85444995 | 6540 | 1 | ASF mb gy# 5G0,75 mm2 | ASF | X |  |  |  | 75 | 5
BPL15 | 2019-01-02 | 115654NN | 8711401479105 | 115654 | SF mb gy# 7G0,75 mm2 | Aflevering variabele lengte | INS15 | 4990 | EUR | 141 | 9.7 | Nee | 1 | 1 |  |  | 1000 | 1 | M | Meter |  | Emmen | 85444995 | 6540 | 1 | SF mb gy# 7G0,75 mm2 | SF | X |  |  |  | 75 | 7
BPL15 | 2019-01-02 | 112321F3 | 8711401274618 | 112321 | ASF mb gy# 7G0,75 mm2 | 100 M folie | INS15 | 10100 | EUR | 220 | 12.1 | Nee | 1 | 100 |  |  | 1000 | 100 | M | Ring | 2800 | Emmen | 85444995 | 6540 | 1 | ASF mb gy# 7G0,75 mm2 | ASF | X |  |  |  | 75 | 7
BPL15 | 2019-01-02 | 115655F3 | 8711401479211 | 115655 | SF mb gy# 2x1,5 mm2 | 100 M folie | INS15 | 2750 | EUR | 82 | 7.4 | Ja | 1 | 100 |  |  | 1000 | 100 | M | Ring | 6000 | Emmen | 85444995 | 6540 | 1 | SF mb gy# 2x1,5 mm2 | SF | X |  |  |  | 15 | 2
BPL15 | 2019-01-02 | 112321NN | 8711401274601 | 112321 | ASF mb gy# 7G0,75 mm2 | Aflevering variabele lengte | INS15 | 10100 | EUR | 220 | 12.1 | Nee | 1 | 1 |  |  | 1000 | 1 | M | Meter |  | Emmen | 85444995 | 6540 | 1 | ASF mb gy# 7G0,75 mm2 | ASF | X |  |  |  | 75 | 7
BPL15 | 2019-01-02 | 115655H5 | 8711401479228 | 115655 | SF mb gy# 2x1,5 mm2 | 500 M VKH DRAKA | INS15 | 2750 | EUR | 82 | 7.4 | Ja | 1 | 500 |  |  | 1000 | 500 | M | Haspel | 2000 | Emmen | 85444995 | 6540 | 1 | SF mb gy# 2x1,5 mm2 | SF | X |  |  |  | 15 | 2
BPL15 | 2019-01-02 | 115655NN | 8711401479204 | 115655 | SF mb gy# 2x1,5 mm2 | Aflevering variabele lengte | INS15 | 2750 | EUR | 82 | 7.4 | Nee | 1 | 1 |  |  | 1000 | 1 | M | Meter |  | Emmen | 85444995 | 6540 | 1 | SF mb gy# 2x1,5 mm2 | SF | X |  |  |  | 15 | 2
BPL15 | 2019-01-02 | 112348NN | 8711401276100 | 112348 | ASF mb gy# 12G0,75 mm2 | Aflevering variabele lengte | INS15 | 16000 | EUR | 311 | 14.6 | Nee | 1 | 1 |  |  | 1000 | 1 | M | Meter |  | Emmen | 85444995 | 6540 | 1 | ASF mb gy# 12G0,75 mm2 | ASF | X |  |  |  | 75 | 12
BPL15 | 2019-01-02 | 115656F3 | 8711401479310 | 115656 | SF mb gy# 5G1,5 mm2 | 100 M folie | INS15 | 6190 | EUR | 159 | 9.9 | Ja | 1 | 100 |  |  | 1000 | 100 | M | Ring | 4200 | Emmen | 85444995 | 6540 | 1 | SF mb gy# 5G1,5 mm2 | SF | X |  |  |  | 15 | 5
BPL15 | 2019-01-02 | 112351H5 | 8711401276421 | 112351 | ASF mb gy# 3G1 mm2 | 500 M VKH DRAKA | INS15 | 7090 | EUR | 134 | 9.3 | Nee | 1 | 500 |  |  | 1000 | 500 | M | Haspel | 2000 | Emmen | 85444995 | 6540 | 1 | ASF mb gy# 3G1 mm2 | ASF | X |  |  |  | 1 | 3
BPL15 | 2019-01-02 | 115656H5 | 8711401479327 | 115656 | SF mb gy# 5G1,5 mm2 | 500 M VKH DRAKA | INS15 | 6190 | EUR | 159 | 9.9 | Ja | 1 | 500 |  |  | 1000 | 500 | M | Haspel | 2000 | Emmen | 85444995 | 6540 | 1 | SF mb gy# 5G1,5 mm2 | SF | X |  |  |  | 15 | 5
BPL15 | 2019-01-02 | 112351NN | 8711401276407 | 112351 | ASF mb gy# 3G1 mm2 | Aflevering variabele lengte | INS15 | 7090 | EUR | 134 | 9.3 | Nee | 1 | 1 |  |  | 1000 | 1 | M | Meter |  | Emmen | 85444995 | 6540 | 1 | ASF mb gy# 3G1 mm2 | ASF | X |  |  |  | 1 | 3
BPL15 | 2019-01-02 | 115656NN | 8711401479303 | 115656 | SF mb gy# 5G1,5 mm2 | Aflevering variabele lengte | INS15 | 6190 | EUR | 159 | 9.9 | Nee | 1 | 1 |  |  | 1000 | 1 | M | Meter |  | Emmen | 85444995 | 6540 | 1 | SF mb gy# 5G1,5 mm2 | SF | X |  |  |  | 15 | 5
BPL15 | 2019-01-02 | 112352F3 | 8711401276513 | 112352 | ASF mb gy# 4G1 mm2 | 100 M folie | INS15 | 8560 | EUR | 157 | 10 | Nee | 1 | 100 |  |  | 1000 | 100 | M | Ring | 4200 | Emmen | 85444995 | 6540 | 1 | ASF mb gy# 4G1 mm2 | ASF | X |  |  |  | 1 | 4
BPL15 | 2019-01-02 | 115657F3 | 8711401479419 | 115657 | SF mb gy# 7G1,5 mm2 | 100 M folie | INS15 | 9180 | EUR | 230 | 12.1 | Ja | 1 | 100 |  |  | 1000 | 100 | M | Ring | 2800 | Emmen | 85444995 | 6540 | 1 | SF mb gy# 7G1,5 mm2 | SF | X |  |  |  | 15 | 7
BPL15 | 2019-01-02 | 115657H5 | 8711401479426 | 115657 | SF mb gy# 7G1,5 mm2 | 500 M VKH DRAKA | INS15 | 9180 | EUR | 230 | 12.1 | Ja | 1 | 500 |  |  | 1000 | 500 | M | Haspel |  | Emmen | 85444995 | 6540 | 1 | SF mb gy# 7G1,5 mm2 | SF | X |  |  |  | 15 | 7
BPL15 | 2019-01-02 | 112352H5 | 8711401276520 | 112352 | ASF mb gy# 4G1 mm2 | 500 M VKH DRAKA | INS15 | 8560 | EUR | 157 | 10 | Nee | 1 | 500 |  |  | 1000 | 500 | M | Haspel | 2000 | Emmen | 85444995 | 6540 | 1 | ASF mb gy# 4G1 mm2 | ASF | X |  |  |  | 1 | 4
BPL15 | 2019-01-02 | 115657NN | 8711401479402 | 115657 | SF mb gy# 7G1,5 mm2 | Aflevering variabele lengte | INS15 | 9180 | EUR | 230 | 12.1 | Nee | 1 | 1 |  |  | 1000 | 1 | M | Meter |  | Emmen | 85444995 | 6540 | 1 | SF mb gy# 7G1,5 mm2 | SF | X |  |  |  | 15 | 7
BPL15 | 2019-01-02 | 112352NN | 8711401276506 | 112352 | ASF mb gy# 4G1 mm2 | Aflevering variabele lengte | INS15 | 8560 | EUR | 157 | 10 | Nee | 1 | 1 |  |  | 1000 | 1 | M | Meter |  | Emmen | 85444995 | 6540 | 1 | ASF mb gy# 4G1 mm2 | ASF | X |  |  |  | 1 | 4
BPL15 | 2019-01-02 | 115658F3 | 8711401479518 | 115658 | SF mb gy# 3G2,5 mm2 | 100 M folie | INS15 | 6360 | EUR | 158 | 9.9 | Ja | 1 | 100 |  |  | 1000 | 100 | M | Ring | 4200 | Emmen | 85444995 | 6540 | 1 | SF mb gy# 3G2,5 mm2 | SF | X |  |  |  | 25 | 3
BPL15 | 2019-01-02 | 112353F3 | 8711401276612 | 112353 | ASF mb gy# 5G1 mm2 | 100 M folie | INS15 | 9880 | EUR | 185 | 10.9 | Nee | 1 | 100 |  |  | 1000 | 100 | M | Ring | 4200 | Emmen | 85444995 | 6540 | 1 | ASF mb gy# 5G1 mm2 | ASF | X |  |  |  | 1 | 5
BPL15 | 2019-01-02 | 115658H5 | 8711401479525 | 115658 | SF mb gy# 3G2,5 mm2 | 500 M VKH DRAKA | INS15 | 6360 | EUR | 158 | 9.9 | Nee | 1 | 500 |  |  | 1000 | 500 | M | Haspel | 2000 | Emmen | 85444995 | 6540 | 1 | SF mb gy# 3G2,5 mm2 | SF | X |  |  |  | 25 | 3
BPL15 | 2019-01-02 | 112353NN | 8711401276605 | 112353 | ASF mb gy# 5G1 mm2 | Aflevering variabele lengte | INS15 | 9880 | EUR | 185 | 10.9 | Nee | 1 | 1 |  |  | 1000 | 1 | M | Meter |  | Emmen | 85444995 | 6540 | 1 | ASF mb gy# 5G1 mm2 | ASF | X |  |  |  | 1 | 5
BPL15 | 2019-01-02 | 115658NN | 8711401479501 | 115658 | SF mb gy# 3G2,5 mm2 | Aflevering variabele lengte | INS15 | 6360 | EUR | 158 | 9.9 | Nee | 1 | 1 |  |  | 1000 | 1 | M | Meter |  | Emmen | 85444995 | 6540 | 1 | SF mb gy# 3G2,5 mm2 | SF | X |  |  |  | 25 | 3
BPL15 | 2019-01-02 | 112354NN | 8711401276704 | 112354 | ASF mb gy# 7G1 mm2 | Aflevering variabele lengte | INS15 | 12400 | EUR | 254 | 12.8 | Nee | 1 | 1 |  |  | 1000 | 1 | M | Meter |  | Emmen | 85444995 | 6540 | 1 | ASF mb gy# 7G1 mm2 | ASF | X |  |  |  | 1 | 7
BPL15 | 2019-01-02 | 115660NN | 8711401479709 | 115660 | SF mb gy# 12G0,75 mm2 | Aflevering variabele lengte | INS15 | 8840 | EUR | 190 | 11.8 | Nee | 1 | 1 |  |  | 1000 | 1 | M | Meter |  | Emmen | 85444995 | 6540 | 1 | SF mb gy# 12G0,75 mm2 | SF | X |  |  |  | 75 | 12
BPL15 | 2019-01-02 | 112354F3 | 8711401276711 | 112354 | ASF mb gy# 7G1 mm2 | 100 M folie | INS15 | 12400 | EUR | 254 | 12.8 | Nee | 1 | 100 |  |  | 1000 | 100 | M | Ring | 2800 | Emmen | 85444995 | 6540 | 1 | ASF mb gy# 7G1 mm2 | ASF | X |  |  |  | 1 | 7
BPL15 | 2019-01-02 | 115661NN | 8711401479808 | 115661 | SF mb gy# 18G0,75 mm2 | Aflevering variabele lengte | INS15 | 13500 | EUR | 289 | 14.2 | Ja | 1 | 1 |  |  | 1000 | 1 | M | Meter |  | Emmen | 85444995 | 6540 | 1 | SF mb gy# 18G0,75 mm2 | SF | X |  |  |  | 75 | 18
BPL15 | 2019-01-02 | 113374NN | 8711401330604 | 113374 | ASF mb gy# 10G1 mm2 | Aflevering variabele lengte | INS15 | 18000 | EUR | 330 | 15.3 | Nee | 1 | 1 |  |  | 1000 | 1 | M | Meter |  | Emmen | 85444995 | 6540 | 1 | ASF mb gy# 10G1 mm2 | ASF | X |  |  |  | 1 | 10
BPL15 | 2019-01-02 | 115662H5 | 8711401479914 | 115662 | SF mb gy# 12G1,5 mm2 | 500 M VKH DRAKA | INS15 | 15300 | EUR | 318 | 14.8 | Nee | 1 | 500 |  |  | 1000 | 500 | M | Haspel |  | Emmen | 85444995 | 6540 | 1 | SF mb gy# 12G1,5 mm2 | SF | X |  |  |  | 15 | 12
BPL15 | 2019-01-02 | 112357NN | 8711401277008 | 112357 | ASF mb gy# 2x1,5 mm2 | Aflevering variabele lengte | INS15 | 6890 | EUR | 148 | 9.8 | Nee | 1 | 1 |  |  | 1000 | 1 | M | Meter |  | Emmen | 85444995 | 6540 | 1 | ASF mb gy# 2x1,5 mm2 | ASF | X |  |  |  | 15 | 2
BPL15 | 2019-01-02 | 115662NN | 8711401479907 | 115662 | SF mb gy# 12G1,5 mm2 | Aflevering variabele lengte | INS15 | 15300 | EUR | 318 | 14.8 | Nee | 1 | 1 |  |  | 1000 | 1 | M | Meter |  | Emmen | 85444995 | 6540 | 1 | SF mb gy# 12G1,5 mm2 | SF | X |  |  |  | 15 | 12
BPL15 | 2019-01-02 | 112357H5 | 8711401277022 | 112357 | ASF mb gy# 2x1,5 mm2 | 500 M VKH DRAKA | INS15 | 6890 | EUR | 148 | 9.8 | Nee | 1 | 500 |  |  | 1000 | 500 | M | Haspel | 2000 | Emmen | 85444995 | 6540 | 1 | ASF mb gy# 2x1,5 mm2 | ASF | X |  |  |  | 15 | 2
BPL15 | 2019-01-02 | 112357F3 | 8711401277015 | 112357 | ASF mb gy# 2x1,5 mm2 | 100 M folie | INS15 | 6890 | EUR | 148 | 9.8 | Nee | 1 | 100 |  |  | 1000 | 100 | M | Ring | 4800 | Emmen | 85444995 | 6540 | 1 | ASF mb gy# 2x1,5 mm2 | ASF | X |  |  |  | 15 | 2
BPL15 | 2019-01-02 | 115663NN | 8711401480002 | 115663 | SF mb gy# 18G1,5 mm2 | Aflevering variabele lengte | INS15 | 22600 | EUR | 483 | 17.7 | Ja | 1 | 1 |  |  | 1000 | 1 | M | Meter |  | Emmen | 85444995 | 6540 | 1 | SF mb gy# 18G1,5 mm2 | SF | X |  |  |  | 15 | 18
BPL15 | 2019-01-02 | 112317F3 | 8711401274212 | 112317 | ASF mb gy# 3G1,5 mm2 | 100 M folie | INS15 | 8130 | EUR | 168 | 10.3 | Nee | 1 | 100 |  |  | 1000 | 100 | M | Ring | 4200 | Emmen | 85444995 | 6540 | 1 | ASF mb gy# 3G1,5 mm2 | ASF | X |  |  |  | 15 | 3
BPL15 | 2019-01-02 | 120585F3 | 8711401125910 | 120585 | M-FLEX YCY gy# 6x0,34 mm2 | 100 M folie | INS16 | 1620 | EUR | 78 | 7.3 | Nee | 1 | 100 |  |  | 1000 | 100 | M | Ring | 6000 | Emmen | 85444920 | 6540 | 1 | M-FLEX YCY gy# 6x0,34 mm2 | DATAX-FLEX LiYCY | X |  |  |  | 34 | 6
BPL15 | 2019-01-02 | 112317H5 | 8711401274229 | 112317 | ASF mb gy# 3G1,5 mm2 | 500 M VKH DRAKA | INS15 | 8130 | EUR | 168 | 10.3 | Nee | 1 | 500 |  |  | 1000 | 500 | M | Haspel | 2000 | Emmen | 85444995 | 6540 | 1 | ASF mb gy# 3G1,5 mm2 | ASF | X |  |  |  | 15 | 3
BPL15 | 2019-01-02 | 120585LB | 8711401125927 | 120585 | M-FLEX YCY gy# 6x0,34 mm2 | 500 M Plastic Eenmalig | INS16 | 1620 | EUR | 78 | 7.3 | Ja | 1 | 500 |  |  | 1000 | 500 | M | Eenmalige plastic haspel | 2000 | Emmen | 85444920 | 6540 | 1 | M-FLEX YCY gy# 6x0,34 mm2 | DATAX-FLEX LiYCY | X |  |  |  | 34 | 6
BPL15 | 2019-01-02 | 120585NN | 8711401125903 | 120585 | M-FLEX YCY gy# 6x0,34 mm2 | DPE-haspel variabele lengte | INS16 | 1620 | EUR | 78 | 7.3 | Nee | 1 | 1 |  |  | 1000 | 1 | M | Meter |  | Emmen | 85444920 | 6540 | 1 | M-FLEX YCY gy# 6x0,34 mm2 | DATAX-FLEX LiYCY | X |  |  |  | 34 | 6
BPL15 | 2019-01-02 | 112317NN | 8711401274205 | 112317 | ASF mb gy# 3G1,5 mm2 | Aflevering variabele lengte | INS15 | 8130 | EUR | 168 | 10.3 | Nee | 1 | 1 |  |  | 1000 | 1 | M | Meter |  | Emmen | 85444995 | 6540 | 1 | ASF mb gy# 3G1,5 mm2 | ASF | X |  |  |  | 15 | 3
BPL15 | 2019-01-02 | 120587F3 | 8711401126115 | 120587 | M-FLEX YCY gy# 8x0,34 mm2 | 100 M folie | INS16 | 2050 | EUR | 91 | 7.9 | Nee | 1 | 100 |  |  | 1000 | 100 | M | Ring | 6000 | Emmen | 85444920 | 6540 | 1 | M-FLEX YCY gy# 8x0,34 mm2 | DATAX-FLEX LiYCY | X |  |  |  | 34 | 8
BPL15 | 2019-01-02 | 112320F3 | 8711401274519 | 112320 | ASF mb gy# 4G1,5 mm2 | 100 M folie | INS15 | 9850 | EUR | 201 | 11.2 | Nee | 1 | 100 |  |  | 1000 | 100 | M | Ring | 4200 | Emmen | 85444995 | 6540 | 1 | ASF mb gy# 4G1,5 mm2 | ASF | X |  |  |  | 15 | 4
BPL15 | 2019-01-02 | 120587NN | 8711401126108 | 120587 | M-FLEX YCY gy# 8x0,34 mm2 | DPE-haspel variabele lengte | INS16 | 2050 | EUR | 91 | 7.9 | Nee | 1 | 1 |  |  | 1000 | 1 | M | Meter |  | Emmen | 85444920 | 6540 | 1 | M-FLEX YCY gy# 8x0,34 mm2 | DATAX-FLEX LiYCY | X |  |  |  | 34 | 8
BPL15 | 2019-01-02 | 112320H5 | 8711401274526 | 112320 | ASF mb gy# 4G1,5 mm2 | 500 M VKH DRAKA | INS15 | 9850 | EUR | 201 | 11.2 | Nee | 1 | 500 |  |  | 1000 | 500 | M | Haspel | 2000 | Emmen | 85444995 | 6540 | 1 | ASF mb gy# 4G1,5 mm2 | ASF | X |  |  |  | 15 | 4
BPL15 | 2019-01-02 | 112320NN | 8711401274502 | 112320 | ASF mb gy# 4G1,5 mm2 | Aflevering variabele lengte | INS15 | 9850 | EUR | 201 | 11.2 | Nee | 1 | 1 |  |  | 1000 | 1 | M | Meter |  | Emmen | 85444995 | 6540 | 1 | ASF mb gy# 4G1,5 mm2 | ASF | X |  |  |  | 15 | 4
BPL15 | 2019-01-02 | 112358NN | 8711401277107 | 112358 | ASF mb gy# 5G1,5 mm2 | Aflevering variabele lengte | INS15 | 12100 | EUR | 250 | 12.5 | Nee | 1 | 1 |  |  | 1000 | 1 | M | Meter |  | Emmen | 85444995 | 6540 | 1 | ASF mb gy# 5G1,5 mm2 | ASF | X |  |  |  | 15 | 5
BPL15 | 2019-01-02 | 124644NN | 8711401015587 | 124644 | Lustoevoerkabel J2Y2YCY gy# 2x0,8 mm | Aflevering variabele lengte | INF03 | 5500 | EUR | 69 | 7.3 | Nee | 1 | 1 |  |  | 1000 | 1 | M | Meter |  | Emmen | 85447000 | 6530 | 1 | Lustoevoerkabel J2Y2YCY gy# 2x0,8 mm | Lustoevoerkabel |  |  |  |  | 78 | 2
BPL15 | 2019-01-02 | 112322NN | 8711401274700 | 112322 | ASF mb gy# 7G1,5 mm2 | Aflevering variabele lengte | INS15 | 16000 | EUR | 347 | 14.7 | Nee | 1 | 1 |  |  | 1000 | 1 | M | Meter |  | Emmen | 85444995 | 6540 | 1 | ASF mb gy# 7G1,5 mm2 | ASF | X |  |  |  | 15 | 7
BPL15 | 2019-01-02 | 128881LD | 8711401132178 | 128881 | Detectielusleid xlpe/xlpe ye# 1,5 mm2 | 750 M EenwegsHsp | INF03 | 1790 | EUR | 25 | 4.5 | Ja | 1 | 750 |  |  | 1000 | 750 | M | Eenmalige haspel | 13500 | Emmen | 85444995 | 6520 | 1 | Detectielusleid xlpe/xlpe ye# 1,5 mm2 | Verkeersregeling |  |  |  |  | 15 | 1
BPL15 | 2019-01-02 | 126474F3 | 8711401039552 | 126474 | M-FLEX YY 300/500V gy# 3G0,75 mm2 | 100 M folie | INS16 | 710 | EUR | 47 | 5.9 | Ja | 1 | 100 |  |  | 1000 | 100 | M | Ring | 11000 | Emmen | 85444920 | 6540 | 1 | M-FLEX YY 300/500V gy# 3G0,75 mm2 | Super Stuurstroom YY 300/500 | X |  |  |  | 75 | 3
BPL15 | 2019-01-02 | 131623LD | 8711401106940 | 131623 | Detectielusleid xlpe bk# 4 mm2 | 750 M EenwegsHsp | INF03 | 4040 | EUR | 41 | 4.22 | Ja | 1 | 750 |  |  | 1000 | 750 | M | Eenmalige haspel | 12000 | Emmen | 85444995 | 6520 | 1 | Detectielusleid xlpe bk# 4 mm2 | Verkeersregeling |  |  |  |  | 4 | 1
BPL15 | 2019-01-02 | 112655F3 | 8711401292513 | 112655 | ASF mb gy# 2x2,5 mm2 | 100 M folie | INS15 | 9700 | EUR | 199 | 11.3 | Nee | 1 | 100 |  |  | 1000 | 100 | M | Ring | 4200 | Emmen | 85444995 | 6540 | 1 | ASF mb gy# 2x2,5 mm2 | ASF | X |  |  |  | 25 | 2
BPL15 | 2019-01-02 | 128881EE | 8711401007117 | 128881 | Detectielusleid xlpe/xlpe ye# 1,5 mm2 | Aflevering NN eenm.VKH | INF03 | 1790 | EUR | 25 | 4.5 | Nee | 1 | 1 |  |  | 1000 | 1 | M | Meter |  | Emmen | 85444995 | 6520 | 1 | Detectielusleid xlpe/xlpe ye# 1,5 mm2 | Verkeersregeling |  |  |  |  | 15 | 1
BPL15 | 2019-01-02 | 126474NN | 8711401040244 | 126474 | M-FLEX YY 300/500V gy# 3G0,75 mm2 | DPE-haspel variabele lengte | INS16 | 710 | EUR | 47 | 5.9 | Nee | 1 | 1 |  |  | 1000 | 1 | M | Meter |  | Emmen | 85444920 | 6540 | 1 | M-FLEX YY 300/500V gy# 3G0,75 mm2 | Super Stuurstroom YY 300/500 | X |  |  |  | 75 | 3
BPL15 | 2019-01-02 | 112655NN | 8711401292506 | 112655 | ASF mb gy# 2x2,5 mm2 | Aflevering variabele lengte | INS15 | 9700 | EUR | 199 | 11.3 | Nee | 1 | 1 |  |  | 1000 | 1 | M | Meter |  | Emmen | 85444995 | 6540 | 1 | ASF mb gy# 2x2,5 mm2 | ASF | X |  |  |  | 25 | 2
BPL15 | 2019-01-02 | 126475F3 | 8711401041302 | 126475 | M-FLEX YY 300/500V gy# 3G1,5 mm2 | 100 M folie | INS16 | 1260 | EUR | 72 | 7 | Ja | 1 | 100 |  |  | 1000 | 100 | M | Ring | 8000 | Emmen | 85444920 | 6540 | 1 | M-FLEX YY 300/500V gy# 3G1,5 mm2 | Super Stuurstroom YY 300/500 | X |  |  |  | 15 | 3
BPL15 | 2019-01-02 | 126475LB | 8711401039576 | 126475 | M-FLEX YY 300/500V gy# 3G1,5 mm2 | 500 M Plastic Eenmalig | INS16 | 1260 | EUR | 72 | 7 | Ja | 1 | 500 |  |  | 1000 | 500 | M | Eenmalige plastic haspel | 2000 | Emmen | 85444920 | 6540 | 1 | M-FLEX YY 300/500V gy# 3G1,5 mm2 | Super Stuurstroom YY 300/500 | X |  |  |  | 15 | 3
BPL15 | 2019-01-02 | 126761LD | 8711401109026 | 126761 | Detectielusleid xlpe/xlpe bk# 1,5 mm2 | 750 M EenwegsHsp | INF03 | 1790 | EUR | 25 | 4.5 | Ja | 1 | 750 |  |  | 1000 | 750 | M | Eenmalige haspel | 13500 | Emmen | 85444995 | 6520 | 1 | Detectielusleid xlpe/xlpe bk# 1,5 mm2 | Verkeersregeling |  |  |  |  | 15 | 1
BPL15 | 2019-01-02 | 112318F3 | 8711401274311 | 112318 | ASF mb gy# 3G2,5 mm2 | 100 M folie | INS15 | 11600 | EUR | 229 | 11.9 | Nee | 1 | 100 |  |  | 1000 | 100 | M | Ring | 2800 | Emmen | 85444995 | 6540 | 1 | ASF mb gy# 3G2,5 mm2 | ASF | X |  |  |  | 25 | 3
BPL15 | 2019-01-02 | 126761EE | 8711401007124 | 126761 | Detectielusleid xlpe/xlpe bk# 1,5 mm2 | Aflevering NN eenm.VKH | INF03 | 1790 | EUR | 25 | 4.5 | Nee | 1 | 1 |  |  | 1000 | 1 | M | Meter |  | Emmen | 85444995 | 6520 | 1 | Detectielusleid xlpe/xlpe bk# 1,5 mm2 | Verkeersregeling |  |  |  |  | 15 | 1
BPL15 | 2019-01-02 | 126475NN | 8711401041333 | 126475 | M-FLEX YY 300/500V gy# 3G1,5 mm2 | DPE-haspel variabele lengte | INS16 | 1260 | EUR | 72 | 7 | Nee | 1 | 1 |  |  | 1000 | 1 | M | Meter |  | Emmen | 85444920 | 6540 | 1 | M-FLEX YY 300/500V gy# 3G1,5 mm2 | Super Stuurstroom YY 300/500 | X |  |  |  | 15 | 3
BPL15 | 2019-01-02 | 126476F3 | 8711401039590 | 126476 | M-FLEX YCY 300/500V gy# 2x1,5 mm2 | 100 M folie | INS16 | 1950 | EUR | 73 | 7.3 | Ja | 1 | 100 |  |  | 1000 | 100 | M | Ring | 6000 | Emmen | 85444920 | 6540 | 1 | M-FLEX YCY 300/500V gy# 2x1,5 mm2 | Super Stuurstroom YCY 300/500 | X |  |  |  | 15 | 2
BPL15 | 2019-01-02 | 112362F3 | 8711401277510 | 112362 | ASF mb gy# 4G2,5 mm2 | 100 M folie | INS15 | 14100 | EUR | 282 | 13.2 | Nee | 1 | 100 |  |  | 1000 | 100 | M | Ring | 2100 | Emmen | 85444995 | 6540 | 1 | ASF mb gy# 4G2,5 mm2 | ASF | X |  |  |  | 25 | 4
BPL15 | 2019-01-02 | 126476LB | 8711401043825 | 126476 | M-FLEX YCY 300/500V gy# 2x1,5 mm2 | 500 M Plastic Eenmalig | INS16 | 1950 | EUR | 73 | 7.3 | Ja | 1 | 500 |  |  | 1000 | 500 | M | Eenmalige plastic haspel | 2000 | Emmen | 85444920 | 6540 | 1 | M-FLEX YCY 300/500V gy# 2x1,5 mm2 | Super Stuurstroom YCY 300/500 | X |  |  |  | 15 | 2
BPL15 | 2019-01-02 | 112362NN | 8711401277503 | 112362 | ASF mb gy# 4G2,5 mm2 | Aflevering variabele lengte | INS15 | 14100 | EUR | 282 | 13.2 | Nee | 1 | 1 |  |  | 1000 | 1 | M | Meter |  | Emmen | 85444995 | 6540 | 1 | ASF mb gy# 4G2,5 mm2 | ASF | X |  |  |  | 25 | 4
BPL15 | 2019-01-02 | 112364F3 | 8711401277718 | 112364 | SF mb gy# 2x0,75 mm2 | 100 M folie | INS15 | 1530 | EUR | 53 | 6.2 | Ja | 1 | 100 |  |  | 1000 | 100 | M | Ring | 8000 | Emmen | 85444995 | 6540 | 1 | SF mb gy# 2x0,75 mm2 | SF | X |  |  |  | 75 | 2
BPL15 | 2019-01-02 | 126476NN | 8711401043849 | 126476 | M-FLEX YCY 300/500V gy# 2x1,5 mm2 | DPE-haspel variabele lengte | INS16 | 1950 | EUR | 73 | 7.3 | Nee | 1 | 1 |  |  | 1000 | 1 | M | Meter |  | Emmen | 85444920 | 6540 | 1 | M-FLEX YCY 300/500V gy# 2x1,5 mm2 | Super Stuurstroom YCY 300/500 | X |  |  |  | 15 | 2
BPL15 | 2019-01-02 | 112364LB | 8711401277749 | 112364 | SF mb gy# 2x0,75 mm2 | 500 M EenwegsHsp | INS15 | 1530 | EUR | 53 | 6.2 | Ja | 1 | 500 |  |  | 1000 | 500 | M | Eenmalige haspel | 8000 | Emmen | 85444995 | 6540 | 1 | SF mb gy# 2x0,75 mm2 | SF | X |  |  |  | 75 | 2
BPL15 | 2019-01-02 | 126477F3 | 8711401039620 | 126477 | M-FLEX YCY-P 300/500V gy# 3x2x0,5 mm2 | 100 M folie | INS16 | 2690 | EUR | 98 | 8.9 | Nee | 1 | 100 |  |  | 1000 | 100 | M | Ring | 4800 | Emmen | 85444920 | 6540 | 1 | M-FLEX YCY-P 300/500V gy# 3x2x0,5 mm2 | Super Stuurstroom YCY-P 300/500 | X |  |  |  | 5 | 6
BPL15 | 2019-01-02 | 112364NN | 8711401277701 | 112364 | SF mb gy# 2x0,75 mm2 | Aflevering variabele lengte | INS15 | 1530 | EUR | 53 | 6.2 | Nee | 1 | 1 |  |  | 1000 | 1 | M | Meter |  | Emmen | 85444995 | 6540 | 1 | SF mb gy# 2x0,75 mm2 | SF | X |  |  |  | 75 | 2
BPL15 | 2019-01-02 | 126477LB | 8711401039835 | 126477 | M-FLEX YCY-P 300/500V gy# 3x2x0,5 mm2 | 500 M Plastic Eenmalig | INS16 | 2690 | EUR | 98 | 8.9 | Ja | 1 | 500 |  |  | 1000 | 500 | M | Eenmalige plastic haspel | 1000 | Emmen | 85444920 | 6540 | 1 | M-FLEX YCY-P 300/500V gy# 3x2x0,5 mm2 | Super Stuurstroom YCY-P 300/500 | X |  |  |  | 5 | 6
BPL15 | 2019-01-02 | 112365F3 | 8711401277817 | 112365 | SF mb gy# 5G0,75 mm2 | 100 M folie | INS15 | 3610 | EUR | 98 | 8 | Ja | 1 | 100 |  |  | 1000 | 100 | M | Ring | 6000 | Emmen | 85444995 | 6540 | 1 | SF mb gy# 5G0,75 mm2 | SF | X |  |  |  | 75 | 5
BPL15 | 2019-01-02 | 126477NN | 8711401044587 | 126477 | M-FLEX YCY-P 300/500V gy# 3x2x0,5 mm2 | DPE-haspel variabele lengte | INS16 | 2690 | EUR | 98 | 8.9 | Nee | 1 | 1 |  |  | 1000 | 1 | M | Meter |  | Emmen | 85444920 | 6540 | 1 | M-FLEX YCY-P 300/500V gy# 3x2x0,5 mm2 | Super Stuurstroom YCY-P 300/500 | X |  |  |  | 5 | 6
BPL15 | 2019-01-02 | 112365H5 | 8711401277824 | 112365 | SF mb gy# 5G0,75 mm2 | 500 M VKH DRAKA | INS15 | 3610 | EUR | 98 | 8 | Ja | 1 | 500 |  |  | 1000 | 500 | M | Haspel | 2000 | Emmen | 85444995 | 6540 | 1 | SF mb gy# 5G0,75 mm2 | SF | X |  |  |  | 75 | 5
BPL15 | 2019-01-02 | 126479F3 | 8711401039651 | 126479 | M-FLEX YY 300/500V gy# 2x0,5 mm2 | 100 M folie | INS16 | 410 | EUR | 25 | 4.8 | Nee | 1 | 100 |  |  | 1000 | 100 | M | Ring | 11000 | Emmen | 85444920 | 6540 | 1 | M-FLEX YY 300/500V gy# 2x0,5 mm2 | Super Stuurstroom YY 300/500 | X |  |  |  | 5 | 2
BPL15 | 2019-01-02 | 112365NN | 8711401277800 | 112365 | SF mb gy# 5G0,75 mm2 | Aflevering variabele lengte | INS15 | 3610 | EUR | 98 | 8 | Nee | 1 | 1 |  |  | 1000 | 1 | M | Meter |  | Emmen | 85444995 | 6540 | 1 | SF mb gy# 5G0,75 mm2 | SF | X |  |  |  | 75 | 5
BPL15 | 2019-01-02 | 126479LB | 8711401039668 | 126479 | M-FLEX YY 300/500V gy# 2x0,5 mm2 | 500 M Plastic Eenmalig | INS16 | 410 | EUR | 25 | 4.8 | Nee | 1 | 500 |  |  | 1000 | 500 | M | Eenmalige plastic haspel | 6000 | Emmen | 85444920 | 6540 | 1 | M-FLEX YY 300/500V gy# 2x0,5 mm2 | Super Stuurstroom YY 300/500 | X |  |  |  | 5 | 2
BPL15 | 2019-01-02 | 113377NN | 8711401330901 | 113377 | SF mb gy# 10G0,75 mm2 | Aflevering variabele lengte | INS15 | 7760 | EUR | 166 | 11.5 | Nee | 1 | 1 |  |  | 1000 | 1 | M | Meter |  | Emmen | 85444995 | 6540 | 1 | SF mb gy# 10G0,75 mm2 | SF | X |  |  |  | 75 | 10
BPL15 | 2019-01-02 | 126479NN | 8711401039675 | 126479 | M-FLEX YY 300/500V gy# 2x0,5 mm2 | DPE-haspel variabele lengte | INS16 | 410 | EUR | 25 | 4.8 | Nee | 1 | 1 |  |  | 1000 | 1 | M | Meter |  | Emmen | 85444920 | 6540 | 1 | M-FLEX YY 300/500V gy# 2x0,5 mm2 | Super Stuurstroom YY 300/500 | X |  |  |  | 5 | 2
BPL15 | 2019-01-02 | 113377F3 | 8711401330918 | 113377 | SF mb gy# 10G0,75 mm2 | 100 M folie | INS15 | 7760 | EUR | 166 | 11.5 | Nee | 1 | 100 |  |  | 1000 | 100 | M | Ring | 4200 | Emmen | 85444995 | 6540 | 1 | SF mb gy# 10G0,75 mm2 | SF | X |  |  |  | 75 | 10
BPL15 | 2019-01-02 | 126480F3 | 8711401039682 | 126480 | M-FLEX YY 300/500V gy# 3G0,5 mm2 | 100 M folie | INS16 | 550 | EUR | 33 | 5.1 | Nee | 1 | 100 |  |  | 1000 | 100 | M | Ring | 11000 | Emmen | 85444920 | 6540 | 1 | M-FLEX YY 300/500V gy# 3G0,5 mm2 | Super Stuurstroom YY 300/500 | X |  |  |  | 5 | 3
BPL15 | 2019-01-02 | 126480LB | 8711401039729 | 126480 | M-FLEX YY 300/500V gy# 3G0,5 mm2 | 500 M Plastic Eenmalig | INS16 | 550 | EUR | 33 | 5.1 | Nee | 1 | 500 |  |  | 1000 | 500 | M | Eenmalige plastic haspel | 1000 | Emmen | 85444920 | 6540 | 1 | M-FLEX YY 300/500V gy# 3G0,5 mm2 | Super Stuurstroom YY 300/500 | X |  |  |  | 5 | 3
BPL15 | 2019-01-02 | 113379NN | 8711401331106 | 113379 | SF mb gy# 24G0,75 mm2 | Aflevering variabele lengte | INS15 | 18500 | EUR | 405 | 16.8 | Ja | 1 | 1 |  |  | 1000 | 1 | M | Meter |  | Emmen | 85444995 | 6540 | 1 | SF mb gy# 24G0,75 mm2 | SF | X |  |  |  | 75 | 24
BPL15 | 2019-01-02 | 126480NN | 8711401039736 | 126480 | M-FLEX YY 300/500V gy# 3G0,5 mm2 | DPE-haspel variabele lengte | INS16 | 550 | EUR | 33 | 5.1 | Nee | 1 | 1 |  |  | 1000 | 1 | M | Meter |  | Emmen | 85444920 | 6540 | 1 | M-FLEX YY 300/500V gy# 3G0,5 mm2 | Super Stuurstroom YY 300/500 | X |  |  |  | 5 | 3
BPL15 | 2019-01-02 | 124931NN | 8711401019097 | 124931 | TXOI 250V gy# 1x2x0,75 mm2 s | Aflevering variabele lengte | MOG03 | 7030 | EUR | 77 | 7.2 | Nee | 1 | 1 |  |  | 1000 | 1 | M | Meter |  | Emmen | 85444991 | 6530 | 4 | TXOI 250V gy# 1x2x0,75 mm2 s | SHIPLINE TXOI |  |  |  |  | 75 | 2
BPL15 | 2019-01-02 | 112368F3 | 8711401278111 | 112368 | SF mb gy# 2x1 mm2 | 100 M folie | INS15 | 2000 | EUR | 61 | 6.5 | Ja | 1 | 100 |  |  | 1000 | 100 | M | Ring | 8000 | Emmen | 85444995 | 6540 | 1 | SF mb gy# 2x1 mm2 | SF | X |  |  |  | 1 | 2
BPL15 | 2019-01-02 | 126481F3 | 8711401039743 | 126481 | M-FLEX YY 300/500V gy# 4G0,5 mm2 | 100 M folie | INS16 | 770 | EUR | 47 | 6 | Nee | 1 | 100 |  |  | 1000 | 100 | M | Ring | 11000 | Emmen | 85444920 | 6540 | 1 | M-FLEX YY 300/500V gy# 4G0,5 mm2 | Super Stuurstroom YY 300/500 | X |  |  |  | 5 | 4
BPL15 | 2019-01-02 | 112368H5 | 8711401278128 | 112368 | SF mb gy# 2x1 mm2 | 500 M VKH DRAKA | INS15 | 2000 | EUR | 61 | 6.5 | Ja | 1 | 500 |  |  | 1000 | 500 | M | Haspel | 2000 | Emmen | 85444995 | 6540 | 1 | SF mb gy# 2x1 mm2 | SF | X |  |  |  | 1 | 2
BPL15 | 2019-01-02 | 126481LB | 8711401039750 | 126481 | M-FLEX YY 300/500V gy# 4G0,5 mm2 | 500 M Plastic Eenmalig | INS16 | 770 | EUR | 47 | 6 | Nee | 1 | 500 |  |  | 1000 | 500 | M | Eenmalige plastic haspel | 8000 | Emmen | 85444920 | 6540 | 1 | M-FLEX YY 300/500V gy# 4G0,5 mm2 | Super Stuurstroom YY 300/500 | X |  |  |  | 5 | 4
BPL15 | 2019-01-02 | 124933NN | 8711401019127 | 124933 | TXOI 250V gy# 1x4x0,75 mm2 s | Aflevering variabele lengte | MOG03 | 9150 | EUR | 100 | 8.1 | Nee | 1 | 1 |  |  | 1000 | 1 | M | Meter |  | Emmen | 85444991 | 6530 | 4 | TXOI 250V gy# 1x4x0,75 mm2 s | SHIPLINE TXOI |  |  |  |  | 75 | 4
BPL15 | 2019-01-02 | 112368NN | 8711401278104 | 112368 | SF mb gy# 2x1 mm2 | Aflevering variabele lengte | INS15 | 2000 | EUR | 61 | 6.5 | Nee | 1 | 1 |  |  | 1000 | 1 | M | Meter |  | Emmen | 85444995 | 6540 | 1 | SF mb gy# 2x1 mm2 | SF | X |  |  |  | 1 | 2
BPL15 | 2019-01-02 | 126481NN | 8711401039767 | 126481 | M-FLEX YY 300/500V gy# 4G0,5 mm2 | DPE-haspel variabele lengte | INS16 | 770 | EUR | 47 | 6 | Nee | 1 | 1 |  |  | 1000 | 1 | M | Meter |  | Emmen | 85444920 | 6540 | 1 | M-FLEX YY 300/500V gy# 4G0,5 mm2 | Super Stuurstroom YY 300/500 | X |  |  |  | 5 | 4
BPL15 | 2019-01-02 | 112369F3 | 8711401278210 | 112369 | SF mb gy# 3G1 mm2 | 100 M folie | INS15 | 2770 | EUR | 74 | 6.9 | Ja | 1 | 100 |  |  | 1000 | 100 | M | Ring | 8000 | Emmen | 85444995 | 6540 | 1 | SF mb gy# 3G1 mm2 | SF | X |  |  |  | 1 | 3
BPL15 | 2019-01-02 | 126482F3 | 8711401039774 | 126482 | M-FLEX YY 300/500V gy# 5G0,5 mm2 | 100 M folie | INS16 | 930 | EUR | 57 | 6.5 | Nee | 1 | 100 |  |  | 1000 | 100 | M | Ring | 9000 | Emmen | 85444920 | 6540 | 1 | M-FLEX YY 300/500V gy# 5G0,5 mm2 | Super Stuurstroom YY 300/500 | X |  |  |  | 5 | 5
BPL15 | 2019-01-02 | 124934NN | 8711401019134 | 124934 | TXOI 250V gy# 4x2x0,75 mm2 s | Aflevering variabele lengte | MOG03 | 17500 | EUR | 190 | 12.1 | Nee | 1 | 1 |  |  | 1000 | 1 | M | Meter |  | Emmen | 85444991 | 6530 | 4 | TXOI 250V gy# 4x2x0,75 mm2 s | SHIPLINE TXOI |  |  |  |  | 75 | 4
BPL15 | 2019-01-02 | 112369H5 | 8711401278227 | 112369 | SF mb gy# 3G1 mm2 | 500 M VKH DRAKA | INS15 | 2770 | EUR | 74 | 6.9 | Ja | 1 | 500 |  |  | 1000 | 500 | M | Haspel | 2000 | Emmen | 85444995 | 6540 | 1 | SF mb gy# 3G1 mm2 | SF | X |  |  |  | 1 | 3
BPL15 | 2019-01-02 | 126482LB | 8711401039781 | 126482 | M-FLEX YY 300/500V gy# 5G0,5 mm2 | 500 M Plastic Eenmalig | INS16 | 930 | EUR | 57 | 6.5 | Nee | 1 | 500 |  |  | 1000 | 500 | M | Eenmalige plastic haspel | 8000 | Emmen | 85444920 | 6540 | 1 | M-FLEX YY 300/500V gy# 5G0,5 mm2 | Super Stuurstroom YY 300/500 | X |  |  |  | 5 | 5
BPL15 | 2019-01-02 | 112369NN | 8711401278203 | 112369 | SF mb gy# 3G1 mm2 | Aflevering variabele lengte | INS15 | 2770 | EUR | 74 | 6.9 | Nee | 1 | 1 |  |  | 1000 | 1 | M | Meter |  | Emmen | 85444995 | 6540 | 1 | SF mb gy# 3G1 mm2 | SF | X |  |  |  | 1 | 3
BPL15 | 2019-01-02 | 126482NN | 8711401039842 | 126482 | M-FLEX YY 300/500V gy# 5G0,5 mm2 | DPE-haspel variabele lengte | INS16 | 930 | EUR | 57 | 6.5 | Nee | 1 | 1 |  |  | 1000 | 1 | M | Meter |  | Emmen | 85444920 | 6540 | 1 | M-FLEX YY 300/500V gy# 5G0,5 mm2 | Super Stuurstroom YY 300/500 | X |  |  |  | 5 | 5
BPL15 | 2019-01-02 | 112370F3 | 8711401278319 | 112370 | SF mb gy# 4G1 mm2 | 100 M folie | INS15 | 3590 | EUR | 90 | 7.6 | Ja | 1 | 100 |  |  | 1000 | 100 | M | Ring | 6000 | Emmen | 85444995 | 6540 | 1 | SF mb gy# 4G1 mm2 | SF | X |  |  |  | 1 | 4
BPL15 | 2019-01-02 | 126483F3 | 8711401039804 | 126483 | M-FLEX YY 300/500V gy# 6G0,5 mm2 | 100 M folie | INS16 | 1290 | EUR | 69 | 7 | Nee | 1 | 100 |  |  | 1000 | 100 | M | Ring | 8000 | Emmen | 85444920 | 6540 | 1 | M-FLEX YY 300/500V gy# 6G0,5 mm2 | Super Stuurstroom YY 300/500 | X |  |  |  | 5 | 6
BPL15 | 2019-01-02 | 112370H5 | 8711401278326 | 112370 | SF mb gy# 4G1 mm2 | 500 M VKH DRAKA | INS15 | 3590 | EUR | 90 | 7.6 | Ja | 1 | 500 |  |  | 1000 | 500 | M | Haspel | 2000 | Emmen | 85444995 | 6540 | 1 | SF mb gy# 4G1 mm2 | SF | X |  |  |  | 1 | 4
BPL15 | 2019-01-02 | 112370NN | 8711401278302 | 112370 | SF mb gy# 4G1 mm2 | Aflevering variabele lengte | INS15 | 3590 | EUR | 90 | 7.6 | Nee | 1 | 1 |  |  | 1000 | 1 | M | Meter |  | Emmen | 85444995 | 6540 | 1 | SF mb gy# 4G1 mm2 | SF | X |  |  |  | 1 | 4
BPL15 | 2019-01-02 | 126483LB | 8711401039811 | 126483 | M-FLEX YY 300/500V gy# 6G0,5 mm2 | 500 M Plastic Eenmalig | INS16 | 1290 | EUR | 69 | 7 | Nee | 1 | 500 |  |  | 1000 | 500 | M | Eenmalige plastic haspel | 1000 | Emmen | 85444920 | 6540 | 1 | M-FLEX YY 300/500V gy# 6G0,5 mm2 | Super Stuurstroom YY 300/500 | X |  |  |  | 5 | 6
BPL15 | 2019-01-02 | 112371F3 | 8711401278418 | 112371 | SF mb gy# 5G1 mm2 | 100 M folie | INS15 | 4500 | EUR | 115 | 8.5 | Ja | 1 | 100 |  |  | 1000 | 100 | M | Ring | 6000 | Emmen | 85444995 | 6540 | 1 | SF mb gy# 5G1 mm2 | SF | X |  |  |  | 1 | 5
BPL15 | 2019-01-02 | 126483NN | 8711401039798 | 126483 | M-FLEX YY 300/500V gy# 6G0,5 mm2 | DPE-haspel variabele lengte | INS16 | 1290 | EUR | 69 | 7 | Nee | 1 | 1 |  |  | 1000 | 1 | M | Meter |  | Emmen | 85444920 | 6540 | 1 | M-FLEX YY 300/500V gy# 6G0,5 mm2 | Super Stuurstroom YY 300/500 | X |  |  |  | 5 | 6
BPL15 | 2019-01-02 | 112371H5 | 8711401278425 | 112371 | SF mb gy# 5G1 mm2 | 500 M VKH DRAKA | INS15 | 4500 | EUR | 115 | 8.5 | Ja | 1 | 500 |  |  | 1000 | 500 | M | Haspel | 2000 | Emmen | 85444995 | 6540 | 1 | SF mb gy# 5G1 mm2 | SF | X |  |  |  | 1 | 5
BPL15 | 2019-01-02 | 126484F3 | 8711401114655 | 126484 | M-FLEX YY 300/500V gy# 7G0,5 mm2 | 100 M folie | INS16 | 1430 | EUR | 72 | 7.1 | Nee | 1 | 100 |  |  | 1000 | 100 | M | Ring | 8000 | Emmen | 85444920 | 6540 | 1 | M-FLEX YY 300/500V gy# 7G0,5 mm2 | Super Stuurstroom YY 300/500 | X |  |  |  | 5 | 7
BPL15 | 2019-01-02 | 112371NN | 8711401278401 | 112371 | SF mb gy# 5G1 mm2 | Aflevering variabele lengte | INS15 | 4500 | EUR | 115 | 8.5 | Nee | 1 | 1 |  |  | 1000 | 1 | M | Meter |  | Emmen | 85444995 | 6540 | 1 | SF mb gy# 5G1 mm2 | SF | X |  |  |  | 1 | 5
BPL15 | 2019-01-02 | 126484LB | 8711401114662 | 126484 | M-FLEX YY 300/500V gy# 7G0,5 mm2 | 500 M Plastic Eenmalig | INS16 | 1430 | EUR | 72 | 7.1 | Nee | 1 | 500 |  |  | 1000 | 500 | M | Eenmalige plastic haspel | 1000 | Emmen | 85444920 | 6540 | 1 | M-FLEX YY 300/500V gy# 7G0,5 mm2 | Super Stuurstroom YY 300/500 | X |  |  |  | 5 | 7
BPL15 | 2019-01-02 | 126484NN | 8711401039859 | 126484 | M-FLEX YY 300/500V gy# 7G0,5 mm2 | DPE-haspel variabele lengte | INS16 | 1430 | EUR | 72 | 7.1 | Nee | 1 | 1 |  |  | 1000 | 1 | M | Meter |  | Emmen | 85444920 | 6540 | 1 | M-FLEX YY 300/500V gy# 7G0,5 mm2 | Super Stuurstroom YY 300/500 | X |  |  |  | 5 | 7
BPL15 | 2019-01-02 | 112372F3 | 8711401278517 | 112372 | SF mb gy# 7G1 mm2 | 100 M folie | INS15 | 6510 | EUR | 163 | 10.2 | Ja | 1 | 100 |  |  | 1000 | 100 | M | Ring | 4200 | Emmen | 85444995 | 6540 | 1 | SF mb gy# 7G1 mm2 | SF | X |  |  |  | 1 | 7
BPL15 | 2019-01-02 | 126485NN | 8711401039873 | 126485 | M-FLEX YY 300/500V gy# 8G0,5 mm2 | DPE-haspel variabele lengte | INS16 | 1580 | EUR | 81 | 7.7 | Ja | 1 | 1 |  |  | 1000 | 1 | M | Meter |  | Emmen | 85444920 | 6540 | 1 | M-FLEX YY 300/500V gy# 8G0,5 mm2 | Super Stuurstroom YY 300/500 | X |  |  |  | 5 | 8
BPL15 | 2019-01-02 | 112372H5 | 8711401278524 | 112372 | SF mb gy# 7G1 mm2 | 500 M VKH DRAKA | INS15 | 6510 | EUR | 163 | 10.2 | Ja | 1 | 500 |  |  | 1000 | 500 | M | Haspel | 2000 | Emmen | 85444995 | 6540 | 1 | SF mb gy# 7G1 mm2 | SF | X |  |  |  | 1 | 7
BPL15 | 2019-01-02 | 126486NN | 8711401039897 | 126486 | M-FLEX YY 300/500V gy# 10G0,5 mm2 | DPE-haspel variabele lengte | INS16 | 2000 | EUR | 100 | 8.8 | Nee | 1 | 1 |  |  | 1000 | 1 | M | Meter |  | Emmen | 85444920 | 6540 | 1 | M-FLEX YY 300/500V gy# 10G0,5 mm2 | Super Stuurstroom YY 300/500 | X |  |  |  | 5 | 10
BPL15 | 2019-01-02 | 112372NN | 8711401278500 | 112372 | SF mb gy# 7G1 mm2 | Aflevering variabele lengte | INS15 | 6510 | EUR | 163 | 10.2 | Nee | 1 | 1 |  |  | 1000 | 1 | M | Meter |  | Emmen | 85444995 | 6540 | 1 | SF mb gy# 7G1 mm2 | SF | X |  |  |  | 1 | 7
BPL15 | 2019-01-02 | 112373NN | 8711401278609 | 112373 | SF mb gy# 12G1 mm2 | Aflevering variabele lengte | INS15 | 11200 | EUR | 230 | 12.7 | Nee | 1 | 1 |  |  | 1000 | 1 | M | Meter |  | Emmen | 85444995 | 6540 | 1 | SF mb gy# 12G1 mm2 | SF | X |  |  |  | 1 | 12
BPL15 | 2019-01-02 | 126487F3 | 8711401039903 | 126487 | M-FLEX YY 300/500V gy# 12G0,5 mm2 | 100 M folie | INS16 | 2180 | EUR | 115 | 9.1 | Nee | 1 | 100 |  |  | 1000 | 100 | M | Ring | 6000 | Emmen | 85444920 | 6540 | 1 | M-FLEX YY 300/500V gy# 12G0,5 mm2 | Super Stuurstroom YY 300/500 | X |  |  |  | 5 | 12
BPL15 | 2019-01-02 | 126487LB | 8711401114631 | 126487 | M-FLEX YY 300/500V gy# 12G0,5 mm2 | 500 M Plastic Eenmalig | INS16 | 2180 | EUR | 115 | 9.1 | Nee | 1 | 500 |  |  | 1000 | 500 | M | Eenmalige plastic haspel | 1000 | Emmen | 85444920 | 6540 | 1 | M-FLEX YY 300/500V gy# 12G0,5 mm2 | Super Stuurstroom YY 300/500 | X |  |  |  | 5 | 12
BPL15 | 2019-01-02 | 112373H5 | 8711401278616 | 112373 | SF mb gy# 12G1 mm2 | 500 M VKH DRAKA | INS15 | 11200 | EUR | 230 | 12.7 | Ja | 1 | 500 |  |  | 1000 | 500 | M | Haspel |  | Emmen | 85444995 | 6540 | 1 | SF mb gy# 12G1 mm2 | SF | X |  |  |  | 1 | 12
BPL15 | 2019-01-02 | 126487NN | 8711401039927 | 126487 | M-FLEX YY 300/500V gy# 12G0,5 mm2 | DPE-haspel variabele lengte | INS16 | 2180 | EUR | 115 | 9.1 | Nee | 1 | 1 |  |  | 1000 | 1 | M | Meter |  | Emmen | 85444920 | 6540 | 1 | M-FLEX YY 300/500V gy# 12G0,5 mm2 | Super Stuurstroom YY 300/500 | X |  |  |  | 5 | 12
BPL15 | 2019-01-02 | 112374NN | 8711401278708 | 112374 | SF mb gy# 18G1 mm2 | Aflevering variabele lengte | INS15 | 16800 | EUR | 343 | 15 | Ja | 1 | 1 |  |  | 1000 | 1 | M | Meter |  | Emmen | 85444995 | 6540 | 1 | SF mb gy# 18G1 mm2 | SF | X |  |  |  | 1 | 18
BPL15 | 2019-01-02 | 126494F3 | 8711401040152 | 126494 | M-FLEX YY 300/500V gy# 2x0,75 mm2 | 100 M folie | INS16 | 530 | EUR | 36 | 5.6 | Nee | 1 | 100 |  |  | 1000 | 100 | M | Ring | 11000 | Emmen | 85444920 | 6540 | 1 | M-FLEX YY 300/500V gy# 2x0,75 mm2 | Super Stuurstroom YY 300/500 | X |  |  |  | 75 | 2
BPL15 | 2019-01-02 | 126494LB | 8711401040183 | 126494 | M-FLEX YY 300/500V gy# 2x0,75 mm2 | 500 M Plastic Eenmalig | INS16 | 530 | EUR | 36 | 5.6 | Ja | 1 | 500 |  |  | 1000 | 500 | M | Eenmalige plastic haspel | 8000 | Emmen | 85444920 | 6540 | 1 | M-FLEX YY 300/500V gy# 2x0,75 mm2 | Super Stuurstroom YY 300/500 | X |  |  |  | 75 | 2
BPL15 | 2019-01-02 | 112378F3 | 8711401279118 | 112378 | SF mb gy# 3G1,5 mm2 | 100 M folie | INS15 | 3800 | EUR | 103 | 8.1 | Ja | 1 | 100 |  |  | 1000 | 100 | M | Ring | 6000 | Emmen | 85444995 | 6540 | 1 | SF mb gy# 3G1,5 mm2 | SF | X |  |  |  | 15 | 3
BPL15 | 2019-01-02 | 126494NN | 8711401040190 | 126494 | M-FLEX YY 300/500V gy# 2x0,75 mm2 | DPE-haspel variabele lengte | INS16 | 530 | EUR | 36 | 5.6 | Nee | 1 | 1 |  |  | 1000 | 1 | M | Meter |  | Emmen | 85444920 | 6540 | 1 | M-FLEX YY 300/500V gy# 2x0,75 mm2 | Super Stuurstroom YY 300/500 | X |  |  |  | 75 | 2
BPL15 | 2019-01-02 | 112378H5 | 8711401279125 | 112378 | SF mb gy# 3G1,5 mm2 | 500 M VKH DRAKA | INS15 | 3800 | EUR | 103 | 8.1 | Ja | 1 | 500 |  |  | 1000 | 500 | M | Haspel | 2000 | Emmen | 85444995 | 6540 | 1 | SF mb gy# 3G1,5 mm2 | SF | X |  |  |  | 15 | 3
BPL15 | 2019-01-02 | 126495F3 | 8711401040251 | 126495 | M-FLEX YY 300/500V gy# 4G0,75 mm2 | 100 M folie | INS16 | 940 | EUR | 58 | 6.4 | Ja | 1 | 100 |  |  | 1000 | 100 | M | Ring | 8000 | Emmen | 85444920 | 6540 | 1 | M-FLEX YY 300/500V gy# 4G0,75 mm2 | Super Stuurstroom YY 300/500 | X |  |  |  | 75 | 4
BPL15 | 2019-01-02 | 112378NN | 8711401279101 | 112378 | SF mb gy# 3G1,5 mm2 | Aflevering variabele lengte | INS15 | 3800 | EUR | 103 | 8.1 | Nee | 1 | 1 |  |  | 1000 | 1 | M | Meter |  | Emmen | 85444995 | 6540 | 1 | SF mb gy# 3G1,5 mm2 | SF | X |  |  |  | 15 | 3
BPL15 | 2019-01-02 | 126495LB | 8711401040268 | 126495 | M-FLEX YY 300/500V gy# 4G0,75 mm2 | 500 M Plastic Eenmalig | INS16 | 940 | EUR | 58 | 6.4 | Ja | 1 | 500 |  |  | 1000 | 500 | M | Eenmalige plastic haspel | 1000 | Emmen | 85444920 | 6540 | 1 | M-FLEX YY 300/500V gy# 4G0,75 mm2 | Super Stuurstroom YY 300/500 | X |  |  |  | 75 | 4
BPL15 | 2019-01-02 | 112379F3 | 8711401279217 | 112379 | SF mb gy# 4G1,5 mm2 | 100 M folie | INS15 | 4970 | EUR | 125 | 8.8 | Ja | 1 | 100 |  |  | 1000 | 100 | M | Ring | 6000 | Emmen | 85444995 | 6540 | 1 | SF mb gy# 4G1,5 mm2 | SF | X |  |  |  | 15 | 4
BPL15 | 2019-01-02 | 126495NN | 8711401040275 | 126495 | M-FLEX YY 300/500V gy# 4G0,75 mm2 | DPE-haspel variabele lengte | INS16 | 940 | EUR | 58 | 6.4 | Nee | 1 | 1 |  |  | 1000 | 1 | M | Meter |  | Emmen | 85444920 | 6540 | 1 | M-FLEX YY 300/500V gy# 4G0,75 mm2 | Super Stuurstroom YY 300/500 | X |  |  |  | 75 | 4
BPL15 | 2019-01-02 | 112379H5 | 8711401279224 | 112379 | SF mb gy# 4G1,5 mm2 | 500 M VKH DRAKA | INS15 | 4970 | EUR | 125 | 8.8 | Ja | 1 | 500 |  |  | 1000 | 500 | M | Haspel | 2000 | Emmen | 85444995 | 6540 | 1 | SF mb gy# 4G1,5 mm2 | SF | X |  |  |  | 15 | 4
BPL15 | 2019-01-02 | 126496F3 | 8711401040282 | 126496 | M-FLEX YY 300/500V gy# 5G0,75 mm2 | 100 M folie | INS16 | 1200 | EUR | 72 | 7 | Ja | 1 | 100 |  |  | 1000 | 100 | M | Ring | 6000 | Emmen | 85444920 | 6540 | 1 | M-FLEX YY 300/500V gy# 5G0,75 mm2 | Super Stuurstroom YY 300/500 | X |  |  |  | 75 | 5
BPL15 | 2019-01-02 | 112379NN | 8711401279200 | 112379 | SF mb gy# 4G1,5 mm2 | Aflevering variabele lengte | INS15 | 4970 | EUR | 125 | 8.8 | Nee | 1 | 1 |  |  | 1000 | 1 | M | Meter |  | Emmen | 85444995 | 6540 | 1 | SF mb gy# 4G1,5 mm2 | SF | X |  |  |  | 15 | 4
BPL15 | 2019-01-02 | 126496LB | 8711401040312 | 126496 | M-FLEX YY 300/500V gy# 5G0,75 mm2 | 500 M Plastic Eenmalig | INS16 | 1200 | EUR | 72 | 7 | Ja | 1 | 500 |  |  | 1000 | 500 | M | Eenmalige plastic haspel | 1000 | Emmen | 85444920 | 6540 | 1 | M-FLEX YY 300/500V gy# 5G0,75 mm2 | Super Stuurstroom YY 300/500 | X |  |  |  | 75 | 5
BPL15 | 2019-01-02 | 112382F3 | 8711401279514 | 112382 | SF mb gy# 2x2,5 mm2 | 100 M folie | INS15 | 4500 | EUR | 126 | 9.1 | Ja | 1 | 100 |  |  | 1000 | 100 | M | Ring | 6000 | Emmen | 85444995 | 6540 | 1 | SF mb gy# 2x2,5 mm2 | SF | X |  |  |  | 25 | 2
BPL15 | 2019-01-02 | 112382H5 | 8711401279521 | 112382 | SF mb gy# 2x2,5 mm2 | 500 M VKH DRAKA | INS15 | 4500 | EUR | 126 | 9.1 | Nee | 1 | 500 |  |  | 1000 | 500 | M | Haspel | 2000 | Emmen | 85444995 | 6540 | 1 | SF mb gy# 2x2,5 mm2 | SF | X |  |  |  | 25 | 2
BPL15 | 2019-01-02 | 126496NN | 8711401040329 | 126496 | M-FLEX YY 300/500V gy# 5G0,75 mm2 | DPE-haspel variabele lengte | INS16 | 1200 | EUR | 72 | 7 | Nee | 1 | 1 |  |  | 1000 | 1 | M | Meter |  | Emmen | 85444920 | 6540 | 1 | M-FLEX YY 300/500V gy# 5G0,75 mm2 | Super Stuurstroom YY 300/500 | X |  |  |  | 75 | 5
BPL15 | 2019-01-02 | 112382NN | 8711401279507 | 112382 | SF mb gy# 2x2,5 mm2 | Aflevering variabele lengte | INS15 | 4500 | EUR | 126 | 9.1 | Nee | 1 | 1 |  |  | 1000 | 1 | M | Meter |  | Emmen | 85444995 | 6540 | 1 | SF mb gy# 2x2,5 mm2 | SF | X |  |  |  | 25 | 2
BPL15 | 2019-01-02 | 126629LB | 8711401042217 | 126629 | M-FLEX YCY 300/500V gy# 6G0,5 mm2 | 500 M Plastic Eenmalig | INS16 | 2200 | EUR | 88 | 7.7 | Nee | 1 | 500 |  |  | 1000 | 500 | M | Eenmalige plastic haspel | 1000 | Emmen | 85444920 | 6540 | 1 | M-FLEX YCY 300/500V gy# 6G0,5 mm2 | Super Stuurstroom YCY 300/500 | X |  |  |  | 5 | 6
BPL15 | 2019-01-02 | 126497F3 | 8711401040336 | 126497 | M-FLEX YY 300/500V gy# 6G0,75 mm2 | 100 M folie | INS16 | 1660 | EUR | 86 | 7.6 | Nee | 1 | 100 |  |  | 1000 | 100 | M | Ring | 6000 | Emmen | 85444920 | 6540 | 1 | M-FLEX YY 300/500V gy# 6G0,75 mm2 | Super Stuurstroom YY 300/500 | X |  |  |  | 75 | 6
BPL15 | 2019-01-02 | 112383F3 | 8711401279613 | 112383 | SF mb gy# 4G2,5 mm2 | 100 M folie | INS15 | 8290 | EUR | 193 | 10.8 | Nee | 1 | 100 |  |  | 1000 | 100 | M | Ring | 4200 | Emmen | 85444995 | 6540 | 1 | SF mb gy# 4G2,5 mm2 | SF | X |  |  |  | 25 | 4
BPL15 | 2019-01-02 | 126497LB | 8711401040343 | 126497 | M-FLEX YY 300/500V gy# 6G0,75 mm2 | 500 M Plastic Eenmalig | INS16 | 1660 | EUR | 86 | 7.6 | Ja | 1 | 500 |  |  | 1000 | 500 | M | Eenmalige plastic haspel | 1000 | Emmen | 85444920 | 6540 | 1 | M-FLEX YY 300/500V gy# 6G0,75 mm2 | Super Stuurstroom YY 300/500 | X |  |  |  | 75 | 6
BPL15 | 2019-01-02 | 126629NN | 8711401042224 | 126629 | M-FLEX YCY 300/500V gy# 6G0,5 mm2 | DPE-haspel variabele lengte | INS16 | 2200 | EUR | 88 | 7.7 | Nee | 1 | 1 |  |  | 1000 | 1 | M | Meter |  | Emmen | 85444920 | 6540 | 1 | M-FLEX YCY 300/500V gy# 6G0,5 mm2 | Super Stuurstroom YCY 300/500 | X |  |  |  | 5 | 6
BPL15 | 2019-01-02 | 130487NN | 8711401163295 | 130487 | Instr oscr 300V bk# 1x2x1,3 mm2 7101.130 | Aflevering variabele lengte | INS20 | 2700 | EUR | 91 | 8.6 | Nee | 1 | 1 |  |  | 1000 | 1 | M | Meter |  | Emmen | 85444995 | 6530 | 1 | Instr oscr 300V bk# 1x2x1,3 mm2 7101.130 | InstruLine 7100 |  |  |  |  | 13 | 2
BPL15 | 2019-01-02 | 112383H5 | 8711401279620 | 112383 | SF mb gy# 4G2,5 mm2 | 500 M VKH DRAKA | INS15 | 8290 | EUR | 193 | 10.8 | Nee | 1 | 500 |  |  | 1000 | 500 | M | Haspel | 2000 | Emmen | 85444995 | 6540 | 1 | SF mb gy# 4G2,5 mm2 | SF | X |  |  |  | 25 | 4
BPL15 | 2019-01-02 | 126497NN | 8711401040350 | 126497 | M-FLEX YY 300/500V gy# 6G0,75 mm2 | DPE-haspel variabele lengte | INS16 | 1660 | EUR | 86 | 7.6 | Nee | 1 | 1 |  |  | 1000 | 1 | M | Meter |  | Emmen | 85444920 | 6540 | 1 | M-FLEX YY 300/500V gy# 6G0,75 mm2 | Super Stuurstroom YY 300/500 | X |  |  |  | 75 | 6
BPL15 | 2019-01-02 | 126630NN | 8711401042231 | 126630 | M-FLEX YCY 300/500V gy# 7G0,5 mm2 | DPE-haspel variabele lengte | INS16 | 2690 | EUR | 94 | 7.8 | Ja | 1 | 1 |  |  | 1000 | 1 | M | Meter |  | Emmen | 85444920 | 6540 | 1 | M-FLEX YCY 300/500V gy# 7G0,5 mm2 | Super Stuurstroom YCY 300/500 | X |  |  |  | 5 | 7
BPL15 | 2019-01-02 | 112383NN | 8711401279606 | 112383 | SF mb gy# 4G2,5 mm2 | Aflevering variabele lengte | INS15 | 8290 | EUR | 193 | 10.8 | Nee | 1 | 1 |  |  | 1000 | 1 | M | Meter |  | Emmen | 85444995 | 6540 | 1 | SF mb gy# 4G2,5 mm2 | SF | X |  |  |  | 25 | 4
BPL15 | 2019-01-02 | 130488NN | 8711401163271 | 130488 | Instr oscr 300V bk# 12x2x0,5 mm2 7112.050 | Aflevering variabele lengte | INS20 | 12400 | EUR | 264 | 14.9 | Nee | 1 | 1 |  |  | 1000 | 1 | M | Meter |  | Emmen | 85444995 | 6530 | 1 | Instr oscr 300V bk# 12x2x0,5 mm2 7112.050 | InstruLine 7100 |  |  |  |  | 5 | 24
BPL15 | 2019-01-02 | 126498F3 | 8711401040367 | 126498 | M-FLEX YY 300/500V gy# 7G0,75 mm2 | 100 M folie | INS16 | 1860 | EUR | 91 | 7.6 | Nee | 1 | 100 |  |  | 1000 | 100 | M | Ring | 6000 | Emmen | 85444920 | 6540 | 1 | M-FLEX YY 300/500V gy# 7G0,75 mm2 | Super Stuurstroom YY 300/500 | X |  |  |  | 75 | 7
BPL15 | 2019-01-02 | 126631F3 | 8711401042248 | 126631 | M-FLEX YCY 300/500V gy# 8G0,5 mm2 | 100 M folie | INS16 | 3010 | EUR | 103 | 8.4 | Nee | 1 | 100 |  |  | 1000 | 100 | M | Ring | 6000 | Emmen | 85444920 | 6540 | 1 | M-FLEX YCY 300/500V gy# 8G0,5 mm2 | Super Stuurstroom YCY 300/500 | X |  |  |  | 5 | 8
BPL15 | 2019-01-02 | 112384F3 | 8711401279712 | 112384 | SF mb gy# 5G2,5 mm2 | 100 M folie | INS15 | 10300 | EUR | 244 | 12.1 | Nee | 1 | 100 |  |  | 1000 | 100 | M | Ring | 2800 | Emmen | 85444995 | 6540 | 1 | SF mb gy# 5G2,5 mm2 | SF | X |  |  |  | 25 | 5
BPL15 | 2019-01-02 | 126498NN | 8711401040398 | 126498 | M-FLEX YY 300/500V gy# 7G0,75 mm2 | DPE-haspel variabele lengte | INS16 | 1860 | EUR | 91 | 7.6 | Ja | 1 | 1 |  |  | 1000 | 1 | M | Meter |  | Emmen | 85444920 | 6540 | 1 | M-FLEX YY 300/500V gy# 7G0,75 mm2 | Super Stuurstroom YY 300/500 | X |  |  |  | 75 | 7
BPL15 | 2019-01-02 | 130489NN | 8711401163349 | 130489 | Instr pscr/oscr 300V bk# 4x2x0,75 mm2 7204.075 | Aflevering variabele lengte | INS20 | 9070 | EUR | 186 | 11.9 | Ja | 1 | 1 |  |  | 1000 | 1 | M | Meter |  | Emmen | 85444995 | 6530 | 1 | Instr pscr/oscr 300V bk# 4x2x0,75 mm2 7204.075 | InstruLine 7200 |  |  |  |  | 75 | 8
BPL15 | 2019-01-02 | 126631NN | 8711401042262 | 126631 | M-FLEX YCY 300/500V gy# 8G0,5 mm2 | DPE-haspel variabele lengte | INS16 | 3010 | EUR | 103 | 8.4 | Nee | 1 | 1 |  |  | 1000 | 1 | M | Meter |  | Emmen | 85444920 | 6540 | 1 | M-FLEX YCY 300/500V gy# 8G0,5 mm2 | Super Stuurstroom YCY 300/500 | X |  |  |  | 5 | 8
BPL15 | 2019-01-02 | 112384NN | 8711401279705 | 112384 | SF mb gy# 5G2,5 mm2 | Aflevering variabele lengte | INS15 | 10300 | EUR | 244 | 12.1 | Ja | 1 | 1 |  |  | 1000 | 1 | M | Meter |  | Emmen | 85444995 | 6540 | 1 | SF mb gy# 5G2,5 mm2 | SF | X |  |  |  | 25 | 5
BPL15 | 2019-01-02 | 126499F3 | 8711401040404 | 126499 | M-FLEX YY 300/500V gy# 8G0,75 mm2 | 100 M folie | INS16 | 2210 | EUR | 103 | 8.3 | Nee | 1 | 100 |  |  | 1000 | 100 | M | Ring | 6000 | Emmen | 85444920 | 6540 | 1 | M-FLEX YY 300/500V gy# 8G0,75 mm2 | Super Stuurstroom YY 300/500 | X |  |  |  | 75 | 8
BPL15 | 2019-01-02 | 126632NN | 8711401042323 | 126632 | M-FLEX YCY 300/500V gy# 10G0,5 mm2 | DPE-haspel variabele lengte | INS16 | 3820 | EUR | 124 | 9.5 | Nee | 1 | 1 |  |  | 1000 | 1 | M | Meter |  | Emmen | 85444920 | 6540 | 1 | M-FLEX YCY 300/500V gy# 10G0,5 mm2 | Super Stuurstroom YCY 300/500 | X |  |  |  | 5 | 10
BPL15 | 2019-01-02 | 112384H5 | 8711401279729 | 112384 | SF mb gy# 5G2,5 mm2 | 500 M VKH DRAKA | INS15 | 10300 | EUR | 244 | 12.1 | Nee | 1 | 500 |  |  | 1000 | 500 | M | Haspel |  | Emmen | 85444995 | 6540 | 1 | SF mb gy# 5G2,5 mm2 | SF | X |  |  |  | 25 | 5
BPL15 | 2019-01-02 | 130492NN | 8711401163318 | 130492 | Instr swa oscr 300V bk# 12x2x0,5 mm2 7512.050 | Aflevering variabele lengte | INS20 | 20300 | EUR | 549 | 18.2 | Nee | 1 | 1 |  |  | 1000 | 1 | M | Meter |  | Emmen | 85444995 | 6530 | 1 | Instr swa oscr 300V bk# 12x2x0,5 mm2 7512.050 | InstruLine 7500 |  |  |  |  | 5 | 24
BPL15 | 2019-01-02 | 126499LB | 8711401040411 | 126499 | M-FLEX YY 300/500V gy# 8G0,75 mm2 | 500 M Plastic Eenmalig | INS16 | 2210 | EUR | 103 | 8.3 | Ja | 1 | 500 |  |  | 1000 | 500 | M | Eenmalige plastic haspel | 1500 | Emmen | 85444920 | 6540 | 1 | M-FLEX YY 300/500V gy# 8G0,75 mm2 | Super Stuurstroom YY 300/500 | X |  |  |  | 75 | 8
BPL15 | 2019-01-02 | 112385NN | 8711401279804 | 112385 | SF mb gy# 7G2,5 mm2 | Aflevering variabele lengte | INS15 | 14400 | EUR | 346 | 14.5 | Nee | 1 | 1 |  |  | 1000 | 1 | M | Meter |  | Emmen | 85444995 | 6540 | 1 | SF mb gy# 7G2,5 mm2 | SF | X |  |  |  | 25 | 7
BPL15 | 2019-01-02 | 126633NN | 8711401042354 | 126633 | M-FLEX YCY 300/500V gy# 12G0,5 mm2 | DPE-haspel variabele lengte | INS16 | 4200 | EUR | 151 | 10.2 | Nee | 1 | 1 |  |  | 1000 | 1 | M | Meter |  | Emmen | 85444920 | 6540 | 1 | M-FLEX YCY 300/500V gy# 12G0,5 mm2 | Super Stuurstroom YCY 300/500 | X |  |  |  | 5 | 12
BPL15 | 2019-01-02 | 126499NN | 8711401040435 | 126499 | M-FLEX YY 300/500V gy# 8G0,75 mm2 | DPE-haspel variabele lengte | INS16 | 2210 | EUR | 103 | 8.3 | Nee | 1 | 1 |  |  | 1000 | 1 | M | Meter |  | Emmen | 85444920 | 6540 | 1 | M-FLEX YY 300/500V gy# 8G0,75 mm2 | Super Stuurstroom YY 300/500 | X |  |  |  | 75 | 8
BPL15 | 2019-01-02 | 130498NN | 8711401163431 | 130498 | Instr oscr 300V bk# 1x4x0,75 mm2 7102.075Q | Aflevering variabele lengte | INS20 | 4620 | EUR | 95 | 8.5 | Nee | 1 | 1 |  |  | 1000 | 1 | M | Meter |  | Emmen | 85444995 | 6530 | 1 | Instr oscr 300V bk# 1x4x0,75 mm2 7102.075Q | InstruLine 7100 |  |  |  |  | 75 | 4
BPL15 | 2019-01-02 | 126637F3 | 8711401042545 | 126637 | M-FLEX YCY 300/500V gy# 2x0,75 mm2 | 100 M folie | INS16 | 1170 | EUR | 52 | 6.3 | Nee | 1 | 100 |  |  | 1000 | 100 | M | Ring | 11000 | Emmen | 85444920 | 6540 | 1 | M-FLEX YCY 300/500V gy# 2x0,75 mm2 | Super Stuurstroom YCY 300/500 | X |  |  |  | 75 | 2
BPL15 | 2019-01-02 | 126500F3 | 8711401040473 | 126500 | M-FLEX YY 300/500V gy# 10G0,75 mm2 | 100 M folie | INS16 | 2600 | EUR | 136 | 10 | Nee | 1 | 100 |  |  | 1000 | 100 | M | Ring | 4200 | Emmen | 85444920 | 6540 | 1 | M-FLEX YY 300/500V gy# 10G0,75 mm2 | Super Stuurstroom YY 300/500 | X |  |  |  | 75 | 10
BPL15 | 2019-01-02 | 130499NN | 8711401163455 | 130499 | Instr swa oscr 300V bk# 1x2x0,5 mm2 7501.050 | Aflevering variabele lengte | INS20 | 6480 | EUR | 186 | 9.5 | Ja | 1 | 1 |  |  | 1000 | 1 | M | Meter |  | Emmen | 85444995 | 6530 | 1 | Instr swa oscr 300V bk# 1x2x0,5 mm2 7501.050 | InstruLine 7500 |  |  |  |  | 5 | 2
BPL15 | 2019-01-02 | 126637LB | 8711401042569 | 126637 | M-FLEX YCY 300/500V gy# 2x0,75 mm2 | 500 M Plastic Eenmalig | INS16 | 1170 | EUR | 52 | 6.3 | Nee | 1 | 500 |  |  | 1000 | 500 | M | Eenmalige plastic haspel | 6000 | Emmen | 85444920 | 6540 | 1 | M-FLEX YCY 300/500V gy# 2x0,75 mm2 | Super Stuurstroom YCY 300/500 | X |  |  |  | 75 | 2
BPL15 | 2019-01-02 | 126500NN | 8711401040480 | 126500 | M-FLEX YY 300/500V gy# 10G0,75 mm2 | DPE-haspel variabele lengte | INS16 | 2600 | EUR | 136 | 10 | Ja | 1 | 1 |  |  | 1000 | 1 | M | Meter |  | Emmen | 85444920 | 6540 | 1 | M-FLEX YY 300/500V gy# 10G0,75 mm2 | Super Stuurstroom YY 300/500 | X |  |  |  | 75 | 10
BPL15 | 2019-01-02 | 130501NN | 8711401163486 | 130501 | Instr oscr 300V bk# 1x4x0,5 mm2 7102.050Q | Aflevering variabele lengte | INS20 | 4390 | EUR | 81 | 7.9 | Nee | 1 | 1 |  |  | 1000 | 1 | M | Meter |  | Emmen | 85444995 | 6530 | 1 | Instr oscr 300V bk# 1x4x0,5 mm2 7102.050Q | InstruLine 7100 |  |  |  |  | 5 | 4
BPL15 | 2019-01-02 | 126637NN | 8711401042583 | 126637 | M-FLEX YCY 300/500V gy# 2x0,75 mm2 | DPE-haspel variabele lengte | INS16 | 1170 | EUR | 52 | 6.3 | Nee | 1 | 1 |  |  | 1000 | 1 | M | Meter |  | Emmen | 85444920 | 6540 | 1 | M-FLEX YCY 300/500V gy# 2x0,75 mm2 | Super Stuurstroom YCY 300/500 | X |  |  |  | 75 | 2
BPL15 | 2019-01-02 | 126501F3 | 8711401040497 | 126501 | M-FLEX YY 300/500V gy# 12G0,75 mm2 | 100 M folie | INS16 | 3080 | EUR | 157 | 10.3 | Nee | 1 | 100 |  |  | 1000 | 100 | M | Ring | 4200 | Emmen | 85444920 | 6540 | 1 | M-FLEX YY 300/500V gy# 12G0,75 mm2 | Super Stuurstroom YY 300/500 | X |  |  |  | 75 | 12
BPL15 | 2019-01-02 | 126638NN | 8711401042651 | 126638 | M-FLEX YCY 300/500V gy# 3G0,75 mm2 | DPE-haspel variabele lengte | INS16 | 1470 | EUR | 63 | 6.6 | Nee | 1 | 1 |  |  | 1000 | 1 | M | Meter |  | Emmen | 85444920 | 6540 | 1 | M-FLEX YCY 300/500V gy# 3G0,75 mm2 | Super Stuurstroom YCY 300/500 | X |  |  |  | 75 | 3
BPL15 | 2019-01-02 | 130507NN | 8711401163547 | 130507 | Instr oscr 300V bk# 4x2x0,75 mm2 7104.075 | Aflevering variabele lengte | INS20 | 7270 | EUR | 154 | 11.3 | Nee | 1 | 1 |  |  | 1000 | 1 | M | Meter |  | Emmen | 85444995 | 6530 | 1 | Instr oscr 300V bk# 4x2x0,75 mm2 7104.075 | InstruLine 7100 |  |  |  |  | 75 | 8
BPL15 | 2019-01-02 | 126501NN | 8711401040541 | 126501 | M-FLEX YY 300/500V gy# 12G0,75 mm2 | DPE-haspel variabele lengte | INS16 | 3080 | EUR | 157 | 10.3 | Nee | 1 | 1 |  |  | 1000 | 1 | M | Meter |  | Emmen | 85444920 | 6540 | 1 | M-FLEX YY 300/500V gy# 12G0,75 mm2 | Super Stuurstroom YY 300/500 | X |  |  |  | 75 | 12
BPL15 | 2019-01-02 | 126638LB | 8711401042637 | 126638 | M-FLEX YCY 300/500V gy# 3G0,75 mm2 | 500 M Plastic Eenmalig | INS16 | 1470 | EUR | 63 | 6.6 | Ja | 1 | 500 |  |  | 1000 | 500 | M | Eenmalige plastic haspel | 2000 | Emmen | 85444920 | 6540 | 1 | M-FLEX YCY 300/500V gy# 3G0,75 mm2 | Super Stuurstroom YCY 300/500 | X |  |  |  | 75 | 3
BPL15 | 2019-01-02 | 130508NN | 8711401163554 | 130508 | Instr pscr/oscr 300V bk# 2x2x0,5 mm2 7202.050 | Aflevering variabele lengte | INS20 | 5310 | EUR | 122 | 10 | Nee | 1 | 1 |  |  | 1000 | 1 | M | Meter |  | Emmen | 85444995 | 6530 | 1 | Instr pscr/oscr 300V bk# 2x2x0,5 mm2 7202.050 | InstruLine 7200 |  |  |  |  | 5 | 4
BPL15 | 2019-01-02 | 126504F3 | 8711401040664 | 126504 | M-FLEX YY 300/500V gy# 2x1 mm2 | 100 M folie | INS16 | 640 | EUR | 42 | 5.9 | Ja | 1 | 100 |  |  | 1000 | 100 | M | Ring | 11000 | Emmen | 85444920 | 6540 | 1 | M-FLEX YY 300/500V gy# 2x1 mm2 | Super Stuurstroom YY 300/500 | X |  |  |  | 1 | 2
BPL15 | 2019-01-02 | 126638F3 | 8711401042590 | 126638 | M-FLEX YCY 300/500V gy# 3G0,75 mm2 | 100 M folie | INS16 | 1470 | EUR | 63 | 6.6 | Ja | 1 | 100 |  |  | 1000 | 100 | M | Ring | 9000 | Emmen | 85444920 | 6540 | 1 | M-FLEX YCY 300/500V gy# 3G0,75 mm2 | Super Stuurstroom YCY 300/500 | X |  |  |  | 75 | 3
BPL15 | 2019-01-02 | 126504LB | 8711401040688 | 126504 | M-FLEX YY 300/500V gy# 2x1 mm2 | 500 M Plastic Eenmalig | INS16 | 640 | EUR | 42 | 5.9 | Ja | 1 | 500 |  |  | 1000 | 500 | M | Eenmalige plastic haspel | 8000 | Emmen | 85444920 | 6540 | 1 | M-FLEX YY 300/500V gy# 2x1 mm2 | Super Stuurstroom YY 300/500 | X |  |  |  | 1 | 2
BPL15 | 2019-01-02 | 126639NN | 8711401042729 | 126639 | M-FLEX YCY 300/500V gy# 4G0,75 mm2 | DPE-haspel variabele lengte | INS16 | 1860 | EUR | 77 | 7.1 | Nee | 1 | 1 |  |  | 1000 | 1 | M | Meter |  | Emmen | 85444920 | 6540 | 1 | M-FLEX YCY 300/500V gy# 4G0,75 mm2 | Super Stuurstroom YCY 300/500 | X |  |  |  | 75 | 4
BPL15 | 2019-01-02 | 130513NN | 8711401163646 | 130513 | Instr swa oscr 300V bk# 1x4x0,5 mm2 7502.050Q | Aflevering variabele lengte | INS20 | 9120 | EUR | 209 | 10.2 | Nee | 1 | 1 |  |  | 1000 | 1 | M | Meter |  | Emmen | 85444995 | 6530 | 1 | Instr swa oscr 300V bk# 1x4x0,5 mm2 7502.050Q | InstruLine 7500 |  |  |  |  | 5 | 4
BPL15 | 2019-01-02 | 126504NN | 8711401040695 | 126504 | M-FLEX YY 300/500V gy# 2x1 mm2 | DPE-haspel variabele lengte | INS16 | 640 | EUR | 42 | 5.9 | Nee | 1 | 1 |  |  | 1000 | 1 | M | Meter |  | Emmen | 85444920 | 6540 | 1 | M-FLEX YY 300/500V gy# 2x1 mm2 | Super Stuurstroom YY 300/500 | X |  |  |  | 1 | 2
BPL15 | 2019-01-02 | 126639F3 | 8711401042668 | 126639 | M-FLEX YCY 300/500V gy# 4G0,75 mm2 | 100 M folie | INS16 | 1860 | EUR | 77 | 7.1 | Ja | 1 | 100 |  |  | 1000 | 100 | M | Ring | 8000 | Emmen | 85444920 | 6540 | 1 | M-FLEX YCY 300/500V gy# 4G0,75 mm2 | Super Stuurstroom YCY 300/500 | X |  |  |  | 75 | 4
BPL15 | 2019-01-02 | 126505F3 | 8711401040725 | 126505 | M-FLEX YY 300/500V gy# 3G1 mm2 | 100 M folie | INS16 | 940 | EUR | 55 | 6.3 | Ja | 1 | 100 |  |  | 1000 | 100 | M | Ring | 8000 | Emmen | 85444920 | 6540 | 1 | M-FLEX YY 300/500V gy# 3G1 mm2 | Super Stuurstroom YY 300/500 | X |  |  |  | 1 | 3
BPL15 | 2019-01-02 | 130514NN | 8711401163653 | 130514 | Instr swa oscr 300V bk# 4x2x0,75 mm2 7504.075 | Aflevering variabele lengte | INS20 | 13500 | EUR | 359 | 14.2 | Ja | 1 | 1 |  |  | 1000 | 1 | M | Meter |  | Emmen | 85444995 | 6530 | 1 | Instr swa oscr 300V bk# 4x2x0,75 mm2 7504.075 | InstruLine 7500 |  |  |  |  | 75 | 8
BPL15 | 2019-01-02 | 126640NN | 8711401042767 | 126640 | M-FLEX YCY 300/500V gy# 5G0,75 mm2 | DPE-haspel variabele lengte | INS16 | 2550 | EUR | 91 | 7.7 | Nee | 1 | 1 |  |  | 1000 | 1 | M | Meter |  | Emmen | 85444920 | 6540 | 1 | M-FLEX YCY 300/500V gy# 5G0,75 mm2 | Super Stuurstroom YCY 300/500 | X |  |  |  | 75 | 5
BPL15 | 2019-01-02 | 126505LB | 8711401040756 | 126505 | M-FLEX YY 300/500V gy# 3G1 mm2 | 500 M Plastic Eenmalig | INS16 | 940 | EUR | 55 | 6.3 | Ja | 1 | 500 |  |  | 1000 | 500 | M | Eenmalige plastic haspel | 6000 | Emmen | 85444920 | 6540 | 1 | M-FLEX YY 300/500V gy# 3G1 mm2 | Super Stuurstroom YY 300/500 | X |  |  |  | 1 | 3
BPL15 | 2019-01-02 | 130515NN | 8711401163660 | 130515 | Instr swa pscr/oscr 300V bk# 2x2x0,5 mm2 7602.050 | Aflevering variabele lengte | INS20 | 10900 | EUR | 288 | 12.7 | Nee | 1 | 1 |  |  | 1000 | 1 | M | Meter |  | Emmen | 85444995 | 6530 | 1 | Instr swa pscr/oscr 300V bk# 2x2x0,5 mm2 7602.050 | InstruLine 7600 |  |  |  |  | 5 | 4
BPL15 | 2019-01-02 | 126640LB | 8711401042750 | 126640 | M-FLEX YCY 300/500V gy# 5G0,75 mm2 | 500 M Plastic Eenmalig | INS16 | 2550 | EUR | 91 | 7.7 | Nee | 1 | 500 |  |  | 1000 | 500 | M | Eenmalige plastic haspel | 1000 | Emmen | 85444920 | 6540 | 1 | M-FLEX YCY 300/500V gy# 5G0,75 mm2 | Super Stuurstroom YCY 300/500 | X |  |  |  | 75 | 5
BPL15 | 2019-01-02 | 126505NN | 8711401040763 | 126505 | M-FLEX YY 300/500V gy# 3G1 mm2 | DPE-haspel variabele lengte | INS16 | 940 | EUR | 55 | 6.3 | Nee | 1 | 1 |  |  | 1000 | 1 | M | Meter |  | Emmen | 85444920 | 6540 | 1 | M-FLEX YY 300/500V gy# 3G1 mm2 | Super Stuurstroom YY 300/500 | X |  |  |  | 1 | 3
BPL15 | 2019-01-02 | 126641LB | 8711401042781 | 126641 | M-FLEX YCY 300/500V gy# 6G0,75 mm2 | 500 M Plastic Eenmalig | INS16 | 3100 | EUR | 108 | 8.3 | Nee | 1 | 500 |  |  | 1000 | 500 | M | Eenmalige plastic haspel | 1000 | Emmen | 85444920 | 6540 | 1 | M-FLEX YCY 300/500V gy# 6G0,75 mm2 | Super Stuurstroom YCY 300/500 | X |  |  |  | 75 | 6
BPL15 | 2019-01-02 | 126506F3 | 8711401040770 | 126506 | M-FLEX YY 300/500V gy# 4G1 mm2 | 100 M folie | INS16 | 1220 | EUR | 69 | 6.8 | Ja | 1 | 100 |  |  | 1000 | 100 | M | Ring | 8000 | Emmen | 85444920 | 6540 | 1 | M-FLEX YY 300/500V gy# 4G1 mm2 | Super Stuurstroom YY 300/500 | X |  |  |  | 1 | 4
BPL15 | 2019-01-02 | 130516NN | 8711401163677 | 130516 | Instr swa pscr/oscr 300V bk# 4x2x0,75 mm2 7604.075 | Aflevering variabele lengte | INS20 | 16000 | EUR | 403 | 14.8 | Nee | 1 | 1 |  |  | 1000 | 1 | M | Meter |  | Emmen | 85444995 | 6530 | 1 | Instr swa pscr/oscr 300V bk# 4x2x0,75 mm2 7604.075 | InstruLine 7600 |  |  |  |  | 75 | 8
BPL15 | 2019-01-02 | 126506LB | 8711401040787 | 126506 | M-FLEX YY 300/500V gy# 4G1 mm2 | 500 M Plastic Eenmalig | INS16 | 1220 | EUR | 69 | 6.8 | Ja | 1 | 500 |  |  | 1000 | 500 | M | Eenmalige plastic haspel | 1000 | Emmen | 85444920 | 6540 | 1 | M-FLEX YY 300/500V gy# 4G1 mm2 | Super Stuurstroom YY 300/500 | X |  |  |  | 1 | 4
BPL15 | 2019-01-02 | 126641NN | 8711401042798 | 126641 | M-FLEX YCY 300/500V gy# 6G0,75 mm2 | DPE-haspel variabele lengte | INS16 | 3100 | EUR | 108 | 8.3 | Ja | 1 | 1 |  |  | 1000 | 1 | M | Meter |  | Emmen | 85444920 | 6540 | 1 | M-FLEX YCY 300/500V gy# 6G0,75 mm2 | Super Stuurstroom YCY 300/500 | X |  |  |  | 75 | 6
BPL15 | 2019-01-02 | 130517NN | 8711401163691 | 130517 | Instr oscr 300V bk# 4x2x1,3 mm2 7104.130 | Aflevering variabele lengte | INS20 | 8490 | EUR | 226 | 13.6 | Nee | 1 | 1 |  |  | 1000 | 1 | M | Meter |  | Emmen | 85444995 | 6530 | 1 | Instr oscr 300V bk# 4x2x1,3 mm2 7104.130 | InstruLine 7100 |  |  |  |  | 13 | 8
BPL15 | 2019-01-02 | 126506NN | 8711401040794 | 126506 | M-FLEX YY 300/500V gy# 4G1 mm2 | DPE-haspel variabele lengte | INS16 | 1220 | EUR | 69 | 6.8 | Nee | 1 | 1 |  |  | 1000 | 1 | M | Meter |  | Emmen | 85444920 | 6540 | 1 | M-FLEX YY 300/500V gy# 4G1 mm2 | Super Stuurstroom YY 300/500 | X |  |  |  | 1 | 4
BPL15 | 2019-01-02 | 126642NN | 8711401042866 | 126642 | M-FLEX YCY 300/500V gy# 7G0,75 mm2 | DPE-haspel variabele lengte | INS16 | 3430 | EUR | 113 | 8.3 | Nee | 1 | 1 |  |  | 1000 | 1 | M | Meter |  | Emmen | 85444920 | 6540 | 1 | M-FLEX YCY 300/500V gy# 7G0,75 mm2 | Super Stuurstroom YCY 300/500 | X |  |  |  | 75 | 7
BPL15 | 2019-01-02 | 126507F3 | 8711401040824 | 126507 | M-FLEX YY 300/500V gy# 5G1 mm2 | 100 M folie | INS16 | 1480 | EUR | 87 | 7.5 | Ja | 1 | 100 |  |  | 1000 | 100 | M | Ring | 6000 | Emmen | 85444920 | 6540 | 1 | M-FLEX YY 300/500V gy# 5G1 mm2 | Super Stuurstroom YY 300/500 | X |  |  |  | 1 | 5
BPL15 | 2019-01-02 | 130519NN | 8711401163738 | 130519 | Instr swa oscr 300V bk# 4x2x1,3 mm2 7504.130 | Aflevering variabele lengte | INS20 | 15100 | EUR | 487 | 16.9 | Nee | 1 | 1 |  |  | 1000 | 1 | M | Meter |  | Emmen | 85444995 | 6530 | 1 | Instr swa oscr 300V bk# 4x2x1,3 mm2 7504.130 | InstruLine 7500 |  |  |  |  | 13 | 8
BPL15 | 2019-01-02 | 126642LB | 8711401042859 | 126642 | M-FLEX YCY 300/500V gy# 7G0,75 mm2 | 500 M Plastic Eenmalig | INS16 | 3430 | EUR | 113 | 8.3 | Nee | 1 | 500 |  |  | 1000 | 500 | M | Eenmalige plastic haspel | 1500 | Emmen | 85444920 | 6540 | 1 | M-FLEX YCY 300/500V gy# 7G0,75 mm2 | Super Stuurstroom YCY 300/500 | X |  |  |  | 75 | 7
BPL15 | 2019-01-02 | 126507LB | 8711401040848 | 126507 | M-FLEX YY 300/500V gy# 5G1 mm2 | 500 M Plastic Eenmalig | INS16 | 1480 | EUR | 87 | 7.5 | Ja | 1 | 500 |  |  | 1000 | 500 | M | Eenmalige plastic haspel | 2000 | Emmen | 85444920 | 6540 | 1 | M-FLEX YY 300/500V gy# 5G1 mm2 | Super Stuurstroom YY 300/500 | X |  |  |  | 1 | 5
BPL15 | 2019-01-02 | 130567NN | 8711401164636 | 130567 | Instr oscr 300V bk# 1x2x0,5 mm2 7101.050 | Aflevering variabele lengte | INS20 | 2290 | EUR | 62 | 7.2 | Nee | 1 | 1 |  |  | 1000 | 1 | M | Meter |  | Emmen | 85444995 | 6530 | 1 | Instr oscr 300V bk# 1x2x0,5 mm2 7101.050 | InstruLine 7100 |  |  |  |  | 5 | 2
BPL15 | 2019-01-02 | 126643NN | 8711401042927 | 126643 | M-FLEX YCY 300/500V gy# 8G0,75 mm2 | DPE-haspel variabele lengte | INS16 | 3890 | EUR | 128 | 9 | Nee | 1 | 1 |  |  | 1000 | 1 | M | Meter |  | Emmen | 85444920 | 6540 | 1 | M-FLEX YCY 300/500V gy# 8G0,75 mm2 | Super Stuurstroom YCY 300/500 | X |  |  |  | 75 | 8
BPL15 | 2019-01-02 | 126507NN | 8711401040862 | 126507 | M-FLEX YY 300/500V gy# 5G1 mm2 | DPE-haspel variabele lengte | INS16 | 1480 | EUR | 87 | 7.5 | Nee | 1 | 1 |  |  | 1000 | 1 | M | Meter |  | Emmen | 85444920 | 6540 | 1 | M-FLEX YY 300/500V gy# 5G1 mm2 | Super Stuurstroom YY 300/500 | X |  |  |  | 1 | 5
BPL15 | 2019-01-02 | 130569NN | 8711401164650 | 130569 | Instr oscr 300V bk# 1x2x0,75 mm2 7101.075 | Aflevering variabele lengte | INS20 | 2550 | EUR | 69 | 7.5 | Ja | 1 | 1 |  |  | 1000 | 1 | M | Meter |  | Emmen | 85444995 | 6530 | 1 | Instr oscr 300V bk# 1x2x0,75 mm2 7101.075 | InstruLine 7100 |  |  |  |  | 75 | 2
BPL15 | 2019-01-02 | 126643F3 | 8711401042880 | 126643 | M-FLEX YCY 300/500V gy# 8G0,75 mm2 | 100 M folie | INS16 | 3890 | EUR | 128 | 9 | Nee | 1 | 100 |  |  | 1000 | 100 | M | Ring | 6000 | Emmen | 85444920 | 6540 | 1 | M-FLEX YCY 300/500V gy# 8G0,75 mm2 | Super Stuurstroom YCY 300/500 | X |  |  |  | 75 | 8
BPL15 | 2019-01-02 | 126508F3 | 8711401040879 | 126508 | M-FLEX YY 300/500V gy# 6G1 mm2 | 100 M folie | INS16 | 2100 | EUR | 103 | 8.1 | Ja | 1 | 100 |  |  | 1000 | 100 | M | Ring | 6000 | Emmen | 85444920 | 6540 | 1 | M-FLEX YY 300/500V gy# 6G1 mm2 | Super Stuurstroom YY 300/500 | X |  |  |  | 1 | 6
BPL15 | 2019-01-02 | 130595NN | 8711401164926 | 130595 | Instr swa oscr 300V bk# 1x2x1,3 mm2 7501.130 | Aflevering variabele lengte | INS20 | 7450 | EUR | 247 | 11.1 | Ja | 1 | 1 |  |  | 1000 | 1 | M | Meter |  | Emmen | 85444995 | 6530 | 1 | Instr swa oscr 300V bk# 1x2x1,3 mm2 7501.130 | InstruLine 7500 |  |  |  |  | 13 | 2
BPL15 | 2019-01-02 | 126643LB | 8711401042897 | 126643 | M-FLEX YCY 300/500V gy# 8G0,75 mm2 | 500 M Plastic Eenmalig | INS16 | 3890 | EUR | 128 | 9 | Nee | 1 | 500 |  |  | 1000 | 500 | M | Eenmalige plastic haspel | 1000 | Emmen | 85444920 | 6540 | 1 | M-FLEX YCY 300/500V gy# 8G0,75 mm2 | Super Stuurstroom YCY 300/500 | X |  |  |  | 75 | 8
BPL15 | 2019-01-02 | 126508LB | 8711401040886 | 126508 | M-FLEX YY 300/500V gy# 6G1 mm2 | 500 M Plastic Eenmalig | INS16 | 2100 | EUR | 103 | 8.1 | Ja | 1 | 500 |  |  | 1000 | 500 | M | Eenmalige plastic haspel | 1000 | Emmen | 85444920 | 6540 | 1 | M-FLEX YY 300/500V gy# 6G1 mm2 | Super Stuurstroom YY 300/500 | X |  |  |  | 1 | 6
BPL15 | 2019-01-02 | 130596NN | 8711401164933 | 130596 | Instr swa oscr 300V bk# 1x2x0,75 mm2 7501.075 | Aflevering variabele lengte | INS20 | 7140 | EUR | 200 | 9.8 | Ja | 1 | 1 |  |  | 1000 | 1 | M | Meter |  | Emmen | 85444995 | 6530 | 1 | Instr swa oscr 300V bk# 1x2x0,75 mm2 7501.075 | InstruLine 7500 |  |  |  |  | 75 | 2
BPL15 | 2019-01-02 | 126645NN | 8711401042989 | 126645 | M-FLEX YCY 300/500V gy# 12G0,75 mm2 | DPE-haspel variabele lengte | INS16 | 5400 | EUR | 185 | 11 | Ja | 1 | 1 |  |  | 1000 | 1 | M | Meter |  | Emmen | 85444920 | 6540 | 1 | M-FLEX YCY 300/500V gy# 12G0,75 mm2 | Super Stuurstroom YCY 300/500 | X |  |  |  | 75 | 12
BPL15 | 2019-01-02 | 126508NN | 8711401040893 | 126508 | M-FLEX YY 300/500V gy# 6G1 mm2 | DPE-haspel variabele lengte | INS16 | 2100 | EUR | 103 | 8.1 | Nee | 1 | 1 |  |  | 1000 | 1 | M | Meter |  | Emmen | 85444920 | 6540 | 1 | M-FLEX YY 300/500V gy# 6G1 mm2 | Super Stuurstroom YY 300/500 | X |  |  |  | 1 | 6
BPL15 | 2019-01-02 | 126650NN | 8711401043252 | 126650 | M-FLEX YCY 300/500V gy# 2x1 mm2 | DPE-haspel variabele lengte | INS16 | 1690 | EUR | 58 | 6.6 | Nee | 1 | 1 |  |  | 1000 | 1 | M | Meter |  | Emmen | 85444920 | 6540 | 1 | M-FLEX YCY 300/500V gy# 2x1 mm2 | Super Stuurstroom YCY 300/500 | X |  |  |  | 1 | 2
BPL15 | 2019-01-02 | 130597NN | 8711401164940 | 130597 | Instr oscr 300V bk# 4x2x0,5 mm2 7104.050 | Aflevering variabele lengte | INS20 | 5580 | EUR | 130 | 10.7 | Nee | 1 | 1 |  |  | 1000 | 1 | M | Meter |  | Emmen | 85444995 | 6530 | 1 | Instr oscr 300V bk# 4x2x0,5 mm2 7104.050 | InstruLine 7100 |  |  |  |  | 5 | 8
BPL15 | 2019-01-02 | 126509LB | 8711401040930 | 126509 | M-FLEX YY 300/500V gy# 7G1 mm2 | 500 M Plastic Eenmalig | INS16 | 2300 | EUR | 110 | 8.1 | Ja | 1 | 500 |  |  | 1000 | 500 | M | Eenmalige plastic haspel | 1000 | Emmen | 85444920 | 6540 | 1 | M-FLEX YY 300/500V gy# 7G1 mm2 | Super Stuurstroom YY 300/500 | X |  |  |  | 1 | 7
BPL15 | 2019-01-02 | 126650F3 | 8711401043177 | 126650 | M-FLEX YCY 300/500V gy# 2x1 mm2 | 100 M folie | INS16 | 1690 | EUR | 58 | 6.6 | Ja | 1 | 100 |  |  | 1000 | 100 | M | Ring | 9000 | Emmen | 85444920 | 6540 | 1 | M-FLEX YCY 300/500V gy# 2x1 mm2 | Super Stuurstroom YCY 300/500 | X |  |  |  | 1 | 2
BPL15 | 2019-01-02 | 130599NN | 8711401164964 | 130599 | Instr swa oscr 300V bk# 4x2x0,5 mm2 7504.050 | Aflevering variabele lengte | INS20 | 11200 | EUR | 318 | 13.4 | Nee | 1 | 1 |  |  | 1000 | 1 | M | Meter |  | Emmen | 85444995 | 6530 | 1 | Instr swa oscr 300V bk# 4x2x0,5 mm2 7504.050 | InstruLine 7500 |  |  |  |  | 5 | 8
BPL15 | 2019-01-02 | 126509NN | 8711401040947 | 126509 | M-FLEX YY 300/500V gy# 7G1 mm2 | DPE-haspel variabele lengte | INS16 | 2300 | EUR | 110 | 8.1 | Nee | 1 | 1 |  |  | 1000 | 1 | M | Meter |  | Emmen | 85444920 | 6540 | 1 | M-FLEX YY 300/500V gy# 7G1 mm2 | Super Stuurstroom YY 300/500 | X |  |  |  | 1 | 7
BPL15 | 2019-01-02 | 126650LB | 8711401043238 | 126650 | M-FLEX YCY 300/500V gy# 2x1 mm2 | 500 M Plastic Eenmalig | INS16 | 1690 | EUR | 58 | 6.6 | Ja | 1 | 500 |  |  | 1000 | 500 | M | Eenmalige plastic haspel | 6000 | Emmen | 85444920 | 6540 | 1 | M-FLEX YCY 300/500V gy# 2x1 mm2 | Super Stuurstroom YCY 300/500 | X |  |  |  | 1 | 2
BPL15 | 2019-01-02 | 126510F3 | 8711401040954 | 126510 | M-FLEX YY 300/500V gy# 8G1 mm2 | 100 M folie | INS16 | 2760 | EUR | 125 | 8.8 | Ja | 1 | 100 |  |  | 1000 | 100 | M | Ring | 6000 | Emmen | 85444920 | 6540 | 1 | M-FLEX YY 300/500V gy# 8G1 mm2 | Super Stuurstroom YY 300/500 | X |  |  |  | 1 | 8
BPL15 | 2019-01-02 | 130600NN | 8711401165060 | 130600 | Instr pscr/oscr 300V bk# 4x2x0,5 mm2 7204.050 | Aflevering variabele lengte | INS20 | 7220 | EUR | 162 | 11.3 | Nee | 1 | 1 |  |  | 1000 | 1 | M | Meter |  | Emmen | 85444995 | 6530 | 1 | Instr pscr/oscr 300V bk# 4x2x0,5 mm2 7204.050 | InstruLine 7200 |  |  |  |  | 5 | 8
BPL15 | 2019-01-02 | 126651LB | 8711401043320 | 126651 | M-FLEX YCY 300/500V gy# 3G1 mm2 | 500 M Plastic Eenmalig | INS16 | 2150 | EUR | 74 | 7 | Ja | 1 | 500 |  |  | 1000 | 500 | M | Eenmalige plastic haspel | 1000 | Emmen | 85444920 | 6540 | 1 | M-FLEX YCY 300/500V gy# 3G1 mm2 | Super Stuurstroom YCY 300/500 | X |  |  |  | 1 | 3
BPL15 | 2019-01-02 | 126510LB | 8711401040978 | 126510 | M-FLEX YY 300/500V gy# 8G1 mm2 | 500 M Plastic Eenmalig | INS16 | 2760 | EUR | 125 | 8.8 | Ja | 1 | 500 |  |  | 1000 | 500 | M | Eenmalige plastic haspel | 1000 | Emmen | 85444920 | 6540 | 1 | M-FLEX YY 300/500V gy# 8G1 mm2 | Super Stuurstroom YY 300/500 | X |  |  |  | 1 | 8
BPL15 | 2019-01-02 | 132182LB | 8711401174864 | 132182 | M-FLEX HH 300/500V gy# 12G1 mm2 | 500 M Plastic Eenmalig | INS16 | 5980 | EUR | 183 | 11 | Nee | 1 | 500 |  |  | 1000 | 500 | M | Eenmalige plastic haspel | 2000 | Emmen | 85444920 | 6540 | 1 | M-FLEX HH 300/500V gy# 12G1 mm2 | M-FLEX |  |  |  |  | 1 | 12
BPL15 | 2019-01-02 | 126651NN | 8711401043337 | 126651 | M-FLEX YCY 300/500V gy# 3G1 mm2 | DPE-haspel variabele lengte | INS16 | 2150 | EUR | 74 | 7 | Nee | 1 | 1 |  |  | 1000 | 1 | M | Meter |  | Emmen | 85444920 | 6540 | 1 | M-FLEX YCY 300/500V gy# 3G1 mm2 | Super Stuurstroom YCY 300/500 | X |  |  |  | 1 | 3
BPL15 | 2019-01-02 | 130602NN | 8711401165121 | 130602 | Instr swa pscr/oscr 300V bk# 4x2x0,5 mm2 7604.050 | Aflevering variabele lengte | INS20 | 13300 | EUR | 367 | 14.2 | Nee | 1 | 1 |  |  | 1000 | 1 | M | Meter |  | Emmen | 85444995 | 6530 | 1 | Instr swa pscr/oscr 300V bk# 4x2x0,5 mm2 7604.050 | InstruLine 7600 |  |  |  |  | 5 | 8
BPL15 | 2019-01-02 | 126510NN | 8711401040992 | 126510 | M-FLEX YY 300/500V gy# 8G1 mm2 | DPE-haspel variabele lengte | INS16 | 2760 | EUR | 125 | 8.8 | Nee | 1 | 1 |  |  | 1000 | 1 | M | Meter |  | Emmen | 85444920 | 6540 | 1 | M-FLEX YY 300/500V gy# 8G1 mm2 | Super Stuurstroom YY 300/500 | X |  |  |  | 1 | 8
BPL15 | 2019-01-02 | 126651F3 | 8711401043283 | 126651 | M-FLEX YCY 300/500V gy# 3G1 mm2 | 100 M folie | INS16 | 2150 | EUR | 74 | 7 | Nee | 1 | 100 |  |  | 1000 | 100 | M | Ring | 8000 | Emmen | 85444920 | 6540 | 1 | M-FLEX YCY 300/500V gy# 3G1 mm2 | Super Stuurstroom YCY 300/500 | X |  |  |  | 1 | 3
BPL15 | 2019-01-02 | 126511F3 | 8711401041098 | 126511 | M-FLEX YY 300/500V gy# 10G1 mm2 | 100 M folie | INS16 | 3510 | EUR | 163 | 10.6 | Nee | 1 | 100 |  |  | 1000 | 100 | M | Ring | 4200 | Emmen | 85444920 | 6540 | 1 | M-FLEX YY 300/500V gy# 10G1 mm2 | Super Stuurstroom YY 300/500 | X |  |  |  | 1 | 10
BPL15 | 2019-01-02 | 130603NN | 8711401165138 | 130603 | Instr pscr/oscr 300V bk# 4x2x1,3 mm2 7204.130 | Aflevering variabele lengte | INS20 | 10000 | EUR | 262 | 14.2 | Nee | 1 | 1 |  |  | 1000 | 1 | M | Meter |  | Emmen | 85444995 | 6530 | 1 | Instr pscr/oscr 300V bk# 4x2x1,3 mm2 7204.130 | InstruLine 7200 |  |  |  |  | 13 | 8
BPL15 | 2019-01-02 | 126652NN | 8711401043429 | 126652 | M-FLEX YCY 300/500V gy# 4G1 mm2 | DPE-haspel variabele lengte | INS16 | 2630 | EUR | 88 | 7.5 | Nee | 1 | 1 |  |  | 1000 | 1 | M | Meter |  | Emmen | 85444920 | 6540 | 1 | M-FLEX YCY 300/500V gy# 4G1 mm2 | Super Stuurstroom YCY 300/500 | X |  |  |  | 1 | 4
BPL15 | 2019-01-02 | 126511LB | 8711401041111 | 126511 | M-FLEX YY 300/500V gy# 10G1 mm2 | 500 M Plastic Eenmalig | INS16 | 3510 | EUR | 163 | 10.6 | Ja | 1 | 500 |  |  | 1000 | 500 | M | Eenmalige plastic haspel | 2000 | Emmen | 85444920 | 6540 | 1 | M-FLEX YY 300/500V gy# 10G1 mm2 | Super Stuurstroom YY 300/500 | X |  |  |  | 1 | 10
BPL15 | 2019-01-02 | 126652LB | 8711401043399 | 126652 | M-FLEX YCY 300/500V gy# 4G1 mm2 | 500 M Plastic Eenmalig | INS16 | 2630 | EUR | 88 | 7.5 | Ja | 1 | 500 |  |  | 1000 | 500 | M | Eenmalige plastic haspel | 1000 | Emmen | 85444920 | 6540 | 1 | M-FLEX YCY 300/500V gy# 4G1 mm2 | Super Stuurstroom YCY 300/500 | X |  |  |  | 1 | 4
BPL15 | 2019-01-02 | 130605NN | 8711401165190 | 130605 | Instr swa pscr/oscr 300V bk# 4x2x1,3 mm2 7604.130 | Aflevering variabele lengte | INS20 | 18100 | EUR | 533 | 17.5 | Ja | 1 | 1 |  |  | 1000 | 1 | M | Meter |  | Emmen | 85444995 | 6530 | 1 | Instr swa pscr/oscr 300V bk# 4x2x1,3 mm2 7604.130 | InstruLine 7600 |  |  |  |  | 13 | 8
BPL15 | 2019-01-02 | 126511NN | 8711401041135 | 126511 | M-FLEX YY 300/500V gy# 10G1 mm2 | DPE-haspel variabele lengte | INS16 | 3510 | EUR | 163 | 10.6 | Nee | 1 | 1 |  |  | 1000 | 1 | M | Meter |  | Emmen | 85444920 | 6540 | 1 | M-FLEX YY 300/500V gy# 10G1 mm2 | Super Stuurstroom YY 300/500 | X |  |  |  | 1 | 10
BPL15 | 2019-01-02 | 126652F3 | 8711401043375 | 126652 | M-FLEX YCY 300/500V gy# 4G1 mm2 | 100 M folie | INS16 | 2630 | EUR | 88 | 7.5 | Nee | 1 | 100 |  |  | 1000 | 100 | M | Ring | 6000 | Emmen | 85444920 | 6540 | 1 | M-FLEX YCY 300/500V gy# 4G1 mm2 | Super Stuurstroom YCY 300/500 | X |  |  |  | 1 | 4
BPL15 | 2019-01-02 | 130625NN | 8711401165374 | 130625 | Instr pscr/oscr 300V bk# 12x2x0,5 mm2 7212.050 | Aflevering variabele lengte | INS20 | 16200 | EUR | 359 | 16.6 | Nee | 1 | 1 |  |  | 1000 | 1 | M | Meter |  | Emmen | 85444995 | 6530 | 1 | Instr pscr/oscr 300V bk# 12x2x0,5 mm2 7212.050 | InstruLine 7200 |  |  |  |  | 5 | 24
BPL15 | 2019-01-02 | 126512F3 | 8711401041142 | 126512 | M-FLEX YY 300/500V gy# 12G1 mm2 | 100 M folie | INS16 | 3940 | EUR | 189 | 11 | Nee | 1 | 100 |  |  | 1000 | 100 | M | Ring | 4200 | Emmen | 85444920 | 6540 | 1 | M-FLEX YY 300/500V gy# 12G1 mm2 | Super Stuurstroom YY 300/500 | X |  |  |  | 1 | 12
BPL15 | 2019-01-02 | 126653F3 | 8711401043436 | 126653 | M-FLEX YCY 300/500V gy# 5G1 mm2 | 100 M folie | INS16 | 3250 | EUR | 109 | 8.2 | Nee | 1 | 100 |  |  | 1000 | 100 | M | Ring | 6600 | Emmen | 85444920 | 6540 | 1 | M-FLEX YCY 300/500V gy# 5G1 mm2 | Super Stuurstroom YCY 300/500 | X |  |  |  | 1 | 5
BPL15 | 2019-01-02 | 132141NN | 8711401144843 | 132141 | M-FLEX HH 300/500V gy# 12G1,5 mm2 | DPE-haspel variabele lengte | INS16 | 8120 | EUR | 245 | 12.4 | Nee | 1 | 1 |  |  | 1000 | 1 | M | Meter |  | Emmen | 85444920 | 6540 | 1 | M-FLEX HH 300/500V gy# 12G1,5 mm2 | M-FLEX |  |  |  |  | 15 | 12
BPL15 | 2019-01-02 | 126512LB | 8711401041166 | 126512 | M-FLEX YY 300/500V gy# 12G1 mm2 | 500 M Plastic Eenmalig | INS16 | 3940 | EUR | 189 | 11 | Ja | 1 | 500 |  |  | 1000 | 500 | M | Eenmalige plastic haspel | 1000 | Emmen | 85444920 | 6540 | 1 | M-FLEX YY 300/500V gy# 12G1 mm2 | Super Stuurstroom YY 300/500 | X |  |  |  | 1 | 12
BPL15 | 2019-01-02 | 126653LB | 8711401043450 | 126653 | M-FLEX YCY 300/500V gy# 5G1 mm2 | 500 M Plastic Eenmalig | INS16 | 3250 | EUR | 109 | 8.2 | Nee | 1 | 500 |  |  | 1000 | 500 | M | Eenmalige plastic haspel | 1000 | Emmen | 85444920 | 6540 | 1 | M-FLEX YCY 300/500V gy# 5G1 mm2 | Super Stuurstroom YCY 300/500 | X |  |  |  | 1 | 5
BPL15 | 2019-01-02 | 130627NN | 8711401165398 | 130627 | Instr swa pscr/oscr 300V bk# 12x2x0,5 mm2 7612.050 | Aflevering variabele lengte | INS20 | 24800 | EUR | 805 | 21 | Nee | 1 | 1 |  |  | 1000 | 1 | M | Meter |  | Emmen | 85444995 | 6530 | 1 | Instr swa pscr/oscr 300V bk# 12x2x0,5 mm2 7612.050 | InstruLine 7600 |  |  |  |  | 5 | 24
BPL15 | 2019-01-02 | 126512NN | 8711401041180 | 126512 | M-FLEX YY 300/500V gy# 12G1 mm2 | DPE-haspel variabele lengte | INS16 | 3940 | EUR | 189 | 11 | Nee | 1 | 1 |  |  | 1000 | 1 | M | Meter |  | Emmen | 85444920 | 6540 | 1 | M-FLEX YY 300/500V gy# 12G1 mm2 | Super Stuurstroom YY 300/500 | X |  |  |  | 1 | 12
BPL15 | 2019-01-02 | 126653NN | 8711401043474 | 126653 | M-FLEX YCY 300/500V gy# 5G1 mm2 | DPE-haspel variabele lengte | INS16 | 3250 | EUR | 109 | 8.2 | Nee | 1 | 1 |  |  | 1000 | 1 | M | Meter |  | Emmen | 85444920 | 6540 | 1 | M-FLEX YCY 300/500V gy# 5G1 mm2 | Super Stuurstroom YCY 300/500 | X |  |  |  | 1 | 5
BPL15 | 2019-01-02 | 130628NN | 8711401165428 | 130628 | Instr oscr 300V bk# 12x2x0,75 mm2 7112.075 | Aflevering variabele lengte | INS20 | 15600 | EUR | 326 | 15.9 | Nee | 1 | 1 |  |  | 1000 | 1 | M | Meter |  | Emmen | 85444995 | 6530 | 1 | Instr oscr 300V bk# 12x2x0,75 mm2 7112.075 | InstruLine 7100 |  |  |  |  | 75 | 24
BPL15 | 2019-01-02 | 126516F3 | 8711401041272 | 126516 | M-FLEX YY 300/500V gy# 2x1,5 mm2 | 100 M folie | INS16 | 920 | EUR | 54 | 6.6 | Nee | 1 | 100 |  |  | 1000 | 100 | M | Ring | 9000 | Emmen | 85444920 | 6540 | 1 | M-FLEX YY 300/500V gy# 2x1,5 mm2 | Super Stuurstroom YY 300/500 | X |  |  |  | 15 | 2
BPL15 | 2019-01-02 | 126654LB | 8711401043535 | 126654 | M-FLEX YCY 300/500V gy# 6G1 mm2 | 500 M Plastic Eenmalig | INS16 | 3830 | EUR | 128 | 8.8 | Nee | 1 | 500 |  |  | 1000 | 500 | M | Eenmalige plastic haspel | 1000 | Emmen | 85444920 | 6540 | 1 | M-FLEX YCY 300/500V gy# 6G1 mm2 | Super Stuurstroom YCY 300/500 | X |  |  |  | 1 | 6
BPL15 | 2019-01-02 | 126516LB | 8711401041265 | 126516 | M-FLEX YY 300/500V gy# 2x1,5 mm2 | 500 M Plastic Eenmalig | INS16 | 920 | EUR | 54 | 6.6 | Ja | 1 | 500 |  |  | 1000 | 500 | M | Eenmalige plastic haspel | 6000 | Emmen | 85444920 | 6540 | 1 | M-FLEX YY 300/500V gy# 2x1,5 mm2 | Super Stuurstroom YY 300/500 | X |  |  |  | 15 | 2
BPL15 | 2019-01-02 | 130630NN | 8711401165473 | 130630 | Instr swa oscr 300V bk# 12x2x0,75 mm2 7512.075 | Aflevering variabele lengte | INS20 | 24400 | EUR | 733 | 19.9 | Nee | 1 | 1 |  |  | 1000 | 1 | M | Meter |  | Emmen | 85444995 | 6530 | 1 | Instr swa oscr 300V bk# 12x2x0,75 mm2 7512.075 | InstruLine 7500 |  |  |  |  | 75 | 24
BPL15 | 2019-01-02 | 126654NN | 8711401043559 | 126654 | M-FLEX YCY 300/500V gy# 6G1 mm2 | DPE-haspel variabele lengte | INS16 | 3830 | EUR | 128 | 8.8 | Ja | 1 | 1 |  |  | 1000 | 1 | M | Meter |  | Emmen | 85444920 | 6540 | 1 | M-FLEX YCY 300/500V gy# 6G1 mm2 | Super Stuurstroom YCY 300/500 | X |  |  |  | 1 | 6
BPL15 | 2019-01-02 | 126516NN | 8711401041289 | 126516 | M-FLEX YY 300/500V gy# 2x1,5 mm2 | DPE-haspel variabele lengte | INS16 | 920 | EUR | 54 | 6.6 | Nee | 1 | 1 |  |  | 1000 | 1 | M | Meter |  | Emmen | 85444920 | 6540 | 1 | M-FLEX YY 300/500V gy# 2x1,5 mm2 | Super Stuurstroom YY 300/500 | X |  |  |  | 15 | 2
BPL15 | 2019-01-02 | 126655LA | 8711401043580 | 126655 | M-FLEX YCY 300/500V gy# 7G1 mm2 | 1000 M Plastic Eenmalig | INS16 | 4280 | EUR | 135 | 8.8 | Nee | 1 | 1000 |  |  | 1000 | 1000 | M | Eenmalige plastic haspel | 4000 | Emmen | 85444920 | 6540 | 1 | M-FLEX YCY 300/500V gy# 7G1 mm2 | Super Stuurstroom YCY 300/500 | X |  |  |  | 1 | 7
BPL15 | 2019-01-02 | 126517F3 | 8711401041340 | 126517 | M-FLEX YY 300/500V gy# 4G1,5 mm2 | 100 M folie | INS16 | 1690 | EUR | 92 | 7.7 | Ja | 1 | 100 |  |  | 1000 | 100 | M | Ring | 6000 | Emmen | 85444920 | 6540 | 1 | M-FLEX YY 300/500V gy# 4G1,5 mm2 | Super Stuurstroom YY 300/500 | X |  |  |  | 15 | 4
BPL15 | 2019-01-02 | 130631NN | 8711401165527 | 130631 | Instr pscr/oscr 300V bk# 12x2x0,75 mm2 7212.075 | Aflevering variabele lengte | INS20 | 20400 | EUR | 424 | 17.7 | Nee | 1 | 1 |  |  | 1000 | 1 | M | Meter |  | Emmen | 85444995 | 6530 | 1 | Instr pscr/oscr 300V bk# 12x2x0,75 mm2 7212.075 | InstruLine 7200 |  |  |  |  | 75 | 24
BPL15 | 2019-01-02 | 126655NN | 8711401043597 | 126655 | M-FLEX YCY 300/500V gy# 7G1 mm2 | DPE-haspel variabele lengte | INS16 | 4280 | EUR | 135 | 8.8 | Ja | 1 | 1 |  |  | 1000 | 1 | M | Meter |  | Emmen | 85444920 | 6540 | 1 | M-FLEX YCY 300/500V gy# 7G1 mm2 | Super Stuurstroom YCY 300/500 | X |  |  |  | 1 | 7
BPL15 | 2019-01-02 | 126517LB | 8711401041364 | 126517 | M-FLEX YY 300/500V gy# 4G1,5 mm2 | 500 M Plastic Eenmalig | INS16 | 1690 | EUR | 92 | 7.7 | Ja | 1 | 500 |  |  | 1000 | 500 | M | Eenmalige plastic haspel | 1000 | Emmen | 85444920 | 6540 | 1 | M-FLEX YY 300/500V gy# 4G1,5 mm2 | Super Stuurstroom YY 300/500 | X |  |  |  | 15 | 4
BPL15 | 2019-01-02 | 130633NN | 8711401165589 | 130633 | Instr swa pscr/oscr 300V bk# 12x2x0,75 mm2 7612.075 | Aflevering variabele lengte | INS20 | 29600 | EUR | 904 | 22.1 | Nee | 1 | 1 |  |  | 1000 | 1 | M | Meter |  | Emmen | 85444995 | 6530 | 1 | Instr swa pscr/oscr 300V bk# 12x2x0,75 mm2 7612.075 | InstruLine 7600 |  |  |  |  | 75 | 24
BPL15 | 2019-01-02 | 126655F3 | 8711401043566 | 126655 | M-FLEX YCY 300/500V gy# 7G1 mm2 | 100 M folie | INS16 | 4280 | EUR | 135 | 8.8 | Nee | 1 | 100 |  |  | 1000 | 100 | M | Ring | 6000 | Emmen | 85444920 | 6540 | 1 | M-FLEX YCY 300/500V gy# 7G1 mm2 | Super Stuurstroom YCY 300/500 | X |  |  |  | 1 | 7
BPL15 | 2019-01-02 | 126517NN | 8711401041388 | 126517 | M-FLEX YY 300/500V gy# 4G1,5 mm2 | DPE-haspel variabele lengte | INS16 | 1690 | EUR | 92 | 7.7 | Nee | 1 | 1 |  |  | 1000 | 1 | M | Meter |  | Emmen | 85444920 | 6540 | 1 | M-FLEX YY 300/500V gy# 4G1,5 mm2 | Super Stuurstroom YY 300/500 | X |  |  |  | 15 | 4
BPL15 | 2019-01-02 | 126518F3 | 8711401041395 | 126518 | M-FLEX YY 300/500V gy# 5G1,5 mm2 | 100 M folie | INS16 | 2070 | EUR | 115 | 8.4 | Ja | 1 | 100 |  |  | 1000 | 100 | M | Ring | 6000 | Emmen | 85444920 | 6540 | 1 | M-FLEX YY 300/500V gy# 5G1,5 mm2 | Super Stuurstroom YY 300/500 | X |  |  |  | 15 | 5
BPL15 | 2019-01-02 | 126655LB | 8711401043573 | 126655 | M-FLEX YCY 300/500V gy# 7G1 mm2 | 500 M Plastic Eenmalig | INS16 | 4280 | EUR | 135 | 8.8 | Nee | 1 | 500 |  |  | 1000 | 500 | M | Eenmalige plastic haspel | 1500 | Emmen | 85444920 | 6540 | 1 | M-FLEX YCY 300/500V gy# 7G1 mm2 | Super Stuurstroom YCY 300/500 | X |  |  |  | 1 | 7
BPL15 | 2019-01-02 | 130634NN | 8711401166357 | 130634 | Instr oscr 300V bk# 12x2x1,3 mm2 7112.130 | Aflevering variabele lengte | INS20 | 20000 | EUR | 509 | 19.5 | Nee | 1 | 1 |  |  | 1000 | 1 | M | Meter |  | Emmen | 85444995 | 6530 | 1 | Instr oscr 300V bk# 12x2x1,3 mm2 7112.130 | InstruLine 7100 |  |  |  |  | 13 | 24
BPL15 | 2019-01-02 | 126518LB | 8711401174529 | 126518 | M-FLEX YY 300/500V gy# 5G1,5 mm2 | 500 M Plastic Eenmalig | INS16 | 2070 | EUR | 115 | 8.4 | Ja | 1 | 500 |  |  | 1000 | 500 | M | Eenmalige plastic haspel | 1000 | Emmen | 85444920 | 6540 | 1 | M-FLEX YY 300/500V gy# 5G1,5 mm2 | Super Stuurstroom YY 300/500 | X |  |  |  | 15 | 5
BPL15 | 2019-01-02 | 126656NN | 8711401043665 | 126656 | M-FLEX YCY 300/500V gy# 8G1 mm2 | DPE-haspel variabele lengte | INS16 | 4700 | EUR | 149 | 9.5 | Ja | 1 | 1 |  |  | 1000 | 1 | M | Meter |  | Emmen | 85444920 | 6540 | 1 | M-FLEX YCY 300/500V gy# 8G1 mm2 | Super Stuurstroom YCY 300/500 | X |  |  |  | 1 | 8
BPL15 | 2019-01-02 | 130636NN | 8711401166531 | 130636 | Instr swa oscr 300V bk# 12x2x1,3 mm2 7512.130 | Aflevering variabele lengte | INS20 | 35100 | EUR | 1057 | 24.3 | Ja | 1 | 1 |  |  | 1000 | 1 | M | Meter |  | Emmen | 85444995 | 6530 | 1 | Instr swa oscr 300V bk# 12x2x1,3 mm2 7512.130 | InstruLine 7500 |  |  |  |  | 13 | 24
BPL15 | 2019-01-02 | 126518NN | 8711401041432 | 126518 | M-FLEX YY 300/500V gy# 5G1,5 mm2 | DPE-haspel variabele lengte | INS16 | 2070 | EUR | 115 | 8.4 | Nee | 1 | 1 |  |  | 1000 | 1 | M | Meter |  | Emmen | 85444920 | 6540 | 1 | M-FLEX YY 300/500V gy# 5G1,5 mm2 | Super Stuurstroom YY 300/500 | X |  |  |  | 15 | 5
BPL15 | 2019-01-02 | 126656LB | 8711401043641 | 126656 | M-FLEX YCY 300/500V gy# 8G1 mm2 | 500 M Plastic Eenmalig | INS16 | 4700 | EUR | 149 | 9.5 | Nee | 1 | 500 |  |  | 1000 | 500 | M | Eenmalige plastic haspel | 1000 | Emmen | 85444920 | 6540 | 1 | M-FLEX YCY 300/500V gy# 8G1 mm2 | Super Stuurstroom YCY 300/500 | X |  |  |  | 1 | 8
BPL15 | 2019-01-02 | 126519NN | 8711401041456 | 126519 | M-FLEX YY 300/500V gy# 6G1,5 mm2 | DPE-haspel variabele lengte | INS16 | 2630 | EUR | 139 | 9.1 | Ja | 1 | 1 |  |  | 1000 | 1 | M | Meter |  | Emmen | 85444920 | 6540 | 1 | M-FLEX YY 300/500V gy# 6G1,5 mm2 | Super Stuurstroom YY 300/500 | X |  |  |  | 15 | 6
BPL15 | 2019-01-02 | 130637NN | 8711401166593 | 130637 | Instr pscr/oscr 300V bk# 12x2x1,3 mm2 7212.130 | Aflevering variabele lengte | INS20 | 24400 | EUR | 616 | 21.6 | Nee | 1 | 1 |  |  | 1000 | 1 | M | Meter |  | Emmen | 85444995 | 6530 | 1 | Instr pscr/oscr 300V bk# 12x2x1,3 mm2 7212.130 | InstruLine 7200 |  |  |  |  | 13 | 24
BPL15 | 2019-01-02 | 126520F3 | 8711401041463 | 126520 | M-FLEX YY 300/500V gy# 7G1,5 mm2 | 100 M folie | INS16 | 3140 | EUR | 148 | 9.2 | Nee | 1 | 100 |  |  | 1000 | 100 | M | Ring | 6000 | Emmen | 85444920 | 6540 | 1 | M-FLEX YY 300/500V gy# 7G1,5 mm2 | Super Stuurstroom YY 300/500 | X |  |  |  | 15 | 7
BPL15 | 2019-01-02 | 130693NN | 8711401166814 | 130693 | Instr oscr 300V bk# 8x2x0,5 mm2 7108.050 | Aflevering variabele lengte | INS20 | 8740 | EUR | 201 | 13.3 | Nee | 1 | 1 |  |  | 1000 | 1 | M | Meter |  | Emmen | 85444995 | 6530 | 1 | Instr oscr 300V bk# 8x2x0,5 mm2 7108.050 | InstruLine 7100 |  |  |  |  | 5 | 16
BPL15 | 2019-01-02 | 132190LB | 8711401174901 | 132190 | M-FLEX HCH 300/500V gy# 7G1 mm2 | 500 M Plastic Eenmalig | INS16 | 6710 | EUR | 131 | 8.8 | Nee | 1 | 500 |  |  | 1000 | 500 | M | Eenmalige plastic haspel | 2000 | Emmen | 85444920 | 6540 | 1 | M-FLEX HCH 300/500V gy# 7G1 mm2 | M-FLEX |  |  |  |  | 1 | 7
BPL15 | 2019-01-02 | 126520LB | 8711401041470 | 126520 | M-FLEX YY 300/500V gy# 7G1,5 mm2 | 500 M Plastic Eenmalig | INS16 | 3140 | EUR | 148 | 9.2 | Ja | 1 | 500 |  |  | 1000 | 500 | M | Eenmalige plastic haspel | 1000 | Emmen | 85444920 | 6540 | 1 | M-FLEX YY 300/500V gy# 7G1,5 mm2 | Super Stuurstroom YY 300/500 | X |  |  |  | 15 | 7
BPL15 | 2019-01-02 | 126657NN | 8711401043672 | 126657 | M-FLEX YCY 300/500V gy# 10G1 mm2 | DPE-haspel variabele lengte | INS16 | 5930 | EUR | 195 | 11.3 | Nee | 1 | 1 |  |  | 1000 | 1 | M | Meter |  | Emmen | 85444920 | 6540 | 1 | M-FLEX YCY 300/500V gy# 10G1 mm2 | Super Stuurstroom YCY 300/500 | X |  |  |  | 1 | 10
BPL15 | 2019-01-02 | 130695NN | 8711401166838 | 130695 | Instr swa oscr 300V bk# 8x2x0,5 mm2 7508.050 | Aflevering variabele lengte | INS20 | 15500 | EUR | 441 | 16.2 | Nee | 1 | 1 |  |  | 1000 | 1 | M | Meter |  | Emmen | 85444995 | 6530 | 1 | Instr swa oscr 300V bk# 8x2x0,5 mm2 7508.050 | InstruLine 7500 |  |  |  |  | 5 | 16
BPL15 | 2019-01-02 | 126520NN | 8711401041487 | 126520 | M-FLEX YY 300/500V gy# 7G1,5 mm2 | DPE-haspel variabele lengte | INS16 | 3140 | EUR | 148 | 9.2 | Nee | 1 | 1 |  |  | 1000 | 1 | M | Meter |  | Emmen | 85444920 | 6540 | 1 | M-FLEX YY 300/500V gy# 7G1,5 mm2 | Super Stuurstroom YY 300/500 | X |  |  |  | 15 | 7
BPL15 | 2019-01-02 | 132021LB | 8711401154828 | 132021 | M-FLEX HCH 300/500V gy# 12G1 mm2 | 500 M Plastic Eenmalig | INS16 | 10100 | EUR | 215 | 11.7 | Nee | 1 | 500 |  |  | 1000 | 500 | M | Eenmalige plastic haspel | 2000 | Emmen | 85444920 | 6540 | 1 | M-FLEX HCH 300/500V gy# 12G1 mm2 | M-FLEX |  |  |  |  | 1 | 12
BPL15 | 2019-01-02 | 100920D3 | 8711401009111 | 100920 | VMDS bk# 0,75 mm2 | 100 M doos | INS04 | 380 | EUR | 11 | 2.29 | Nee | 1 | 100 |  |  | 1000 | 100 | M | Doos | 36000 | Emmen | 85444995 | 6520 | 1 | VMDS bk# 0,75 mm2 | VMDS |  |  |  |  | 75 | 1
BPL15 | 2019-01-02 | 126658F3 | 8711401043689 | 126658 | M-FLEX YCY 300/500V gy# 12G1 mm2 | 100 M folie | INS16 | 6600 | EUR | 222 | 11.7 | Nee | 1 | 100 |  |  | 1000 | 100 | M | Ring | 2800 | Emmen | 85444920 | 6540 | 1 | M-FLEX YCY 300/500V gy# 12G1 mm2 | Super Stuurstroom YCY 300/500 | X |  |  |  | 1 | 12
BPL15 | 2019-01-02 | 130696NN | 8711401166845 | 130696 | Instr pscr/oscr 300V bk# 8x2x0,5 mm2 7208.050 | Aflevering variabele lengte | INS20 | 12100 | EUR | 305 | 15.1 | Nee | 1 | 1 |  |  | 1000 | 1 | M | Meter |  | Emmen | 85444995 | 6530 | 1 | Instr pscr/oscr 300V bk# 8x2x0,5 mm2 7208.050 | InstruLine 7200 |  |  |  |  | 5 | 16
BPL15 | 2019-01-02 | 126521LB | 8711401041494 | 126521 | M-FLEX YY 300/500V gy# 8G1,5 mm2 | 500 M Plastic Eenmalig | INS16 | 3740 | EUR | 177 | 10.4 | Nee | 1 | 500 |  |  | 1000 | 500 | M | Eenmalige plastic haspel | 1000 | Emmen | 85444920 | 6540 | 1 | M-FLEX YY 300/500V gy# 8G1,5 mm2 | Super Stuurstroom YY 300/500 | X |  |  |  | 15 | 8
BPL15 | 2019-01-02 | 100917D3 | 8711401008817 | 100917 | VMDS wt# 0,75 mm2 | 100 M doos | INS04 | 380 | EUR | 11 | 2.29 | Nee | 1 | 100 |  |  | 1000 | 100 | M | Doos | 36000 | Emmen | 85444995 | 6520 | 1 | VMDS wt# 0,75 mm2 | VMDS |  |  |  |  | 75 | 1
BPL15 | 2019-01-02 | 126658LB | 8711401043696 | 126658 | M-FLEX YCY 300/500V gy# 12G1 mm2 | 500 M Plastic Eenmalig | INS16 | 6600 | EUR | 222 | 11.7 | Nee | 1 | 500 |  |  | 1000 | 500 | M | Eenmalige plastic haspel | 2000 | Emmen | 85444920 | 6540 | 1 | M-FLEX YCY 300/500V gy# 12G1 mm2 | Super Stuurstroom YCY 300/500 | X |  |  |  | 1 | 12
BPL15 | 2019-01-02 | 126521NN | 8711401041500 | 126521 | M-FLEX YY 300/500V gy# 8G1,5 mm2 | DPE-haspel variabele lengte | INS16 | 3740 | EUR | 177 | 10.4 | Nee | 1 | 1 |  |  | 1000 | 1 | M | Meter |  | Emmen | 85444920 | 6540 | 1 | M-FLEX YY 300/500V gy# 8G1,5 mm2 | Super Stuurstroom YY 300/500 | X |  |  |  | 15 | 8
BPL15 | 2019-01-02 | 109720D3 | 8711401173713 | 109720 | VMDS wt# 1 mm2 | 100 M doos | INS04 | 480 | EUR | 14 | 2.46 | Nee | 1 | 100 |  |  | 1000 | 100 | M | Doos | 36000 | Emmen | 85444995 | 6520 | 1 | VMDS wt# 1 mm2 | VMDS |  |  |  |  | 1 | 1
BPL15 | 2019-01-02 | 130698NN | 8711401167040 | 130698 | Instr swa pscr/oscr 300V bk# 8x2x0,5 mm2 7608.050 | Aflevering variabele lengte | INS20 | 18900 | EUR | 594 | 18.4 | Nee | 1 | 1 |  |  | 1000 | 1 | M | Meter |  | Emmen | 85444995 | 6530 | 1 | Instr swa pscr/oscr 300V bk# 8x2x0,5 mm2 7608.050 | InstruLine 7600 |  |  |  |  | 5 | 16
BPL15 | 2019-01-02 | 100915D3 | 8711401008619 | 100915 | VMDS tr# 0,75 mm2 | 100 M doos | INS04 | 380 | EUR | 10 | 2.29 | Nee | 1 | 100 |  |  | 1000 | 100 | M | Doos | 36000 | Emmen | 85444995 | 6520 | 1 | VMDS tr# 0,75 mm2 | VMDS |  |  |  |  | 75 | 1
BPL15 | 2019-01-02 | 126658NN | 8711401043740 | 126658 | M-FLEX YCY 300/500V gy# 12G1 mm2 | DPE-haspel variabele lengte | INS16 | 6600 | EUR | 222 | 11.7 | Nee | 1 | 1 |  |  | 1000 | 1 | M | Meter |  | Emmen | 85444920 | 6540 | 1 | M-FLEX YCY 300/500V gy# 12G1 mm2 | Super Stuurstroom YCY 300/500 | X |  |  |  | 1 | 12
BPL15 | 2019-01-02 | 126522F3 | 8711401041524 | 126522 | M-FLEX YY 300/500V gy# 10G1,5 mm2 | 100 M folie | INS16 | 4740 | EUR | 218 | 12 | Nee | 1 | 100 |  |  | 1000 | 100 | M | Ring | 2800 | Emmen | 85444920 | 6540 | 1 | M-FLEX YY 300/500V gy# 10G1,5 mm2 | Super Stuurstroom YY 300/500 | X |  |  |  | 15 | 10
BPL15 | 2019-01-02 | 130699NN | 8711401167156 | 130699 | Instr oscr 300V bk# 8x2x0,75 mm2 7108.075 | Aflevering variabele lengte | INS20 | 11500 | EUR | 245 | 14.2 | Ja | 1 | 1 |  |  | 1000 | 1 | M | Meter |  | Emmen | 85444995 | 6530 | 1 | Instr oscr 300V bk# 8x2x0,75 mm2 7108.075 | InstruLine 7100 |  |  |  |  | 75 | 16
BPL15 | 2019-01-02 | 100892D3 | 8711401006318 | 100892 | VMDS bu# 0,75 mm2 | 100 M doos | INS04 | 380 | EUR | 11 | 2.29 | Nee | 1 | 100 |  |  | 1000 | 100 | M | Doos | 36000 | Emmen | 85444995 | 6520 | 1 | VMDS bu# 0,75 mm2 | VMDS |  |  |  |  | 75 | 1
BPL15 | 2019-01-02 | 126661LA | 8711401041920 | 126661 | M-FLEX YCY 300/500V gy# 3G1,5 mm2 | 1000 M Plastic Eenmalig | INS16 | 2700 | EUR | 91 | 7.7 | Nee | 1 | 1000 |  |  | 1000 | 1000 | M | Eenmalige plastic haspel | 4000 | Emmen | 85444920 | 6540 | 1 | M-FLEX YCY 300/500V gy# 3G1,5 mm2 | Super Stuurstroom YCY 300/500 | X |  |  |  | 15 | 3
BPL15 | 2019-01-02 | 126522NN | 8711401041531 | 126522 | M-FLEX YY 300/500V gy# 10G1,5 mm2 | DPE-haspel variabele lengte | INS16 | 4740 | EUR | 218 | 12 | Ja | 1 | 1 |  |  | 1000 | 1 | M | Meter |  | Emmen | 85444920 | 6540 | 1 | M-FLEX YY 300/500V gy# 10G1,5 mm2 | Super Stuurstroom YY 300/500 | X |  |  |  | 15 | 10
BPL15 | 2019-01-02 | 100895D3 | 8711401006615 | 100895 | VMDS bn# 0,75 mm2 | 100 M doos | INS04 | 380 | EUR | 11 | 2.29 | Nee | 1 | 100 |  |  | 1000 | 100 | M | Doos | 36000 | Emmen | 85444995 | 6520 | 1 | VMDS bn# 0,75 mm2 | VMDS |  |  |  |  | 75 | 1
BPL15 | 2019-01-02 | 130701NN | 8711401167484 | 130701 | Instr swa oscr 300V bk# 8x2x0,75 mm2 7508.075 | Aflevering variabele lengte | INS20 | 18600 | EUR | 517 | 17.5 | Nee | 1 | 1 |  |  | 1000 | 1 | M | Meter |  | Emmen | 85444995 | 6530 | 1 | Instr swa oscr 300V bk# 8x2x0,75 mm2 7508.075 | InstruLine 7500 |  |  |  |  | 75 | 16
BPL15 | 2019-01-02 | 100912D3 | 8711401008312 | 100912 | VMDS rd# 0,75 mm2 | 100 M doos | INS04 | 380 | EUR | 11 | 2.29 | Nee | 1 | 100 |  |  | 1000 | 100 | M | Doos | 36000 | Emmen | 85444995 | 6520 | 1 | VMDS rd# 0,75 mm2 | VMDS |  |  |  |  | 75 | 1
BPL15 | 2019-01-02 | 126661NN | 8711401041906 | 126661 | M-FLEX YCY 300/500V gy# 3G1,5 mm2 | DPE-haspel variabele lengte | INS16 | 2700 | EUR | 91 | 7.7 | Nee | 1 | 1 |  |  | 1000 | 1 | M | Meter |  | Emmen | 85444920 | 6540 | 1 | M-FLEX YCY 300/500V gy# 3G1,5 mm2 | Super Stuurstroom YCY 300/500 | X |  |  |  | 15 | 3
BPL15 | 2019-01-02 | 126523LB | 8711401041555 | 126523 | M-FLEX YY 300/500V gy# 12G1,5 mm2 | 500 M Plastic Eenmalig | INS16 | 5410 | EUR | 254 | 12.4 | Nee | 1 | 500 |  |  | 1000 | 500 | M | Eenmalige plastic haspel | 2000 | Emmen | 85444920 | 6540 | 1 | M-FLEX YY 300/500V gy# 12G1,5 mm2 | Super Stuurstroom YY 300/500 | X |  |  |  | 15 | 12
BPL15 | 2019-01-02 | 100909D3 | 8711401008015 | 100909 | VMDS gy# 0,75 mm2 | 100 M doos | INS04 | 380 | EUR | 11 | 2.29 | Nee | 1 | 100 |  |  | 1000 | 100 | M | Doos | 36000 | Emmen | 85444995 | 6520 | 1 | VMDS gy# 0,75 mm2 | VMDS |  |  |  |  | 75 | 1
BPL15 | 2019-01-02 | 126662F3 | 8711401043863 | 126662 | M-FLEX YCY 300/500V gy# 4G1,5 mm2 | 100 M folie | INS16 | 3230 | EUR | 113 | 8.4 | Nee | 1 | 100 |  |  | 1000 | 100 | M | Ring | 6000 | Emmen | 85444920 | 6540 | 1 | M-FLEX YCY 300/500V gy# 4G1,5 mm2 | Super Stuurstroom YCY 300/500 | X |  |  |  | 15 | 4
BPL15 | 2019-01-02 | 126523NN | 8711401041562 | 126523 | M-FLEX YY 300/500V gy# 12G1,5 mm2 | DPE-haspel variabele lengte | INS16 | 5410 | EUR | 254 | 12.4 | Ja | 1 | 1 |  |  | 1000 | 1 | M | Meter |  | Emmen | 85444920 | 6540 | 1 | M-FLEX YY 300/500V gy# 12G1,5 mm2 | Super Stuurstroom YY 300/500 | X |  |  |  | 15 | 12
BPL15 | 2019-01-02 | 130702NN | 8711401167491 | 130702 | Instr pscr/oscr 300V bk# 8x2x0,75 mm2 7208.075 | Aflevering variabele lengte | INS20 | 14700 | EUR | 350 | 16.1 | Nee | 1 | 1 |  |  | 1000 | 1 | M | Meter |  | Emmen | 85444995 | 6530 | 1 | Instr pscr/oscr 300V bk# 8x2x0,75 mm2 7208.075 | InstruLine 7200 |  |  |  |  | 75 | 16
BPL15 | 2019-01-02 | 109728D3 | 8711401174512 | 109728 | VMDS og# 0,75 mm2 | 100 M doos | INS04 | 380 | EUR | 11 | 2.29 | Nee | 1 | 100 |  |  | 1000 | 100 | M | Doos | 36000 | Emmen | 85444995 | 6520 | 1 | VMDS og# 0,75 mm2 | VMDS |  |  |  |  | 75 | 1
BPL15 | 2019-01-02 | 126662NN | 8711401043894 | 126662 | M-FLEX YCY 300/500V gy# 4G1,5 mm2 | DPE-haspel variabele lengte | INS16 | 3230 | EUR | 113 | 8.4 | Ja | 1 | 1 |  |  | 1000 | 1 | M | Meter |  | Emmen | 85444920 | 6540 | 1 | M-FLEX YCY 300/500V gy# 4G1,5 mm2 | Super Stuurstroom YCY 300/500 | X |  |  |  | 15 | 4
BPL15 | 2019-01-02 | 100904D3 | 8711401007513 | 100904 | VMDS ye/gn# 0,75 mm2 | 100 M doos | INS04 | 380 | EUR | 11 | 2.29 | Nee | 1 | 100 |  |  | 1000 | 100 | M | Doos | 36000 | Emmen | 85444995 | 6520 | 1 | VMDS ye/gn# 0,75 mm2 | VMDS |  |  |  |  | 75 | 1
BPL15 | 2019-01-02 | 126625F3 | 8711401041951 | 126625 | M-FLEX YCY 300/500V gy# 2x0,5 mm2 | 100 M folie | INS16 | 940 | EUR | 45 | 5.9 | Nee | 1 | 100 |  |  | 1000 | 100 | M | Ring | 9000 | Emmen | 85444920 | 6540 | 1 | M-FLEX YCY 300/500V gy# 2x0,5 mm2 | Super Stuurstroom YCY 300/500 | X |  |  |  | 5 | 2
BPL15 | 2019-01-02 | 131966NN | 8711401114860 | 131966 | M-FLEX YY 300/500V gy# 2x2,5 mm2 | DPE-haspel variabele lengte | INS16 | 1440 | EUR | 77 | 7.7 | Ja | 1 | 1 |  |  | 1000 | 1 | M | Meter |  | Emmen | 85444920 | 6540 | 1 | M-FLEX YY 300/500V gy# 2x2,5 mm2 | Super Stuurstroom YY 300/500 | X |  |  |  | 25 | 2
BPL15 | 2019-01-02 | 130704NN | 8711401167514 | 130704 | Instr swa pscr/oscr 300V bk# 8x2x0,75 mm2 7608.075 | Aflevering variabele lengte | INS20 | 22800 | EUR | 767 | 20.1 | Nee | 1 | 1 |  |  | 1000 | 1 | M | Meter |  | Emmen | 85444995 | 6530 | 1 | Instr swa pscr/oscr 300V bk# 8x2x0,75 mm2 7608.075 | InstruLine 7600 |  |  |  |  | 75 | 16
BPL15 | 2019-01-02 | 117174D3 | 8711401683328 | 117174 | VMDS vt# 0,75 mm2 | 100 M doos | INS04 | 380 | EUR | 11 | 2.29 | Nee | 1 | 100 |  |  | 1000 | 100 | M | Doos | 36000 | Emmen | 85444995 | 6520 | 1 | VMDS vt# 0,75 mm2 | VMDS |  |  |  |  | 75 | 1
BPL15 | 2019-01-02 | 126663NN | 8711401043948 | 126663 | M-FLEX YCY 300/500V gy# 5G1,5 mm2 | DPE-haspel variabele lengte | INS16 | 4010 | EUR | 139 | 9.1 | Nee | 1 | 1 |  |  | 1000 | 1 | M | Meter |  | Emmen | 85444920 | 6540 | 1 | M-FLEX YCY 300/500V gy# 5G1,5 mm2 | Super Stuurstroom YCY 300/500 | X |  |  |  | 15 | 5
BPL15 | 2019-01-02 | 126625NN | 8711401041999 | 126625 | M-FLEX YCY 300/500V gy# 2x0,5 mm2 | DPE-haspel variabele lengte | INS16 | 940 | EUR | 45 | 5.9 | Nee | 1 | 1 |  |  | 1000 | 1 | M | Meter |  | Emmen | 85444920 | 6540 | 1 | M-FLEX YCY 300/500V gy# 2x0,5 mm2 | Super Stuurstroom YCY 300/500 | X |  |  |  | 5 | 2
BPL15 | 2019-01-02 | 131965NN | 8711401114853 | 131965 | M-FLEX YY 300/500V gy# 3G2,5 mm2 | DPE-haspel variabele lengte | INS16 | 2000 | EUR | 106 | 8.2 | Ja | 1 | 1 |  |  | 1000 | 1 | M | Meter |  | Emmen | 85444920 | 6540 | 1 | M-FLEX YY 300/500V gy# 3G2,5 mm2 | Super Stuurstroom YY 300/500 | X |  |  |  | 25 | 3
BPL15 | 2019-01-02 | 100898D3 | 8711401006912 | 100898 | VMDS ye# 0,75 mm2 | 100 M doos | INS04 | 380 | EUR | 11 | 2.29 | Nee | 1 | 100 |  |  | 1000 | 100 | M | Doos | 36000 | Emmen | 85444995 | 6520 | 1 | VMDS ye# 0,75 mm2 | VMDS |  |  |  |  | 75 | 1
BPL15 | 2019-01-02 | 130705NN | 8711401167057 | 130705 | Instr oscr 300V bk# 8x2x1,3 mm2 7108.130 | Aflevering variabele lengte | INS20 | 14500 | EUR | 372 | 17.3 | Nee | 1 | 1 |  |  | 1000 | 1 | M | Meter |  | Emmen | 85444995 | 6530 | 1 | Instr oscr 300V bk# 8x2x1,3 mm2 7108.130 | InstruLine 7100 |  |  |  |  | 13 | 16
BPL15 | 2019-01-02 | 126664NN | 8711401044037 | 126664 | M-FLEX YCY 300/500V gy# 7G1,5 mm2 | DPE-haspel variabele lengte | INS16 | 5170 | EUR | 185 | 10.3 | Nee | 1 | 1 |  |  | 1000 | 1 | M | Meter |  | Emmen | 85444920 | 6540 | 1 | M-FLEX YCY 300/500V gy# 7G1,5 mm2 | Super Stuurstroom YCY 300/500 | X |  |  |  | 15 | 7
BPL15 | 2019-01-02 | 131964NN | 8711401114846 | 131964 | M-FLEX YY 300/500V gy# 4G2,5 mm2 | DPE-haspel variabele lengte | INS16 | 2750 | EUR | 135 | 9 | Ja | 1 | 1 |  |  | 1000 | 1 | M | Meter |  | Emmen | 85444920 | 6540 | 1 | M-FLEX YY 300/500V gy# 4G2,5 mm2 | Super Stuurstroom YY 300/500 | X |  |  |  | 25 | 4
BPL15 | 2019-01-02 | 126626F3 | 8711401042118 | 126626 | M-FLEX YCY 300/500V gy# 3G0,5 mm2 | 100 M folie | INS16 | 1220 | EUR | 54 | 6.2 | Ja | 1 | 100 |  |  | 1000 | 100 | M | Ring | 11000 | Emmen | 85444920 | 6540 | 1 | M-FLEX YCY 300/500V gy# 3G0,5 mm2 | Super Stuurstroom YCY 300/500 | X |  |  |  | 5 | 3
BPL15 | 2019-01-02 | 100901D3 | 8711401007216 | 100901 | VMDS gn# 0,75 mm2 | 100 M doos | INS04 | 380 | EUR | 11 | 2.29 | Nee | 1 | 100 |  |  | 1000 | 100 | M | Doos | 36000 | Emmen | 85444995 | 6520 | 1 | VMDS gn# 0,75 mm2 | VMDS |  |  |  |  | 75 | 1
BPL15 | 2019-01-02 | 130707NN | 8711401167071 | 130707 | Instr swa oscr 300V bk# 8x2x1,3 mm2 7508.130 | Aflevering variabele lengte | INS20 | 25000 | EUR | 841 | 21.7 | Ja | 1 | 1 |  |  | 1000 | 1 | M | Meter |  | Emmen | 85444995 | 6530 | 1 | Instr swa oscr 300V bk# 8x2x1,3 mm2 7508.130 | InstruLine 7500 |  |  |  |  | 13 | 16
BPL15 | 2019-01-02 | 126665NN | 8711401044044 | 126665 | M-FLEX YCY 300/500V gy# 8G1,5 mm2 | DPE-haspel variabele lengte | INS16 | 5800 | EUR | 206 | 11.1 | Ja | 1 | 1 |  |  | 1000 | 1 | M | Meter |  | Emmen | 85444920 | 6540 | 1 | M-FLEX YCY 300/500V gy# 8G1,5 mm2 | Super Stuurstroom YCY 300/500 | X |  |  |  | 15 | 8
BPL15 | 2019-01-02 | 131963NN | 8711401114839 | 131963 | M-FLEX YY 300/500V gy# 5G2,5 mm2 | DPE-haspel variabele lengte | INS16 | 3390 | EUR | 180 | 10.3 | Ja | 1 | 1 |  |  | 1000 | 1 | M | Meter |  | Emmen | 85444920 | 6540 | 1 | M-FLEX YY 300/500V gy# 5G2,5 mm2 | Super Stuurstroom YY 300/500 | X |  |  |  | 25 | 5
BPL15 | 2019-01-02 | 126626LB | 8711401042125 | 126626 | M-FLEX YCY 300/500V gy# 3G0,5 mm2 | 500 M Plastic Eenmalig | INS16 | 1220 | EUR | 54 | 6.2 | Nee | 1 | 500 |  |  | 1000 | 500 | M | Eenmalige plastic haspel | 8000 | Emmen | 85444920 | 6540 | 1 | M-FLEX YCY 300/500V gy# 3G0,5 mm2 | Super Stuurstroom YCY 300/500 | X |  |  |  | 5 | 3
BPL15 | 2019-01-02 | 131962NN | 8711401114815 | 131962 | M-FLEX YY 300/500V gy# 6G2,5 mm2 | DPE-haspel variabele lengte | INS16 | 4070 | EUR | 217 | 11.2 | Nee | 1 | 1 |  |  | 1000 | 1 | M | Meter |  | Emmen | 85444920 | 6540 | 1 | M-FLEX YY 300/500V gy# 6G2,5 mm2 | Super Stuurstroom YY 300/500 | X |  |  |  | 25 | 6
BPL15 | 2019-01-02 | 126666NN | 8711401044099 | 126666 | M-FLEX YCY 300/500V gy# 10G1,5 mm2 | DPE-haspel variabele lengte | INS16 | 6870 | EUR | 252 | 12.7 | Nee | 1 | 1 |  |  | 1000 | 1 | M | Meter |  | Emmen | 85444920 | 6540 | 1 | M-FLEX YCY 300/500V gy# 10G1,5 mm2 | Super Stuurstroom YCY 300/500 | X |  |  |  | 15 | 10
BPL15 | 2019-01-02 | 126626NN | 8711401042132 | 126626 | M-FLEX YCY 300/500V gy# 3G0,5 mm2 | DPE-haspel variabele lengte | INS16 | 1220 | EUR | 54 | 6.2 | Nee | 1 | 1 |  |  | 1000 | 1 | M | Meter |  | Emmen | 85444920 | 6540 | 1 | M-FLEX YCY 300/500V gy# 3G0,5 mm2 | Super Stuurstroom YCY 300/500 | X |  |  |  | 5 | 3
BPL15 | 2019-01-02 | 130708NN | 8711401167088 | 130708 | Instr pscr/oscr 300V bk# 8x2x1,3 mm2 7208.130 | Aflevering variabele lengte | INS20 | 16800 | EUR | 517 | 19.5 | Nee | 1 | 1 |  |  | 1000 | 1 | M | Meter |  | Emmen | 85444995 | 6530 | 1 | Instr pscr/oscr 300V bk# 8x2x1,3 mm2 7208.130 | InstruLine 7200 |  |  |  |  | 13 | 16
BPL15 | 2019-01-02 | 131961NN | 8711401114792 | 131961 | M-FLEX YY 300/500V gy# 7G2,5 mm2 | DPE-haspel variabele lengte | INS16 | 4790 | EUR | 232 | 11.2 | Nee | 1 | 1 |  |  | 1000 | 1 | M | Meter |  | Emmen | 85444920 | 6540 | 1 | M-FLEX YY 300/500V gy# 7G2,5 mm2 | Super Stuurstroom YY 300/500 | X |  |  |  | 25 | 7
BPL15 | 2019-01-02 | 126667NN | 8711401044129 | 126667 | M-FLEX YCY 300/500V gy# 12G1,5 mm2 | DPE-haspel variabele lengte | INS16 | 8020 | EUR | 289 | 13.1 | Nee | 1 | 1 |  |  | 1000 | 1 | M | Meter |  | Emmen | 85444920 | 6540 | 1 | M-FLEX YCY 300/500V gy# 12G1,5 mm2 | Super Stuurstroom YCY 300/500 | X |  |  |  | 15 | 12
BPL15 | 2019-01-02 | 126627F3 | 8711401042019 | 126627 | M-FLEX YCY 300/500V gy# 4G0,5 mm2 | 100 M folie | INS16 | 1610 | EUR | 63 | 6.7 | Nee | 1 | 100 |  |  | 1000 | 100 | M | Ring | 8000 | Emmen | 85444920 | 6540 | 1 | M-FLEX YCY 300/500V gy# 4G0,5 mm2 | Super Stuurstroom YCY 300/500 | X |  |  |  | 5 | 4
BPL15 | 2019-01-02 | 131950NN | 8711401114563 | 131950 | M-FLEX YY 300/500V gy# 8G2,5 mm2 | DPE-haspel variabele lengte | INS16 | 5760 | EUR | 263 | 12.2 | Ja | 1 | 1 |  |  | 1000 | 1 | M | Meter |  | Emmen | 85444920 | 6540 | 1 | M-FLEX YY 300/500V gy# 8G2,5 mm2 | Super Stuurstroom YY 300/500 | X |  |  |  | 25 | 8
BPL15 | 2019-01-02 | 130710NN | 8711401167149 | 130710 | Instr swa pscr/oscr 300V bk# 8x2x1,3 mm2 7608.130 | Aflevering variabele lengte | INS20 | 29500 | EUR | 1065 | 24.3 | Ja | 1 | 1 |  |  | 1000 | 1 | M | Meter |  | Emmen | 85444995 | 6530 | 1 | Instr swa pscr/oscr 300V bk# 8x2x1,3 mm2 7608.130 | InstruLine 7600 |  |  |  |  | 13 | 16
BPL15 | 2019-01-02 | 126639LB | 8711401042682 | 126639 | M-FLEX YCY 300/500V gy# 4G0,75 mm2 | 500 M Plastic Eenmalig | INS16 | 1860 | EUR | 77 | 7.1 | Ja | 1 | 500 |  |  | 1000 | 500 | M | Eenmalige plastic haspel | 1000 | Emmen | 85444920 | 6540 | 1 | M-FLEX YCY 300/500V gy# 4G0,75 mm2 | Super Stuurstroom YCY 300/500 | X |  |  |  | 75 | 4
BPL15 | 2019-01-02 | 126627LB | 8711401042040 | 126627 | M-FLEX YCY 300/500V gy# 4G0,5 mm2 | 500 M Plastic Eenmalig | INS16 | 1610 | EUR | 63 | 6.7 | Nee | 1 | 500 |  |  | 1000 | 500 | M | Eenmalige plastic haspel | 8000 | Emmen | 85444920 | 6540 | 1 | M-FLEX YCY 300/500V gy# 4G0,5 mm2 | Super Stuurstroom YCY 300/500 | X |  |  |  | 5 | 4
BPL15 | 2019-01-02 | 131949NN | 8711401114556 | 131949 | M-FLEX YY 300/500V gy# 10G2,5 mm2 | DPE-haspel variabele lengte | INS16 | 7310 | EUR | 338 | 14.6 | Ja | 1 | 1 |  |  | 1000 | 1 | M | Meter |  | Emmen | 85444920 | 6540 | 1 | M-FLEX YY 300/500V gy# 10G2,5 mm2 | Super Stuurstroom YY 300/500 | X |  |  |  | 25 | 10
BPL15 | 2019-01-02 | 126680F3 | 8711401044372 | 126680 | M-FLEX YCY-P 300/500V gy# 2x2x0,5 mm2 | 100 M folie | INS16 | 2050 | EUR | 79 | 8.4 | Nee | 1 | 100 |  |  | 1000 | 100 | M | Ring | 4200 | Emmen | 85444920 | 6540 | 1 | M-FLEX YCY-P 300/500V gy# 2x2x0,5 mm2 | Super Stuurstroom YCY-P 300/500 | X |  |  |  | 5 | 4
BPL15 | 2019-01-02 | 130744NN | 8711401167651 | 130744 | Instr oscr 300V bk# 16x2x0,5 mm2 7116.050 | Aflevering variabele lengte | INS20 | 15500 | EUR | 330 | 16.4 | Nee | 1 | 1 |  |  | 1000 | 1 | M | Meter |  | Emmen | 85444995 | 6530 | 1 | Instr oscr 300V bk# 16x2x0,5 mm2 7116.050 | InstruLine 7100 |  |  |  |  | 5 | 32
BPL15 | 2019-01-02 | 126627NN | 8711401042057 | 126627 | M-FLEX YCY 300/500V gy# 4G0,5 mm2 | DPE-haspel variabele lengte | INS16 | 1610 | EUR | 63 | 6.7 | Nee | 1 | 1 |  |  | 1000 | 1 | M | Meter |  | Emmen | 85444920 | 6540 | 1 | M-FLEX YCY 300/500V gy# 4G0,5 mm2 | Super Stuurstroom YCY 300/500 | X |  |  |  | 5 | 4
BPL15 | 2019-01-02 | 131946NN | 8711401114471 | 131946 | M-FLEX YY 300/500V gy# 12G2,5 mm2 | DPE-haspel variabele lengte | INS16 | 8360 | EUR | 395 | 15.1 | Nee | 1 | 1 |  |  | 1000 | 1 | M | Meter |  | Emmen | 85444920 | 6540 | 1 | M-FLEX YY 300/500V gy# 12G2,5 mm2 | Super Stuurstroom YY 300/500 | X |  |  |  | 25 | 12
BPL15 | 2019-01-02 | 126680NN | 8711401044396 | 126680 | M-FLEX YCY-P 300/500V gy# 2x2x0,5 mm2 | DPE-haspel variabele lengte | INS16 | 2050 | EUR | 79 | 8.4 | Nee | 1 | 1 |  |  | 1000 | 1 | M | Meter |  | Emmen | 85444920 | 6540 | 1 | M-FLEX YCY-P 300/500V gy# 2x2x0,5 mm2 | Super Stuurstroom YCY-P 300/500 | X |  |  |  | 5 | 4
BPL15 | 2019-01-02 | 126628F3 | 8711401042149 | 126628 | M-FLEX YCY 300/500V gy# 5G0,5 mm2 | 100 M folie | INS16 | 1920 | EUR | 76 | 7.2 | Nee | 1 | 100 |  |  | 1000 | 100 | M | Ring | 8000 | Emmen | 85444920 | 6540 | 1 | M-FLEX YCY 300/500V gy# 5G0,5 mm2 | Super Stuurstroom YCY 300/500 | X |  |  |  | 5 | 5
BPL15 | 2019-01-02 | 131890NN | 8711401113269 | 131890 | M-FLEX YCY 300/500V gy# 10G0,75 mm2 | DPE-haspel variabele lengte | INS16 | 4700 | EUR | 164 | 10.7 | Ja | 1 | 1 |  |  | 1000 | 1 | M | Meter |  | Emmen | 85444920 | 6540 | 1 | M-FLEX YCY 300/500V gy# 10G0,75 mm2 | Super Stuurstroom YCY 300/500 | X |  |  |  | 75 | 10
BPL15 | 2019-01-02 | 130746NN | 8711401167743 | 130746 | Instr swa oscr 300V bk# 16x2x0,5 mm2 7516.050 | Aflevering variabele lengte | INS20 | 22800 | EUR | 748 | 20.4 | Nee | 1 | 1 |  |  | 1000 | 1 | M | Meter |  | Emmen | 85444995 | 6530 | 1 | Instr swa oscr 300V bk# 16x2x0,5 mm2 7516.050 | InstruLine 7500 |  |  |  |  | 5 | 32
BPL15 | 2019-01-02 | 126680LB | 8711401044389 | 126680 | M-FLEX YCY-P 300/500V gy# 2x2x0,5 mm2 | 500 M Plastic Eenmalig | INS16 | 2050 | EUR | 79 | 8.4 | Nee | 1 | 500 |  |  | 1000 | 500 | M | Eenmalige plastic haspel | 1000 | Emmen | 85444920 | 6540 | 1 | M-FLEX YCY-P 300/500V gy# 2x2x0,5 mm2 | Super Stuurstroom YCY-P 300/500 | X |  |  |  | 5 | 4
BPL15 | 2019-01-02 | 131925NN | 8711401114044 | 131925 | M-FLEX YCY 300/500V gy# 6G1,5 mm2 | DPE-haspel variabele lengte | INS16 | 4810 | EUR | 175 | 10.2 | Ja | 1 | 1 |  |  | 1000 | 1 | M | Meter |  | Emmen | 85444920 | 6540 | 1 | M-FLEX YCY 300/500V gy# 6G1,5 mm2 | Super Stuurstroom YCY 300/500 | X |  |  |  | 15 | 6
BPL15 | 2019-01-02 | 126628LB | 8711401042163 | 126628 | M-FLEX YCY 300/500V gy# 5G0,5 mm2 | 500 M Plastic Eenmalig | INS16 | 1920 | EUR | 76 | 7.2 | Nee | 1 | 500 |  |  | 1000 | 500 | M | Eenmalige plastic haspel | 1000 | Emmen | 85444920 | 6540 | 1 | M-FLEX YCY 300/500V gy# 5G0,5 mm2 | Super Stuurstroom YCY 300/500 | X |  |  |  | 5 | 5
BPL15 | 2019-01-02 | 130747NN | 8711401167750 | 130747 | Instr pscr/oscr 300V bk# 16x2x0,5 mm2 7216.050 | Aflevering variabele lengte | INS20 | 20300 | EUR | 455 | 18.3 | Nee | 1 | 1 |  |  | 1000 | 1 | M | Meter |  | Emmen | 85444995 | 6530 | 1 | Instr pscr/oscr 300V bk# 16x2x0,5 mm2 7216.050 | InstruLine 7200 |  |  |  |  | 5 | 32
BPL15 | 2019-01-02 | 126682F3 | 8711401044457 | 126682 | M-FLEX YCY-P 300/500V gy# 4x2x0,5 mm2 | 100 M folie | INS16 | 3150 | EUR | 128 | 10.1 | Nee | 1 | 100 |  |  | 1000 | 100 | M | Ring | 4200 | Emmen | 85444920 | 6540 | 1 | M-FLEX YCY-P 300/500V gy# 4x2x0,5 mm2 | Super Stuurstroom YCY-P 300/500 | X |  |  |  | 5 | 8
BPL15 | 2019-01-02 | 131960NN | 8711401114785 | 131960 | M-FLEX YCY 300/500V gy# 2x2,5 mm2 | DPE-haspel variabele lengte | INS16 | 3350 | EUR | 99 | 8.4 | Ja | 1 | 1 |  |  | 1000 | 1 | M | Meter |  | Emmen | 85444920 | 6540 | 1 | M-FLEX YCY 300/500V gy# 2x2,5 mm2 | Super Stuurstroom YCY 300/500 | X |  |  |  | 25 | 2
BPL15 | 2019-01-02 | 126628NN | 8711401042170 | 126628 | M-FLEX YCY 300/500V gy# 5G0,5 mm2 | DPE-haspel variabele lengte | INS16 | 1920 | EUR | 76 | 7.2 | Nee | 1 | 1 |  |  | 1000 | 1 | M | Meter |  | Emmen | 85444920 | 6540 | 1 | M-FLEX YCY 300/500V gy# 5G0,5 mm2 | Super Stuurstroom YCY 300/500 | X |  |  |  | 5 | 5
BPL15 | 2019-01-02 | 126682NN | 8711401044471 | 126682 | M-FLEX YCY-P 300/500V gy# 4x2x0,5 mm2 | DPE-haspel variabele lengte | INS16 | 3150 | EUR | 128 | 10.1 | Nee | 1 | 1 |  |  | 1000 | 1 | M | Meter |  | Emmen | 85444920 | 6540 | 1 | M-FLEX YCY-P 300/500V gy# 4x2x0,5 mm2 | Super Stuurstroom YCY-P 300/500 | X |  |  |  | 5 | 8
BPL15 | 2019-01-02 | 130749NN | 8711401167781 | 130749 | Instr swa pscr/oscr 300V bk# 16x2x0,5 mm2 7616.050 | Aflevering variabele lengte | INS20 | 27100 | EUR | 946 | 22.7 | Nee | 1 | 1 |  |  | 1000 | 1 | M | Meter |  | Emmen | 85444995 | 6530 | 1 | Instr swa pscr/oscr 300V bk# 16x2x0,5 mm2 7616.050 | InstruLine 7600 |  |  |  |  | 5 | 32
BPL15 | 2019-01-02 | 131959NN | 8711401114778 | 131959 | M-FLEX YCY 300/500V gy# 3G2,5 mm2 | DPE-haspel variabele lengte | INS16 | 4020 | EUR | 130 | 8.9 | Ja | 1 | 1 |  |  | 1000 | 1 | M | Meter |  | Emmen | 85444920 | 6540 | 1 | M-FLEX YCY 300/500V gy# 3G2,5 mm2 | Super Stuurstroom YCY 300/500 | X |  |  |  | 25 | 3
BPL15 | 2019-01-02 | 126629F3 | 8711401042200 | 126629 | M-FLEX YCY 300/500V gy# 6G0,5 mm2 | 100 M folie | INS16 | 2200 | EUR | 88 | 7.7 | Nee | 1 | 100 |  |  | 1000 | 100 | M | Ring | 4800 | Emmen | 85444920 | 6540 | 1 | M-FLEX YCY 300/500V gy# 6G0,5 mm2 | Super Stuurstroom YCY 300/500 | X |  |  |  | 5 | 6
BPL15 | 2019-01-02 | 126682LB | 8711401044464 | 126682 | M-FLEX YCY-P 300/500V gy# 4x2x0,5 mm2 | 500 M Plastic Eenmalig | INS16 | 3150 | EUR | 128 | 10.1 | Nee | 1 | 500 |  |  | 1000 | 500 | M | Eenmalige plastic haspel | 1000 | Emmen | 85444920 | 6540 | 1 | M-FLEX YCY-P 300/500V gy# 4x2x0,5 mm2 | Super Stuurstroom YCY-P 300/500 | X |  |  |  | 5 | 8
BPL15 | 2019-01-02 | 131958NN | 8711401114761 | 131958 | M-FLEX YCY 300/500V gy# 4G2,5 mm2 | DPE-haspel variabele lengte | INS16 | 4790 | EUR | 171 | 10.1 | Nee | 1 | 1 |  |  | 1000 | 1 | M | Meter |  | Emmen | 85444920 | 6540 | 1 | M-FLEX YCY 300/500V gy# 4G2,5 mm2 | Super Stuurstroom YCY 300/500 | X |  |  |  | 25 | 4
BPL15 | 2019-01-02 | 130750NN | 8711401167798 | 130750 | Instr oscr 300V bk# 16x2x0,75 mm2 7116.075 | Aflevering variabele lengte | INS20 | 20300 | EUR | 413 | 17.5 | Nee | 1 | 1 |  |  | 1000 | 1 | M | Meter |  | Emmen | 85444995 | 6530 | 1 | Instr oscr 300V bk# 16x2x0,75 mm2 7116.075 | InstruLine 7100 |  |  |  |  | 75 | 32
BPL15 | 2019-01-02 | 131957NN | 8711401114754 | 131957 | M-FLEX YCY 300/500V gy# 5G2,5 mm2 | DPE-haspel variabele lengte | INS16 | 5780 | EUR | 208 | 11 | Nee | 1 | 1 |  |  | 1000 | 1 | M | Meter |  | Emmen | 85444920 | 6540 | 1 | M-FLEX YCY 300/500V gy# 5G2,5 mm2 | Super Stuurstroom YCY 300/500 | X |  |  |  | 25 | 5
BPL15 | 2019-01-02 | 130752NN | 8711401167835 | 130752 | Instr swa oscr 300V bk# 16x2x0,75 mm2 7516.075 | Aflevering variabele lengte | INS20 | 30000 | EUR | 882 | 21.9 | Nee | 1 | 1 |  |  | 1000 | 1 | M | Meter |  | Emmen | 85444995 | 6530 | 1 | Instr swa oscr 300V bk# 16x2x0,75 mm2 7516.075 | InstruLine 7500 |  |  |  |  | 75 | 32
BPL15 | 2019-01-02 | 131956NN | 8711401114747 | 131956 | M-FLEX YCY 300/500V gy# 6G2,5 mm2 | DPE-haspel variabele lengte | INS16 | 6460 | EUR | 250 | 11.9 | Nee | 1 | 1 |  |  | 1000 | 1 | M | Meter |  | Emmen | 85444920 | 6540 | 1 | M-FLEX YCY 300/500V gy# 6G2,5 mm2 | Super Stuurstroom YCY 300/500 | X |  |  |  | 25 | 6
BPL15 | 2019-01-02 | 131953NN | 8711401114679 | 131953 | M-FLEX YCY 300/500V gy# 7G2,5 mm2 | DPE-haspel variabele lengte | INS16 | 7180 | EUR | 265 | 11.9 | Nee | 1 | 1 |  |  | 1000 | 1 | M | Meter |  | Emmen | 85444920 | 6540 | 1 | M-FLEX YCY 300/500V gy# 7G2,5 mm2 | Super Stuurstroom YCY 300/500 | X |  |  |  | 25 | 7
BPL15 | 2019-01-02 | 130753NN | 8711401167842 | 130753 | Instr pscr/oscr 300V bk# 16x2x0,75 mm2 7216.075 | Aflevering variabele lengte | INS20 | 25800 | EUR | 540 | 19.5 | Nee | 1 | 1 |  |  | 1000 | 1 | M | Meter |  | Emmen | 85444995 | 6530 | 1 | Instr pscr/oscr 300V bk# 16x2x0,75 mm2 7216.075 | InstruLine 7200 |  |  |  |  | 75 | 32
BPL15 | 2019-01-02 | 131951NN | 8711401114587 | 131951 | M-FLEX YCY 300/500V gy# 8G2,5 mm2 | DPE-haspel variabele lengte | INS16 | 7990 | EUR | 298 | 12.9 | Nee | 1 | 1 |  |  | 1000 | 1 | M | Meter |  | Emmen | 85444920 | 6540 | 1 | M-FLEX YCY 300/500V gy# 8G2,5 mm2 | Super Stuurstroom YCY 300/500 | X |  |  |  | 25 | 8
BPL15 | 2019-01-02 | 130755NN | 8711401167873 | 130755 | Instr swa pscr/oscr 300V bk# 16x2x0,75 mm2 7616.075 | Aflevering variabele lengte | INS20 | 35200 | EUR | 1089 | 24.3 | Nee | 1 | 1 |  |  | 1000 | 1 | M | Meter |  | Emmen | 85444995 | 6530 | 1 | Instr swa pscr/oscr 300V bk# 16x2x0,75 mm2 7616.075 | InstruLine 7600 |  |  |  |  | 75 | 32
BPL15 | 2019-01-02 | 131948NN | 8711401114549 | 131948 | M-FLEX YCY 300/500V gy# 10G2,5 mm2 | DPE-haspel variabele lengte | INS16 | 9600 | EUR | 379 | 15.3 | Ja | 1 | 1 |  |  | 1000 | 1 | M | Meter |  | Emmen | 85444920 | 6540 | 1 | M-FLEX YCY 300/500V gy# 10G2,5 mm2 | Super Stuurstroom YCY 300/500 | X |  |  |  | 25 | 10
BPL15 | 2019-01-02 | 130756NN | 8711401167910 | 130756 | Instr oscr 300V bk# 16x2x1,3 mm2 7116.130 | Aflevering variabele lengte | INS20 | 25600 | EUR | 653 | 21.6 | Nee | 1 | 1 |  |  | 1000 | 1 | M | Meter |  | Emmen | 85444995 | 6530 | 1 | Instr oscr 300V bk# 16x2x1,3 mm2 7116.130 | InstruLine 7100 |  |  |  |  | 13 | 32
BPL15 | 2019-01-02 | 131947NN | 8711401114488 | 131947 | M-FLEX YCY 300/500V gy# 12G2,5 mm2 | DPE-haspel variabele lengte | INS16 | 11300 | EUR | 440 | 15.8 | Ja | 1 | 1 |  |  | 1000 | 1 | M | Meter |  | Emmen | 85444920 | 6540 | 1 | M-FLEX YCY 300/500V gy# 12G2,5 mm2 | Super Stuurstroom YCY 300/500 | X |  |  |  | 25 | 12
BPL15 | 2019-01-02 | 130758NN | 8711401167958 | 130758 | Instr pscr/oscr 300V bk# 16x2x1,3 mm2 7216.130 | Aflevering variabele lengte | INS20 | 31400 | EUR | 794 | 24 | Nee | 1 | 1 |  |  | 1000 | 1 | M | Meter |  | Emmen | 85444995 | 6530 | 1 | Instr pscr/oscr 300V bk# 16x2x1,3 mm2 7216.130 | InstruLine 7200 |  |  |  |  | 13 | 32
BPL15 | 2019-01-02 | 130773NN | 8711401168122 | 130773 | Instr pscr/oscr 300V bk# 2x2x0,75 mm2 7202.075 | Aflevering variabele lengte | INS20 | 5670 | EUR | 136 | 10.5 | Ja | 1 | 1 |  |  | 1000 | 1 | M | Meter |  | Emmen | 85444995 | 6530 | 1 | Instr pscr/oscr 300V bk# 2x2x0,75 mm2 7202.075 | InstruLine 7200 |  |  |  |  | 75 | 4
BPL15 | 2019-01-02 | 130775NN | 8711401168146 | 130775 | Instr swa pscr/oscr 300V bk# 2x2x0,75 mm2 7602.075 | Aflevering variabele lengte | INS20 | 11900 | EUR | 329 | 13.4 | Nee | 1 | 1 |  |  | 1000 | 1 | M | Meter |  | Emmen | 85444995 | 6530 | 1 | Instr swa pscr/oscr 300V bk# 2x2x0,75 mm2 7602.075 | InstruLine 7600 |  |  |  |  | 75 | 4
BPL15 | 2019-01-02 | 130776NN | 8711401168153 | 130776 | Instr pscr/oscr 300V bk# 2x2x1,3 mm2 7202.130 | Aflevering variabele lengte | INS20 | 6270 | EUR | 179 | 12.4 | Ja | 1 | 1 |  |  | 1000 | 1 | M | Meter |  | Emmen | 85444995 | 6530 | 1 | Instr pscr/oscr 300V bk# 2x2x1,3 mm2 7202.130 | InstruLine 7200 |  |  |  |  | 13 | 4
BPL15 | 2019-01-02 | 130778NN | 8711401168177 | 130778 | Instr swa pscr/oscr 300V bk# 2x2x1,3 mm2 7602.130 | Aflevering variabele lengte | INS20 | 13700 | EUR | 409 | 15.5 | Ja | 1 | 1 |  |  | 1000 | 1 | M | Meter |  | Emmen | 85444995 | 6530 | 1 | Instr swa pscr/oscr 300V bk# 2x2x1,3 mm2 7602.130 | InstruLine 7600 |  |  |  |  | 13 | 4
BPL15 | 2019-01-02 | 130968NN | 8711401169341 | 130968 | Instr swa oscr 300V bk# 1x4x0,75 mm2 7502.075Q | Aflevering variabele lengte | INS20 | 10100 | EUR | 238 | 11 | Nee | 1 | 1 |  |  | 1000 | 1 | M | Meter |  | Emmen | 85444995 | 6530 | 1 | Instr swa oscr 300V bk# 1x4x0,75 mm2 7502.075Q | InstruLine 7500 |  |  |  |  | 75 | 4
BPL15 | 2019-01-02 | 130969NN | 8711401169358 | 130969 | Instr oscr 300V bk# 1x4x1,3 mm2 7102.130Q | Aflevering variabele lengte | INS20 | 4910 | EUR | 129 | 9.6 | Ja | 1 | 1 |  |  | 1000 | 1 | M | Meter |  | Emmen | 85444995 | 6530 | 1 | Instr oscr 300V bk# 1x4x1,3 mm2 7102.130Q | InstruLine 7100 |  |  |  |  | 13 | 4
BPL15 | 2019-01-02 | 130971NN | 8711401169372 | 130971 | Instr swa oscr 300V bk# 1x4x1,3 mm2 7502.130Q | Aflevering variabele lengte | INS20 | 10700 | EUR | 295 | 12.3 | Nee | 1 | 1 |  |  | 1000 | 1 | M | Meter |  | Emmen | 85444995 | 6530 | 1 | Instr swa oscr 300V bk# 1x4x1,3 mm2 7502.130Q | InstruLine 7500 |  |  |  |  | 13 | 4
BPL15 | 2019-01-02 | 130997NN | 8711401169723 | 130997 | Instr swa oscr 300V bk# 24x2x0,5 mm2 7524.050 | Aflevering variabele lengte | INS20 | 30100 | EUR | 980 | 24.1 | Nee | 1 | 1 |  |  | 1000 | 1 | M | Meter |  | Emmen | 85444995 | 6530 | 1 | Instr swa oscr 300V bk# 24x2x0,5 mm2 7524.050 | InstruLine 7500 |  |  |  |  | 5 | 48
BPL15 | 2019-01-02 | 126765NN | 8711401046086 | 126765 | Detectieluskab Li2YY TD-LC gy# 1x4x0,5 mm2 | Aflevering variabele lengte | INF03 | 3650 | EUR | 44 | 5.8 | Nee | 1 | 1 |  |  | 1000 | 1 | M | Meter |  | Emmen | 85444995 | 6510 | 1 | Detectieluskab Li2YY TD-LC gy# 1x4x0,5 mm2 | Verkeersregeling |  |  |  |  | 5 | 4
BPL15 | 2019-01-02 | 126767LB | 8711401139856 | 126767 | Detectieluskab Li2YX TD-LC bk# 6x0,5 mm2 | 500 M EenwegsHsp | INF03 | 4980 | EUR | 52 | 6.6 | Ja | 1 | 500 |  |  | 1000 | 500 | M | Eenmalige haspel | 4500 | Emmen | 85444995 | 6510 | 1 | Detectieluskab Li2YX TD-LC bk# 6x0,5 mm2 | Verkeersregeling |  |  |  |  | 5 | 6
BPL15 | 2019-01-02 | 126767NN | 8711401046215 | 126767 | Detectieluskab Li2YX TD-LC bk# 6x0,5 mm2 | Aflevering variabele lengte | INF03 | 4980 | EUR | 52 | 6.6 | Nee | 1 | 1 |  |  | 1000 | 1 | M | Meter |  | Emmen | 85444995 | 6510 | 1 | Detectieluskab Li2YX TD-LC bk# 6x0,5 mm2 | Verkeersregeling |  |  |  |  | 5 | 6
BPL15 | 2019-01-02 | 107592H5 | 8711401089328 | 107592 | EDRATEEN leid 110C gy# 3G1 mm2 | 500 M VKH DRAKA | INS13 | 4130 | EUR | 74 | 7.3 | Nee | 1 | 500 |  |  | 1000 | 500 | M | Haspel |  | Emmen | 85444995 | 6540 | 17 | EDRATEEN leid 110C gy# 3G1 mm2 | EDRATEEN leiding |  |  |  |  | 1 | 3
BPL15 | 2019-01-02 | 106304F3 | 8711401068712 | 106304 | VUV 0,6/1kV 90C bk# 1,5 mm2 s | 100 M folie | MOG01 | 880 | EUR | 26 | 3.8 | Ja | 1 | 100 |  |  | 1000 | 100 | M | Ring | 11700 | Emmen | 85444991 | 6510 | 13 | VUV 0,6/1kV 90C bk# 1,5 mm2 s | VUV schakelborddraaad |  |  |  |  | 15 | 1
BPL15 | 2019-01-02 | 106305F3 | 8711401068811 | 106305 | VUV 0,6/1kV 90C bk# 2,5 mm2 s | 100 M folie | MOG01 | 1380 | EUR | 39 | 4.65 | Ja | 1 | 100 |  |  | 1000 | 100 | M | Ring | 11700 | Emmen | 85444991 | 6510 | 13 | VUV 0,6/1kV 90C bk# 2,5 mm2 s | VUV schakelborddraaad |  |  |  |  | 25 | 1
BPL15 | 2019-01-02 | 107523D3 | 8711401087461 | 107523 | EDRATEEN leid 110C gy# 2x0,75 mm2 | 100 M doos | INS13 | 2360 | EUR | 50 | 6.3 | Ja | 1 | 100 |  |  | 1000 | 100 | M | Doos | 6000 | Emmen | 85444995 | 6540 | 17 | EDRATEEN leid 110C gy# 2x0,75 mm2 | EDRATEEN leiding |  |  |  |  | 75 | 2
BPL15 | 2019-01-02 | 108108F3 | 8711401100511 | 108108 | EDRATEEN ts 110C gy# 2x0,75 mm2 | 100 M folie | INS13 | 1790 | EUR | 27 | 5.78 | Ja | 1 | 100 |  |  | 1000 | 100 | M | Ring | 11000 | Emmen | 85444995 | 6540 | 17 | EDRATEEN ts 110C gy# 2x0,75 mm2 | EDRATEEN tweelingsnoer |  |  |  |  | 75 | 2
BPL15 | 2019-01-02 | 107525NN | 8711401087607 | 107525 | EDRATEEN leid 110C gy# 3G0,75 mm2 | Aflevering variabele lengte | INS13 | 3210 | EUR | 62 | 6.87 | Nee | 1 | 1 |  |  | 1000 | 1 | M | Meter |  | Emmen | 85444995 | 6540 | 17 | EDRATEEN leid 110C gy# 3G0,75 mm2 | EDRATEEN leiding |  |  |  |  | 75 | 3
BPL15 | 2019-01-02 | 107525D3 | 8711401087669 | 107525 | EDRATEEN leid 110C gy# 3G0,75 mm2 | 100 M doos | INS13 | 3210 | EUR | 62 | 6.87 | Ja | 1 | 100 |  |  | 1000 | 100 | M | Doos | 6000 | Emmen | 85444995 | 6540 | 17 | EDRATEEN leid 110C gy# 3G0,75 mm2 | EDRATEEN leiding |  |  |  |  | 75 | 3
BPL15 | 2019-01-02 | 108065NN | 8711401099501 | 108065 | EDRATEEN leid 110C gy# 4G0,75 mm2 | Aflevering variabele lengte | INS13 | 4350 | EUR | 75 | 7.47 | Nee | 1 | 1 |  |  | 1000 | 1 | M | Meter |  | Emmen | 85444995 | 6540 | 17 | EDRATEEN leid 110C gy# 4G0,75 mm2 | EDRATEEN leiding |  |  |  |  | 75 | 4
BPL15 | 2019-01-02 | 108065D3 | 8711401099556 | 108065 | EDRATEEN leid 110C gy# 4G0,75 mm2 | 100 M doos | INS13 | 4350 | EUR | 75 | 7.47 | Ja | 1 | 100 |  |  | 1000 | 100 | M | Doos | 7200 | Emmen | 85444995 | 6540 | 17 | EDRATEEN leid 110C gy# 4G0,75 mm2 | EDRATEEN leiding |  |  |  |  | 75 | 4
BPL15 | 2019-01-02 | 109949D3 | 8711401184245 | 109949 | EDRATEEN leid 110C gy# 5G0,75 mm2 | 100 M doos | INS13 | 5460 | EUR | 94 | 8.36 | Nee | 1 | 100 |  |  | 1000 | 100 | M | Doos | 6000 | Emmen | 85444995 | 6540 | 17 | EDRATEEN leid 110C gy# 5G0,75 mm2 | EDRATEEN leiding |  |  |  |  | 75 | 5
BPL15 | 2019-01-02 | 107524D3 | 8711401087539 | 107524 | EDRATEEN leid 110C gy# 2x1,5 mm2 | 100 M doos | INS13 | 4010 | EUR | 91 | 8.4 | Ja | 1 | 100 |  |  | 1000 | 100 | M | Doos | 6000 | Emmen | 85444995 | 6540 | 17 | EDRATEEN leid 110C gy# 2x1,5 mm2 | EDRATEEN leiding |  |  |  |  | 15 | 2
BPL15 | 2019-01-02 | 107590D3 | 8711401089151 | 107590 | EDRATEEN leid 110C gy# 2x1 mm2 | 100 M doos | INS13 | 2870 | EUR | 61 | 6.9 | Ja | 1 | 100 |  |  | 1000 | 100 | M | Doos | 6000 | Emmen | 85444995 | 6540 | 17 | EDRATEEN leid 110C gy# 2x1 mm2 | EDRATEEN leiding |  |  |  |  | 1 | 2
BPL15 | 2019-01-02 | 107592D3 | 8711401089366 | 107592 | EDRATEEN leid 110C gy# 3G1 mm2 | 100 M doos | INS13 | 4130 | EUR | 74 | 7.3 | Ja | 1 | 100 |  |  | 1000 | 100 | M | Doos | 6000 | Emmen | 85444995 | 6540 | 17 | EDRATEEN leid 110C gy# 3G1 mm2 | EDRATEEN leiding |  |  |  |  | 1 | 3
BPL15 | 2019-01-02 | 107592NN | 8711401089304 | 107592 | EDRATEEN leid 110C gy# 3G1 mm2 | Aflevering variabele lengte | INS13 | 4130 | EUR | 74 | 7.3 | Nee | 1 | 1 |  |  | 1000 | 1 | M | Meter |  | Emmen | 85444995 | 6540 | 17 | EDRATEEN leid 110C gy# 3G1 mm2 | EDRATEEN leiding |  |  |  |  | 1 | 3
BPL15 | 2019-01-02 | 108066D3 | 8711401099624 | 108066 | EDRATEEN leid 110C gy# 4G1 mm2 | 100 M doos | INS13 | 5300 | EUR | 89 | 7.95 | Ja | 1 | 100 |  |  | 1000 | 100 | M | Doos | 6000 | Emmen | 85444995 | 6540 | 17 | EDRATEEN leid 110C gy# 4G1 mm2 | EDRATEEN leiding |  |  |  |  | 1 | 4
BPL15 | 2019-01-02 | 109950D3 | 8711401184351 | 109950 | EDRATEEN leid 110C gy# 5G1 mm2 | 100 M doos | INS13 | 6620 | EUR | 111 | 8.9 | Nee | 1 | 100 |  |  | 1000 | 100 | M | Doos | 4800 | Emmen | 85444995 | 6540 | 17 | EDRATEEN leid 110C gy# 5G1 mm2 | EDRATEEN leiding |  |  |  |  | 1 | 5
BPL15 | 2019-01-02 | 107526H6 | 8711401087737 | 107526 | EDRATEEN leid 110C gy# 3G1,5 mm2 | 1000 M VKH DRAKA | INS13 | 5560 | EUR | 109 | 8.9 | Nee | 1 | 1000 |  |  | 1000 | 1000 | M | Haspel |  | Emmen | 85444995 | 6540 | 17 | EDRATEEN leid 110C gy# 3G1,5 mm2 | EDRATEEN leiding |  |  |  |  | 15 | 3
BPL15 | 2019-01-02 | 107526D3 | 8711401087751 | 107526 | EDRATEEN leid 110C gy# 3G1,5 mm2 | 100 M doos | INS13 | 5560 | EUR | 109 | 8.9 | Ja | 1 | 100 |  |  | 1000 | 100 | M | Doos | 4800 | Emmen | 85444995 | 6540 | 17 | EDRATEEN leid 110C gy# 3G1,5 mm2 | EDRATEEN leiding |  |  |  |  | 15 | 3
BPL15 | 2019-01-02 | 107526NN | 8711401087706 | 107526 | EDRATEEN leid 110C gy# 3G1,5 mm2 | Aflevering variabele lengte | INS13 | 5560 | EUR | 109 | 8.9 | Nee | 1 | 1 |  |  | 1000 | 1 | M | Meter |  | Emmen | 85444995 | 6540 | 17 | EDRATEEN leid 110C gy# 3G1,5 mm2 | EDRATEEN leiding |  |  |  |  | 15 | 3
BPL15 | 2019-01-02 | 108067D3 | 8711401099754 | 108067 | EDRATEEN leid 110C gy# 4G1,5 mm2 | 100 M doos | INS13 | 7220 | EUR | 138 | 9.92 | Ja | 1 | 100 |  |  | 1000 | 100 | M | Doos | 4200 | Emmen | 85444995 | 6540 | 17 | EDRATEEN leid 110C gy# 4G1,5 mm2 | EDRATEEN leiding |  |  |  |  | 15 | 4
BPL15 | 2019-01-02 | 109951H5 | 8711401184467 | 109951 | EDRATEEN leid 110C gy# 5G1,5 mm2 | 500 M VKH DRAKA | INS13 | 8770 | EUR | 165 | 10.87 | Nee | 1 | 500 |  |  | 1000 | 500 | M | Haspel |  | Emmen | 85444995 | 6540 | 17 | EDRATEEN leid 110C gy# 5G1,5 mm2 | EDRATEEN leiding |  |  |  |  | 15 | 5
BPL15 | 2019-01-02 | 109951D3 | 8711401184450 | 109951 | EDRATEEN leid 110C gy# 5G1,5 mm2 | 100 M doos | INS13 | 8770 | EUR | 165 | 10.87 | Ja | 1 | 100 |  |  | 1000 | 100 | M | Doos | 3600 | Emmen | 85444995 | 6540 | 17 | EDRATEEN leid 110C gy# 5G1,5 mm2 | EDRATEEN leiding |  |  |  |  | 15 | 5
BPL15 | 2019-01-02 | 107591D3 | 8711401089243 | 107591 | EDRATEEN leid 110C gy# 2x2,5 mm2 | 100 M doos | INS13 | 6090 | EUR | 129 | 9.8 | Nee | 1 | 100 |  |  | 1000 | 100 | M | Doos | 4200 | Emmen | 85444995 | 6540 | 17 | EDRATEEN leid 110C gy# 2x2,5 mm2 | EDRATEEN leiding |  |  |  |  | 25 | 2
BPL15 | 2019-01-02 | 108068D3 | 8711401099846 | 108068 | EDRATEEN leid 110C gy# 4G2,5 mm2 | 100 M doos | INS13 | 10500 | EUR | 199 | 11.58 | Nee | 1 | 100 |  |  | 1000 | 100 | M | Doos | 3000 | Emmen | 85444995 | 6540 | 17 | EDRATEEN leid 110C gy# 4G2,5 mm2 | EDRATEEN leiding |  |  |  |  | 25 | 4
BPL15 | 2019-01-02 | 109952F3 | 8711401184511 | 109952 | EDRATEEN leid 110C gy# 5G2,5 mm2 | 100 M folie | INS13 | 13100 | EUR | 244 | 12.9 | Ja | 1 | 100 |  |  | 1000 | 100 | M | Ring | 2100 | Emmen | 85444995 | 6540 | 17 | EDRATEEN leid 110C gy# 5G2,5 mm2 | EDRATEEN leiding |  |  |  |  | 25 | 5
BPL15 | 2019-01-02 | 102382NN | 8711401021908 | 102382 | RWPK-ideaal gy# 2x0,75 mm2 | Aflevering variabele lengte | INS14 | 1470 | EUR | 53 | 6.04 | Nee | 1 | 1 |  |  | 1000 | 1 | M | Meter |  | Emmen | 85444995 | 6540 | 17 | RWPK-ideaal gy# 2x0,75 mm2 | RWPK ideaal |  |  |  |  | 75 | 2
BPL15 | 2019-01-02 | 102383NN | 8711401022004 | 102383 | RWPK-ideaal gy# 2x1 mm2 | Aflevering variabele lengte | INS14 | 1900 | EUR | 64 | 6.58 | Nee | 1 | 1 |  |  | 1000 | 1 | M | Meter |  | Emmen | 85444995 | 6540 | 17 | RWPK-ideaal gy# 2x1 mm2 | RWPK ideaal |  |  |  |  | 1 | 2
BPL15 | 2019-01-02 | 102384NN | 8711401022103 | 102384 | RWPK-ideaal gy# 3G1 mm2 | Aflevering variabele lengte | INS14 | 2640 | EUR | 76 | 6.96 | Nee | 1 | 1 |  |  | 1000 | 1 | M | Meter |  | Emmen | 85444995 | 6540 | 17 | RWPK-ideaal gy# 3G1 mm2 | RWPK ideaal |  |  |  |  | 1 | 3
BPL15 | 2019-01-02 | 102355NN | 8711401021106 | 102355 | RWPK-ideaal gy# 3G1,5 mm2 | Aflevering variabele lengte | INS14 | 3520 | EUR | 113 | 8.49 | Nee | 1 | 1 |  |  | 1000 | 1 | M | Meter |  | Emmen | 85444995 | 6540 | 17 | RWPK-ideaal gy# 3G1,5 mm2 | RWPK ideaal |  |  |  |  | 15 | 3
BPL15 | 2019-01-02 | 101451F3 | 8711401013118 | 101451 | HNL 6kV bk# 1,5 mm2 | 100 M folie | INS24 | 1990 | EUR | 63 | 6.76 | Ja | 1 | 100 |  |  | 1000 | 100 | M | Ring | 7200 | Emmen | 85446010 | 6540 | 16 | HNL 6kV bk# 1,5 mm2 | HNL |  |  |  |  | 15 | 1
BPL15 | 2019-01-02 | 101451NN | 8711401013101 | 101451 | HNL 6kV bk# 1,5 mm2 | Aflevering variabele lengte | INS24 | 1990 | EUR | 63 | 6.76 | Nee | 1 | 1 |  |  | 1000 | 1 | M | Meter |  | Emmen | 85446010 | 6540 | 16 | HNL 6kV bk# 1,5 mm2 | HNL |  |  |  |  | 15 | 1
BPL15 | 2019-01-02 | 101453H5 | 8711401013224 | 101453 | HNOK 6kV bk# 1,5 mm2 | 500 M VKH DRAKA | INS24 | 5080 | EUR | 167 | 10.7 | Ja | 1 | 500 |  |  | 1000 | 500 | M | Haspel |  | Emmen | 85446010 | 6540 | 16 | HNOK 6kV bk# 1,5 mm2 | HNOK |  |  |  |  | 15 | 1
BPL15 | 2019-01-02 | 125794NN | 8711401031297 | 125794 | EO-YMeKaszh TL-P 0,6/1kV gy/bu# 16x1,5/1,5 mm2 | Aflevering variabele lengte | INF02 | 19100 | EUR | 507 | 20 | Ja | 1 | 1 |  |  | 1000 | 1 | M | Meter |  | Emmen | 85444991 | 6510 | 200 | EO-YMeKaszh TL-P 0,6/1kV gy/bu# 16x1,5/1,5 mm2 | EO-YMEKAS TL-P |  |  |  |  | 15 | 16
BPL15 | 2019-01-02 | 125793NN | 8711401031136 | 125793 | EO-YMeKaszh TL-P 0,6/1kV gy/bu# 12x1,5/1,5 mm2 | Aflevering variabele lengte | INF02 | 15500 | EUR | 415 | 18.5 | Nee | 1 | 1 |  |  | 1000 | 1 | M | Meter |  | Emmen | 85444991 | 6510 | 200 | EO-YMeKaszh TL-P 0,6/1kV gy/bu# 12x1,5/1,5 mm2 | EO-YMEKAS TL-P |  |  |  |  | 15 | 12
BPL15 | 2019-01-02 | 125792NN | 8711401031112 | 125792 | EO-YMeKaszh TL-P 0,6/1kV gy/bu# 8x1,5/1,5 mm2 | Aflevering variabele lengte | INF02 | 11400 | EUR | 316 | 16.3 | Ja | 1 | 1 |  |  | 1000 | 1 | M | Meter |  | Emmen | 85444991 | 6510 | 200 | EO-YMeKaszh TL-P 0,6/1kV gy/bu# 8x1,5/1,5 mm2 | EO-YMEKAS TL-P |  |  |  |  | 15 | 8
BPL15 | 2019-01-02 | 125790NN | 8711401031099 | 125790 | EO-YMeKaszh TL-P 0,6/1kV gy/bu# 4x1,5/1,5 mm2 | Aflevering variabele lengte | INF02 | 7280 | EUR | 245 | 14.2 | Nee | 1 | 1 |  |  | 1000 | 1 | M | Meter |  | Emmen | 85444991 | 6510 | 200 | EO-YMeKaszh TL-P 0,6/1kV gy/bu# 4x1,5/1,5 mm2 | EO-YMEKAS TL-P |  |  |  |  | 15 | 4
BPL15 | 2019-01-02 | 129297NN | 8711401144409 | 129297 | Detectieluskab Li2Y2Y TD-LC ye/rd# 6x1,5 mm2 | Aflevering variabele lengte | INF03 | 9290 | EUR | 145 | 11.4 | Nee | 1 | 1 |  |  | 1000 | 1 | M | Meter |  | Emmen | 85444995 | 6510 | 1 | Detectieluskab Li2Y2Y TD-LC ye/rd# 6x1,5 mm2 | Verkeersregeling |  |  |  |  | 15 | 6
BPL15 | 2019-01-02 | 125344NN | 8711401032751 | 125344 | HULTO EMC mbzh 0,6/1kV gy# 3x16/16 mm2 | Aflevering variabele lengte | INS12 | 75800 | EUR | 1042 | 21.9 | Nee | 1 | 1 |  |  | 1000 | 1 | M | Meter |  | Emmen | 85444991 | 6510 | 200 | HULTO EMC mbzh 0,6/1kV gy# 3x16/16 mm2 | HULTO EMC | C |  |  |  | 16 | 3
BPL15 | 2019-01-02 | 125343NN | 8711401029386 | 125343 | HULTO EMC mbzh 0,6/1kV gy# 3x10/10 mm2 | Aflevering variabele lengte | INS12 | 52900 | EUR | 747 | 19.4 | Nee | 1 | 1 |  |  | 1000 | 1 | M | Meter |  | Emmen | 85444991 | 6510 | 200 | HULTO EMC mbzh 0,6/1kV gy# 3x10/10 mm2 | HULTO EMC | C |  |  |  | 10 | 3
BPL15 | 2019-01-02 | 125324NN | 8711401072429 | 125324 | HULTFLEX mbzh FB 90 0,6/1kV rd# 5G120 mm2 | Aflevering variabele lengte | INS10 | 415000 | EUR | 7236 | 52.1 | Nee | 1 | 1 |  |  | 1000 | 1 | M | Meter |  | Emmen | 85444991 | 6510 | 200 | HULTFLEX mbzh FB 90 0,6/1kV rd# 5G120 mm2 | HULTFLEX FB 90 | C |  |  |  | 120 | 5
BPL15 | 2019-01-02 | 125276NN | 8711401029249 | 125276 | HULTFLEX mbzh FB 30/60 0,6/1 kV rd# 5G120 mm2 | Aflevering variabele lengte | INS10 | 330000 | EUR | 7236 | 52.1 | Nee | 1 | 1 |  |  | 1000 | 1 | M | Meter |  | Emmen | 85444991 | 6510 | 200 | HULTFLEX mbzh FB 30/60 0,6/1 kV rd# 5G120 mm2 | HULTFLEX FB30/60 | C |  |  |  | 120 | 5
BPL15 | 2019-01-02 | 125275NN | 8711401029195 | 125275 | HULTFLEX mbzh FB 30/60 0,6/1 kV rd# 5G95 mm2 | Aflevering variabele lengte | INS10 | 257000 | EUR | 5831 | 47.7 | Nee | 1000 | 1 |  |  | 1000 | 1 | M | Meter |  | Emmen | 85444991 | 6510 | 200 | HULTFLEX mbzh FB 30/60 0,6/1 kV rd# 5G95 mm2 | HULTFLEX FB30/60 | C |  |  |  | 95 | 5
BPL15 | 2019-01-02 | 125274NN | 8711401099976 | 125274 | HULTFLEX mbzh FB 30/60 0,6/1 kV rd# 4G240 mm2 | Aflevering variabele lengte | INS10 | 532000 | EUR | 11668 | 65.1 | Nee | 1 | 1 |  |  | 1000 | 1 | M | Meter |  | Emmen | 85444991 | 6510 | 200 | HULTFLEX mbzh FB 30/60 0,6/1 kV rd# 4G240 mm2 | HULTFLEX FB30/60 | C |  |  |  | 240 | 4
BPL15 | 2019-01-02 | 125259NN | 8711401162472 | 125259 | HULTFLEX mbzh FB 30/60 0,6/1 kV rd# 1x185 mm2 | Aflevering variabele lengte | INS10 | 97500 | EUR | 1983 | 25.2 | Nee | 1 | 1 |  |  | 1000 | 1 | M | Meter |  | Emmen | 85444991 | 6510 | 200 | HULTFLEX mbzh FB 30/60 0,6/1 kV rd# 1x185 mm2 | HULTFLEX FB30/60 | C |  |  |  | 185 | 1
BPL15 | 2019-01-02 | 125146NN | 8711401021465 | 125146 | TFXI 0,6/1kV bk# 4x16 mm2 | Aflevering variabele lengte | MOG01 | 34200 | EUR | 845 | 18.7 | Nee | 1 | 1 |  |  | 1000 | 1 | M | Meter |  | Emmen | 85444991 | 6510 | 13 | TFXI 0,6/1kV bk# 4x16 mm2 | SHIPLINE PLUS TFXI |  |  |  |  | 16 | 4
BPL15 | 2019-01-02 | 125145NN | 8711401021434 | 125145 | TFXI 0,6/1kV bk# 4x10 mm2 | Aflevering variabele lengte | MOG01 | 23400 | EUR | 566 | 15.9 | Nee | 1 | 1 |  |  | 1000 | 1 | M | Meter |  | Emmen | 85444991 | 6510 | 13 | TFXI 0,6/1kV bk# 4x10 mm2 | SHIPLINE PLUS TFXI |  |  |  |  | 10 | 4
BPL15 | 2019-01-02 | 125144NN | 8711401021427 | 125144 | TFXI 0,6/1kV bk# 2x10 mm2 | Aflevering variabele lengte | MOG01 | 13300 | EUR | 364 | 13.5 | Nee | 1 | 1 |  |  | 1000 | 1 | M | Meter |  | Emmen | 85444991 | 6510 | 13 | TFXI 0,6/1kV bk# 2x10 mm2 | SHIPLINE PLUS TFXI |  |  |  |  | 10 | 2
BPL15 | 2019-01-02 | 125109NN | 8711401020901 | 125109 | TFXI 0,6/1kV bk# 3x16 mm2 | Aflevering variabele lengte | MOG01 | 26600 | EUR | 667 | 16.8 | Nee | 1 | 1 |  |  | 1000 | 1 | M | Meter |  | Emmen | 85444991 | 6510 | 13 | TFXI 0,6/1kV bk# 3x16 mm2 | SHIPLINE PLUS TFXI |  |  |  |  | 16 | 3
BPL15 | 2019-01-02 | 125107NN | 8711401020888 | 125107 | TFXI 0,6/1kV bk# 3x10 mm2 | Aflevering variabele lengte | MOG01 | 18300 | EUR | 456 | 14.5 | Nee | 1 | 1 |  |  | 1000 | 1 | M | Meter |  | Emmen | 85444991 | 6510 | 13 | TFXI 0,6/1kV bk# 3x10 mm2 | SHIPLINE PLUS TFXI |  |  |  |  | 10 | 3
BPL15 | 2019-01-02 | 125088NN | 8711401020666 | 125088 | TFXI 0,6/1kV bk# 3x25 mm2 | Aflevering variabele lengte | MOG01 | 41900 | EUR | 1042 | 20.9 | Nee | 1 | 1 |  |  | 1000 | 1 | M | Meter |  | Emmen | 85444991 | 6510 | 13 | TFXI 0,6/1kV bk# 3x25 mm2 | SHIPLINE PLUS TFXI |  |  |  |  | 25 | 3
BPL15 | 2019-01-02 | 125040NN | 8711401020093 | 125040 | TIOI 0,6/1kV bk# 4x16/16 mm2 | Aflevering variabele lengte | MOG02 | 45800 | EUR | 1144 | 22.6 | Nee | 1 | 1 |  |  | 1000 | 1 | M | Meter |  | Emmen | 85444991 | 6510 | 13 | TIOI 0,6/1kV bk# 4x16/16 mm2 | SHIPLINE PLUS TIOI |  |  |  |  | 16 | 4
BPL15 | 2019-01-02 | 120680LB | 8711401127976 | 120680 | H05RR-F bk# 4G1,5 mm2 | 500 M EenwegsHsp | INS22 | 4540 | EUR | 143 | 9.51 | Ja | 1 | 500 |  |  | 1000 | 500 | M | Eenmalige haspel | 5000 | Emmen | 85444995 | 6540 | 17 | H05RR-F bk# 4G1,5 mm2 | H05RR-F |  |  |  |  | 15 | 4
BPL15 | 2019-01-02 | 125036NN | 8711401020086 | 125036 | TIOI 0,6/1kV bk# 4x10/10 mm2 | Aflevering variabele lengte | MOG02 | 31400 | EUR | 784 | 19.1 | Nee | 1 | 1 |  |  | 1000 | 1 | M | Meter |  | Emmen | 85444991 | 6510 | 13 | TIOI 0,6/1kV bk# 4x10/10 mm2 | SHIPLINE PLUS TIOI |  |  |  |  | 10 | 4
BPL15 | 2019-01-02 | 125024NN | 8711401020000 | 125024 | TIOI 0,6/1kV bk# 3x16/16 mm2 | Aflevering variabele lengte | MOG02 | 37200 | EUR | 942 | 20.5 | Nee | 1 | 1 |  |  | 1000 | 1 | M | Meter |  | Emmen | 85444991 | 6510 | 13 | TIOI 0,6/1kV bk# 3x16/16 mm2 | SHIPLINE PLUS TIOI |  |  |  |  | 16 | 3
BPL15 | 2019-01-02 | 125023NN | 8711401019998 | 125023 | TIOI 0,6/1kV bk# 3x25/16 mm2 | Aflevering variabele lengte | MOG02 | 52700 | EUR | 1337 | 24.3 | Nee | 1 | 1 |  |  | 1000 | 1 | M | Meter |  | Emmen | 85444991 | 6510 | 13 | TIOI 0,6/1kV bk# 3x25/16 mm2 | SHIPLINE PLUS TIOI |  |  |  |  | 25 | 3
BPL15 | 2019-01-02 | 120684LB | 8711401123084 | 120684 | H05RR-F bk# 5G2,5 mm2 | 500 M EenwegsHsp | INS22 | 9170 | EUR | 259 | 12.6 | Nee | 1 | 500 |  |  | 1000 | 500 | M | Eenmalige haspel |  | Emmen | 85444995 | 6540 | 17 | H05RR-F bk# 5G2,5 mm2 | H05RR-F |  |  |  |  | 25 | 5
BPL15 | 2019-01-02 | 125019NN | 8711401019981 | 125019 | TIOI 0,6/1kV bk# 3x10/10 mm2 | Aflevering variabele lengte | MOG02 | 25200 | EUR | 652 | 17.7 | Nee | 1 | 1 |  |  | 1000 | 1 | M | Meter |  | Emmen | 85444991 | 6510 | 13 | TIOI 0,6/1kV bk# 3x10/10 mm2 | SHIPLINE PLUS TIOI |  |  |  |  | 10 | 3
BPL15 | 2019-01-02 | 124834NN | 8711401018885 | 124834 | TI 0,6/1kV bk# 1x35 mm2 | Aflevering variabele lengte | MOG01 | 16200 | EUR | 376 | 11.5 | Nee | 1 | 1 |  |  | 1000 | 1 | M | Meter |  | Emmen | 85444991 | 6510 | 13 | TI 0,6/1kV bk# 1x35 mm2 | SHIPLINE TI |  |  |  |  | 35 | 1
BPL15 | 2019-01-02 | 124826NN | 8711401018427 | 124826 | HULTO EMC mbzh 0,6/1kV gy# 3x25/16 mm2 | Aflevering variabele lengte | INS12 | 106000 | EUR | 1465 | 26 | Nee | 1 | 1 |  |  | 1000 | 1 | M | Meter |  | Emmen | 85444991 | 6510 | 200 | HULTO EMC mbzh 0,6/1kV gy# 3x25/16 mm2 | HULTO EMC | C |  |  |  | 25 | 3
BPL15 | 2019-01-02 | 124277NN | 8711401014528 | 124277 | EO-YMeKaszh OV 0,6/1kV gy/gn# 4x4/4 mm2 | Aflevering variabele lengte | INF01 | 13400 | EUR | 397 | 16.4 | Ja | 1 | 1 |  |  | 1000 | 1 | M | Meter |  | Emmen | 85444991 | 6510 | 200 | EO-YMeKaszh OV 0,6/1kV gy/gn# 4x4/4 mm2 | EO-YMEKAS OV |  |  |  |  | 4 | 4
BPL15 | 2019-01-02 | 124182NN | 8711401013682 | 124182 | HULTOFLEX EMC mbzh 0,6/1kV gy# 3x95/50 mm2 | Aflevering variabele lengte | INS12 | 330000 | EUR | 4430 | 42.1 | Nee | 1 | 1 |  |  | 1000 | 1 | M | Meter |  | Emmen | 85444991 | 6510 | 200 | HULTOFLEX EMC mbzh 0,6/1kV gy# 3x95/50 mm2 | HULTOFLEX EMC | C |  |  |  | 95 | 3
BPL15 | 2019-01-02 | 123876NN | 8711401015907 | 123876 | HULTFLEX mbzh FB 90 0,6/1kV rd# 5G50 mm2 | Aflevering variabele lengte | INS10 | 181000 | EUR | 3116 | 35.8 | Nee | 1 | 1 |  |  | 1000 | 1 | M | Meter |  | Emmen | 85444991 | 6510 | 200 | HULTFLEX mbzh FB 90 0,6/1kV rd# 5G50 mm2 | HULTFLEX FB 90 | C |  |  |  | 50 | 5
BPL15 | 2019-01-02 | 123712NN | 8711401009753 | 123712 | HULT mbzh FB 30/60 0,6/1kV rd# 5G6 mm2 | Aflevering variabele lengte | INS10 | 24000 | EUR | 478 | 16.6 | Ja | 1 | 1 |  |  | 1000 | 1 | M | Meter |  | Emmen | 85444991 | 6510 | 200 | HULT mbzh FB 30/60 0,6/1kV rd# 5G6 mm2 | HULT FB30/60 | C |  |  |  | 6 | 5
BPL15 | 2019-01-02 | 123535NN | 8711401005533 | 123535 | EO-YMeKaszh OV 0,6/1kV gy/gn# 4x16/16 mm2 | Aflevering variabele lengte | INF01 | 48200 | EUR | 1128 | 24.5 | Ja | 1 | 1 |  |  | 1000 | 1 | M | Meter |  | Emmen | 85444991 | 6510 | 200 | EO-YMeKaszh OV 0,6/1kV gy/gn# 4x16/16 mm2 | EO-YMEKAS OV |  |  |  |  | 16 | 4
BPL15 | 2019-01-02 | 123534NN | 8711401030504 | 123534 | EO-YMeKaszh OV 0,6/1kV gy/gn# 4x10/10 mm2 | Aflevering variabele lengte | INF01 | 32800 | EUR | 792 | 21.9 | Ja | 1 | 1 |  |  | 1000 | 1 | M | Meter |  | Emmen | 85444991 | 6510 | 200 | EO-YMeKaszh OV 0,6/1kV gy/gn# 4x10/10 mm2 | EO-YMEKAS OV |  |  |  |  | 10 | 4
BPL15 | 2019-01-02 | 123533NN | 8711401005496 | 123533 | EO-YMeKaszh OV 0,6/1kV gy/gn# 4x6/6 mm2 | Aflevering variabele lengte | INF01 | 18700 | EUR | 514 | 17.8 | Ja | 1 | 1 |  |  | 1000 | 1 | M | Meter |  | Emmen | 85444991 | 6510 | 200 | EO-YMeKaszh OV 0,6/1kV gy/gn# 4x6/6 mm2 | EO-YMEKAS OV |  |  |  |  | 6 | 4
BPL15 | 2019-01-02 | 123532NN | 8711401005441 | 123532 | EO-YMeKaszh OV 0,6/1kV gy/gn# 4x2,5/2,5 mm2 | Aflevering variabele lengte | INF01 | 9400 | EUR | 302 | 15.1 | Ja | 1 | 1 |  |  | 1000 | 1 | M | Meter |  | Emmen | 85444991 | 6510 | 200 | EO-YMeKaszh OV 0,6/1kV gy/gn# 4x2,5/2,5 mm2 | EO-YMEKAS OV |  |  |  |  | 25 | 4
BPL15 | 2019-01-02 | 123532F3 | 8711401035585 | 123532 | EO-YMeKaszh OV 0,6/1kV gy/gn# 4x2,5/2,5 mm2 | 100 M folie | INF01 | 9400 | EUR | 302 | 15.1 | Ja | 1 | 100 |  |  | 1000 | 100 | M | Ring | 1200 | Emmen | 85444991 | 6510 | 200 | EO-YMeKaszh OV 0,6/1kV gy/gn# 4x2,5/2,5 mm2 | EO-YMEKAS OV |  |  |  |  | 25 | 4
BPL15 | 2019-01-02 | 123530NN | 8711401005144 | 123530 | HULT mbzh FB 30/60 0,6/1kV rd# 5G4 mm2 | Aflevering variabele lengte | INS10 | 19600 | EUR | 366 | 15.2 | Ja | 1 | 1 |  |  | 1000 | 1 | M | Meter |  | Emmen | 85444991 | 6510 | 200 | HULT mbzh FB 30/60 0,6/1kV rd# 5G4 mm2 | HULT FB30/60 | C |  |  |  | 4 | 5
BPL15 | 2019-01-02 | 123352NN | 8711401001047 | 123352 | HULTFLEX mbzh FB 30/60 0,6/1 kV rd# 5G70 mm2 | Aflevering variabele lengte | INS10 | 204000 | EUR | 4260 | 41.1 | Nee | 1 | 1 |  |  | 1000 | 1 | M | Meter |  | Emmen | 85444991 | 6510 | 200 | HULTFLEX mbzh FB 30/60 0,6/1 kV rd# 5G70 mm2 | HULTFLEX FB30/60 | C |  |  |  | 70 | 5
BPL15 | 2019-01-02 | 123351NN | 8711401001023 | 123351 | HULTFLEX mbzh FB 30/60 0,6/1 kV rd# 5G50 mm2 | Aflevering variabele lengte | INS10 | 152000 | EUR | 3117 | 35.8 | Nee | 1 | 1 |  |  | 1000 | 1 | M | Meter |  | Emmen | 85444991 | 6510 | 200 | HULTFLEX mbzh FB 30/60 0,6/1 kV rd# 5G50 mm2 | HULTFLEX FB30/60 | C |  |  |  | 50 | 5
BPL15 | 2019-01-02 | 123350NN | 8711401000996 | 123350 | HULTFLEX mbzh FB 30/60 0,6/1 kV rd# 5G35 mm2 | Aflevering variabele lengte | INS10 | 111000 | EUR | 2316 | 31.1 | Nee | 1000 | 1 |  |  | 1000 | 1 | M | Meter |  | Emmen | 85444991 | 6510 | 200 | HULTFLEX mbzh FB 30/60 0,6/1 kV rd# 5G35 mm2 | HULTFLEX FB30/60 | C |  |  |  | 35 | 5
BPL15 | 2019-01-02 | 123264NN | 8711401000903 | 123264 | HULTFLEX mbzh FB 90 0,6/1kV rd# 5G35 mm2 | Aflevering variabele lengte | INS10 | 149000 | EUR | 2316 | 31.1 | Nee | 1 | 1 |  |  | 1000 | 1 | M | Meter |  | Emmen | 85444991 | 6510 | 200 | HULTFLEX mbzh FB 90 0,6/1kV rd# 5G35 mm2 | HULTFLEX FB 90 | C |  |  |  | 35 | 5
BPL15 | 2019-01-02 | 122455NN | 8711401422903 | 122455 | HULT mbzh FB 30/60 0,6/1kV rd# 7G2,5 mm2 | Aflevering variabele lengte | INS10 | 18500 | EUR | 351 | 15.1 | Ja | 1 | 1 |  |  | 1000 | 1 | M | Meter |  | Emmen | 85444991 | 6510 | 200 | HULT mbzh FB 30/60 0,6/1kV rd# 7G2,5 mm2 | HULT FB30/60 | C |  |  |  | 25 | 7
BPL15 | 2019-01-02 | 122454NN | 8711401422804 | 122454 | HULT mbzh FB 30/60 0,6/1kV rd# 7G1,5 mm2 | Aflevering variabele lengte | INS10 | 14500 | EUR | 267 | 13.9 | Ja | 1 | 1 |  |  | 1000 | 1 | M | Meter |  | Emmen | 85444991 | 6510 | 200 | HULT mbzh FB 30/60 0,6/1kV rd# 7G1,5 mm2 | HULT FB30/60 | C |  |  |  | 15 | 7
BPL15 | 2019-01-02 | 122452NN | 8711401422606 | 122452 | HULT mbzh FB 30/60 0,6/1kV rd# 5G1,5 mm2 | Aflevering variabele lengte | INS10 | 13500 | EUR | 216 | 12.89 | Nee | 1 | 1 |  |  | 1000 | 1 | M | Meter |  | Emmen | 85444991 | 6510 | 200 | HULT mbzh FB 30/60 0,6/1kV rd# 5G1,5 mm2 | HULT FB30/60 | C |  |  |  | 15 | 5
BPL15 | 2019-01-02 | 122400NN | 8711401412409 | 122400 | HULTFLEX mbzh FB 30/60 0,6/1 kV rd# 4x50 mm2 | Aflevering variabele lengte | INS10 | 122000 | EUR | 2573 | 32.5 | Nee | 1 | 1 |  |  | 1000 | 1 | M | Meter |  | Emmen | 85444991 | 6510 | 200 | HULTFLEX mbzh FB 30/60 0,6/1 kV rd# 4x50 mm2 | HULTFLEX FB30/60 | C |  |  |  | 50 | 4
BPL15 | 2019-01-02 | 122399NN | 8711401412300 | 122399 | HULT mbzh FB 30/60 0,6/1kV rd# 4G1,5 mm2 | Aflevering variabele lengte | INS10 | 9100 | EUR | 181 | 11.88 | Ja | 1 | 1 |  |  | 1000 | 1 | M | Meter |  | Emmen | 85444991 | 6510 | 200 | HULT mbzh FB 30/60 0,6/1kV rd# 4G1,5 mm2 | HULT FB30/60 | C |  |  |  | 15 | 4
BPL15 | 2019-01-02 | 122232NN | 8711401360304 | 122232 | HULT mbzh FB 30/60 0,6/1kV rd# 3G2,5 mm2 | Aflevering variabele lengte | INS10 | 10400 | EUR | 188 | 11.89 | Ja | 1 | 1 |  |  | 1000 | 1 | M | Meter |  | Emmen | 85444991 | 6510 | 200 | HULT mbzh FB 30/60 0,6/1kV rd# 3G2,5 mm2 | HULT FB30/60 | C |  |  |  | 25 | 3
BPL15 | 2019-01-02 | 122162NN | 8711401351005 | 122162 | HULT mbzh FB 30/60 0,6/1kV rd# 4G2,5 mm2 | Aflevering variabele lengte | INS10 | 11700 | EUR | 232 | 12.87 | Ja | 1 | 1 |  |  | 1000 | 1 | M | Meter |  | Emmen | 85444991 | 6510 | 200 | HULT mbzh FB 30/60 0,6/1kV rd# 4G2,5 mm2 | HULT FB30/60 | C |  |  |  | 25 | 4
BPL15 | 2019-01-02 | 122160NN | 8711401350800 | 122160 | HULT mbzh FB 30/60 0,6/1kV rd# 2x2,5 mm2 | Aflevering variabele lengte | INS10 | 8090 | EUR | 148 | 11.28 | Ja | 1 | 1 |  |  | 1000 | 1 | M | Meter |  | Emmen | 85444991 | 6510 | 200 | HULT mbzh FB 30/60 0,6/1kV rd# 2x2,5 mm2 | HULT FB30/60 | C |  |  |  | 25 | 2
BPL15 | 2019-01-02 | 114935NN | 8711401647504 | 114935 | Trafokabel 0.6/1kV mb gy# 1x120 mm2 | Aflevering variabele lengte | INS24 | 98100 | EUR | 1309 | 21.6 | Nee | 1 | 1 |  |  | 1000 | 1 | M | Meter |  | Emmen | 85444995 | 6510 | 200 | Trafokabel 0.6/1kV mb gy# 1x120 mm2 | Trafo-aansluitkabel | E |  |  |  | 120 | 1
BPL15 | 2019-01-02 | 114775NN | 8711401627407 | 114775 | Trafokabel 0.6/1kV mb gy# 1x240 mm2 | Aflevering variabele lengte | INS24 | 195000 | EUR | 2557 | 29.3 | Ja | 1 | 1 |  |  | 1000 | 1 | M | Meter |  | Emmen | 85444995 | 6510 | 200 | Trafokabel 0.6/1kV mb gy# 1x240 mm2 | Trafo-aansluitkabel | E |  |  |  | 240 | 1
BPL15 | 2019-01-02 | 114762NN | 8711401626004 | 114762 | Trafokabel 0.6/1kV mb gy# 1x300 mm2 | Aflevering variabele lengte | INS24 | 244000 | EUR | 3160 | 32.9 | Nee | 1 | 1 |  |  | 1000 | 1 | M | Meter |  | Emmen | 85444995 | 6510 | 200 | Trafokabel 0.6/1kV mb gy# 1x300 mm2 | Trafo-aansluitkabel | E |  |  |  | 300 | 1
BPL15 | 2019-01-02 | 114663NN | 8711401610805 | 114663 | Trafokabel 0.6/1kV mb gy# 1x185 mm2 | Aflevering variabele lengte | INS24 | 150000 | EUR | 1966 | 26.2 | Nee | 1 | 1 |  |  | 1000 | 1 | M | Meter |  | Emmen | 85444995 | 6510 | 200 | Trafokabel 0.6/1kV mb gy# 1x185 mm2 | Trafo-aansluitkabel | E |  |  |  | 185 | 1
BPL15 | 2019-01-02 | 114662NN | 8711401610706 | 114662 | Trafokabel 0.6/1kV mb gy# 1x150 mm2 | Aflevering variabele lengte | INS24 | 122000 | EUR | 1620 | 23.8 | Nee | 1 | 1 |  |  | 1000 | 1 | M | Meter |  | Emmen | 85444995 | 6510 | 200 | Trafokabel 0.6/1kV mb gy# 1x150 mm2 | Trafo-aansluitkabel | E |  |  |  | 150 | 1
BPL15 | 2019-01-02 | 114661NN | 8711401610607 | 114661 | Trafokabel 0.6/1kV mb gy# 1x95 mm2 | Aflevering variabele lengte | INS24 | 78000 | EUR | 1056 | 19.5 | Nee | 1 | 1 |  |  | 1000 | 1 | M | Meter |  | Emmen | 85444995 | 6510 | 200 | Trafokabel 0.6/1kV mb gy# 1x95 mm2 | Trafo-aansluitkabel | E |  |  |  | 95 | 1
BPL15 | 2019-01-02 | 112465LA | 8711401283832 | 112465 | Detectielusleid xlpe ye# 1,5 mm2 | 1000 M EenwegsHsp | INF03 | 1720 | EUR | 22 | 3.97 | Ja | 1 | 1000 |  |  | 1000 | 1000 | M | Eenmalige haspel | 10000 | Emmen | 85444995 | 6520 | 1 | Detectielusleid xlpe ye# 1,5 mm2 | Verkeersregeling |  |  |  |  | 15 | 1
BPL15 | 2019-01-02 | 120180F3 | 8711401061041 | 120180 | Lighting H05RNH2-F gn# 2x1,5 mm2 | 100 M folie | INS22 | 3420 | EUR | 124 | 3.06 | Nee | 1 | 100 |  |  | 1000 | 100 | M | Ring | 5400 | Emmen | 85444995 | 6540 | 8 | Lighting H05RNH2-F gn# 2x1,5 mm2 | H05RNH2-F |  |  |  |  | 15 | 2
BPL15 | 2019-01-02 | 120180F2 | 8711401061010 | 120180 | Lighting H05RNH2-F gn# 2x1,5 mm2 | 50 M folie | INS22 | 3420 | EUR | 124 | 3.06 | Nee | 1 | 50 |  |  | 1000 | 50 | M | Ring | 3500 | Emmen | 85444995 | 6540 | 8 | Lighting H05RNH2-F gn# 2x1,5 mm2 | H05RNH2-F |  |  |  |  | 15 | 2
BPL15 | 2019-01-02 | 130511NN | 8711401163592 | 130511 | Instr swb pscr/oscr 300V bk# 2x2x0,5 mm2 7402.050 | Aflevering variabele lengte | INS20 | 8350 | EUR | 192 | 12 | Nee | 1 | 1 |  |  | 1000 | 1 | M | Meter |  | Emmen | 85444995 | 6530 | 1 | Instr swb pscr/oscr 300V bk# 2x2x0,5 mm2 7402.050 | InstruLine 7400 |  |  |  |  | 5 | 4
BPL15 | 2019-01-02 | 120676NN | 8711401134905 | 120676 | H05RR-F bk# 3G1 mm2 | Aflevering variabele lengte | INS22 | 2570 | EUR | 76 | 6.96 | Nee | 1 | 1 |  |  | 1000 | 1 | M | Meter |  | Emmen | 85444995 | 6540 | 17 | H05RR-F bk# 3G1 mm2 | H05RR-F |  |  |  |  | 1 | 3
BPL15 | 2019-01-02 | 130601NN | 8711401165077 | 130601 | Instr swb pscr/oscr 300V bk# 4x2x0,5 mm2 7404.050 | Aflevering variabele lengte | INS20 | 11100 | EUR | 262 | 13.7 | Nee | 1 | 1 |  |  | 1000 | 1 | M | Meter |  | Emmen | 85444995 | 6530 | 1 | Instr swb pscr/oscr 300V bk# 4x2x0,5 mm2 7404.050 | InstruLine 7400 |  |  |  |  | 5 | 8
BPL15 | 2019-01-02 | 120677NN | 8711401135001 | 120677 | H05RR-F bk# 4G1 mm2 | Aflevering variabele lengte | INS22 | 3450 | EUR | 92 | 7.58 | Nee | 1 | 1 |  |  | 1000 | 1 | M | Meter |  | Emmen | 85444995 | 6540 | 17 | H05RR-F bk# 4G1 mm2 | H05RR-F |  |  |  |  | 1 | 4
BPL15 | 2019-01-02 | 120679NN | 8711401135209 | 120679 | H05RR-F bk# 3G1,5 mm2 | Aflevering variabele lengte | INS22 | 3420 | EUR | 113 | 8.51 | Nee | 1 | 1 |  |  | 1000 | 1 | M | Meter |  | Emmen | 85444995 | 6540 | 17 | H05RR-F bk# 3G1,5 mm2 | H05RR-F |  |  |  |  | 15 | 3
BPL15 | 2019-01-02 | 130697NN | 8711401167026 | 130697 | Instr swb pscr/oscr 300V bk# 8x2x0,5 mm2 7408.050 | Aflevering variabele lengte | INS20 | 17100 | EUR | 452 | 17.9 | Nee | 1 | 1 |  |  | 1000 | 1 | M | Meter |  | Emmen | 85444995 | 6530 | 1 | Instr swb pscr/oscr 300V bk# 8x2x0,5 mm2 7408.050 | InstruLine 7400 |  |  |  |  | 5 | 16
BPL15 | 2019-01-02 | 120679D3 | 8711401135285 | 120679 | H05RR-F bk# 3G1,5 mm2 | 100 M doos | INS22 | 3420 | EUR | 113 | 8.51 | Nee | 1 | 100 |  |  | 1000 | 100 | M | Doos | 4800 | Emmen | 85444995 | 6540 | 17 | H05RR-F bk# 3G1,5 mm2 | H05RR-F |  |  |  |  | 15 | 3
BPL15 | 2019-01-02 | 130626NN | 8711401165381 | 130626 | Instr swb pscr/oscr 300V bk# 12x2x0,5 mm2 7412.050 | Aflevering variabele lengte | INS20 | 22400 | EUR | 530 | 19.6 | Nee | 1 | 1 |  |  | 1000 | 1 | M | Meter |  | Emmen | 85444995 | 6530 | 1 | Instr swb pscr/oscr 300V bk# 12x2x0,5 mm2 7412.050 | InstruLine 7400 |  |  |  |  | 5 | 24
BPL15 | 2019-01-02 | 130748NN | 8711401167774 | 130748 | Instr swb pscr/oscr 300V bk# 16x2x0,5 mm2 7416.050 | Aflevering variabele lengte | INS20 | 26000 | EUR | 652 | 21.5 | Nee | 1 | 1 |  |  | 1000 | 1 | M | Meter |  | Emmen | 85444995 | 6530 | 1 | Instr swb pscr/oscr 300V bk# 16x2x0,5 mm2 7416.050 | InstruLine 7400 |  |  |  |  | 5 | 32
BPL15 | 2019-01-02 | 130774NN | 8711401168139 | 130774 | Instr swb pscr/oscr 300V bk# 2x2x0,75 mm2 7402.075 | Aflevering variabele lengte | INS20 | 9200 | EUR | 222 | 12.9 | Nee | 1 | 1 |  |  | 1000 | 1 | M | Meter |  | Emmen | 85444995 | 6530 | 1 | Instr swb pscr/oscr 300V bk# 2x2x0,75 mm2 7402.075 | InstruLine 7400 |  |  |  |  | 75 | 4
BPL15 | 2019-01-02 | 120680NN | 8711401135308 | 120680 | H05RR-F bk# 4G1,5 mm2 | Aflevering variabele lengte | INS22 | 4540 | EUR | 143 | 9.51 | Nee | 1 | 1 |  |  | 1000 | 1 | M | Meter |  | Emmen | 85444995 | 6540 | 17 | H05RR-F bk# 4G1,5 mm2 | H05RR-F |  |  |  |  | 15 | 4
BPL15 | 2019-01-02 | 130491NN | 8711401163363 | 130491 | Instr swb pscr/oscr 300V bk# 4x2x0,75 mm2 7404.075 | Aflevering variabele lengte | INS20 | 13000 | EUR | 290 | 14.3 | Nee | 1 | 1 |  |  | 1000 | 1 | M | Meter |  | Emmen | 85444995 | 6530 | 1 | Instr swb pscr/oscr 300V bk# 4x2x0,75 mm2 7404.075 | InstruLine 7400 |  |  |  |  | 75 | 8
BPL15 | 2019-01-02 | 120675NN | 8711401134806 | 120675 | H05RR-F bk# 2x2,5 mm2 | Aflevering variabele lengte | INS22 | 4000 | EUR | 138 | 9.52 | Nee | 1 | 1 |  |  | 1000 | 1 | M | Meter |  | Emmen | 85444995 | 6540 | 17 | H05RR-F bk# 2x2,5 mm2 | H05RR-F |  |  |  |  | 25 | 2
BPL15 | 2019-01-02 | 130703NN | 8711401167507 | 130703 | Instr swb pscr/oscr 300V bk# 8x2x0,75 mm2 7408.075 | Aflevering variabele lengte | INS20 | 20300 | EUR | 507 | 18.9 | Nee | 1 | 1 |  |  | 1000 | 1 | M | Meter |  | Emmen | 85444995 | 6530 | 1 | Instr swb pscr/oscr 300V bk# 8x2x0,75 mm2 7408.075 | InstruLine 7400 |  |  |  |  | 75 | 16
BPL15 | 2019-01-02 | 130632NN | 8711401165534 | 130632 | Instr swb pscr/oscr 300V bk# 12x2x0,75 mm2 7412.075 | Aflevering variabele lengte | INS20 | 26500 | EUR | 615 | 20.9 | Nee | 1 | 1 |  |  | 1000 | 1 | M | Meter |  | Emmen | 85444995 | 6530 | 1 | Instr swb pscr/oscr 300V bk# 12x2x0,75 mm2 7412.075 | InstruLine 7400 |  |  |  |  | 75 | 24
BPL15 | 2019-01-02 | 120682NN | 8711401135506 | 120682 | H05RR-F bk# 3G2,5 mm2 | Aflevering variabele lengte | INS22 | 5710 | EUR | 167 | 10.11 | Nee | 1 | 1 |  |  | 1000 | 1 | M | Meter |  | Emmen | 85444995 | 6540 | 17 | H05RR-F bk# 3G2,5 mm2 | H05RR-F |  |  |  |  | 25 | 3
BPL15 | 2019-01-02 | 130754NN | 8711401167866 | 130754 | Instr swb pscr/oscr 300V bk# 16x2x0,75 mm2 7416.075 | Aflevering variabele lengte | INS20 | 33800 | EUR | 761 | 22.9 | Nee | 1 | 1 |  |  | 1000 | 1 | M | Meter |  | Emmen | 85444995 | 6530 | 1 | Instr swb pscr/oscr 300V bk# 16x2x0,75 mm2 7416.075 | InstruLine 7400 |  |  |  |  | 75 | 32
BPL15 | 2019-01-02 | 130777NN | 8711401168160 | 130777 | Instr swb pscr/oscr 300V bk# 2x2x1,3 mm2 7402.130 | Aflevering variabele lengte | INS20 | 10400 | EUR | 276 | 14.8 | Nee | 1 | 1 |  |  | 1000 | 1 | M | Meter |  | Emmen | 85444995 | 6530 | 1 | Instr swb pscr/oscr 300V bk# 2x2x1,3 mm2 7402.130 | InstruLine 7400 |  |  |  |  | 13 | 4
BPL15 | 2019-01-02 | 130604NN | 8711401165176 | 130604 | Instr swb pscr/oscr 300V bk# 4x2x1,3 mm2 7404.130 | Aflevering variabele lengte | INS20 | 15100 | EUR | 401 | 17 | Nee | 1 | 1 |  |  | 1000 | 1 | M | Meter |  | Emmen | 85444995 | 6530 | 1 | Instr swb pscr/oscr 300V bk# 4x2x1,3 mm2 7404.130 | InstruLine 7400 |  |  |  |  | 13 | 8
BPL15 | 2019-01-02 | 120683NN | 8711401135605 | 120683 | H05RR-F bk# 4G2,5 mm2 | Aflevering variabele lengte | INS22 | 7230 | EUR | 210 | 11.28 | Nee | 1 | 1 |  |  | 1000 | 1 | M | Meter |  | Emmen | 85444995 | 6540 | 17 | H05RR-F bk# 4G2,5 mm2 | H05RR-F |  |  |  |  | 25 | 4
BPL15 | 2019-01-02 | 130709NN | 8711401167132 | 130709 | Instr swb pscr/oscr 300V bk# 8x2x1,3 mm2 7408.130 | Aflevering variabele lengte | INS20 | 24000 | EUR | 738 | 22.9 | Nee | 1 | 1 |  |  | 1000 | 1 | M | Meter |  | Emmen | 85444995 | 6530 | 1 | Instr swb pscr/oscr 300V bk# 8x2x1,3 mm2 7408.130 | InstruLine 7400 |  |  |  |  | 13 | 16
BPL15 | 2019-01-02 | 120684NN | 8711401135704 | 120684 | H05RR-F bk# 5G2,5 mm2 | Aflevering variabele lengte | INS22 | 9170 | EUR | 259 | 12.6 | Nee | 1 | 1 |  |  | 1000 | 1 | M | Meter |  | Emmen | 85444995 | 6540 | 17 | H05RR-F bk# 5G2,5 mm2 | H05RR-F |  |  |  |  | 25 | 5
BPL15 | 2019-01-02 | 130638NN | 8711401166647 | 130638 | Instr swb pscr/oscr 300V bk# 12x2x1,3 mm2 7412.130 | Aflevering variabele lengte | INS20 | 31200 | EUR | 882 | 25.4 | Nee | 1 | 1 |  |  | 1000 | 1 | M | Meter |  | Emmen | 85444995 | 6530 | 1 | Instr swb pscr/oscr 300V bk# 12x2x1,3 mm2 7412.130 | InstruLine 7400 |  |  |  |  | 13 | 24
BPL15 | 2019-01-02 | 130759NN | 8711401167965 | 130759 | Instr swb pscr/oscr 300V bk# 16x2x1,3 mm2 7416.130 | Aflevering variabele lengte | INS20 | 39800 | EUR | 1115 | 28.2 | Nee | 1 | 1 |  |  | 1000 | 1 | M | Meter |  | Emmen | 85444995 | 6530 | 1 | Instr swb pscr/oscr 300V bk# 16x2x1,3 mm2 7416.130 | InstruLine 7400 |  |  |  |  | 13 | 32
BPL15 | 2019-01-02 | 120701D3 | 8711401137517 | 120701 | RWPK bk# 2x0,75 mm2 | 100 M doos | INS14 | 1440 | EUR | 53 | 6.04 | Ja | 1 | 100 |  |  | 1000 | 100 | M | Doos | 6000 | Emmen | 85444995 | 6540 | 17 | RWPK bk# 2x0,75 mm2 | RWPK |  |  |  |  | 75 | 2
BPL15 | 2019-01-02 | 120700D3 | 8711401137418 | 120700 | RWPK bk# 3G0,75 mm2 | 100 M doos | INS14 | 1960 | EUR | 66 | 6.6 | Ja | 1 | 100 |  |  | 1000 | 100 | M | Doos | 6000 | Emmen | 85444995 | 6540 | 17 | RWPK bk# 3G0,75 mm2 | RWPK |  |  |  |  | 75 | 3
BPL15 | 2019-01-02 | 120702D3 | 8711401137616 | 120702 | RWPK bk# 2x1 mm2 | 100 M doos | INS14 | 1830 | EUR | 64 | 6.58 | Ja | 1 | 100 |  |  | 1000 | 100 | M | Doos | 6000 | Emmen | 85444995 | 6540 | 17 | RWPK bk# 2x1 mm2 | RWPK |  |  |  |  | 1 | 2
BPL15 | 2019-01-02 | 120705D3 | 8711401137913 | 120705 | RWPK bk# 3G1 mm2 | 100 M doos | INS14 | 2570 | EUR | 76 | 6.96 | Ja | 1 | 100 |  |  | 1000 | 100 | M | Doos | 6000 | Emmen | 85444995 | 6540 | 17 | RWPK bk# 3G1 mm2 | RWPK |  |  |  |  | 1 | 3
BPL15 | 2019-01-02 | 120706NN | 8711401138002 | 120706 | RWPK bk# 4G1 mm2 | Aflevering variabele lengte | INS14 | 3450 | EUR | 92 | 7.58 | Nee | 1 | 1 |  |  | 1000 | 1 | M | Meter |  | Emmen | 85444995 | 6540 | 17 | RWPK bk# 4G1 mm2 | RWPK |  |  |  |  | 1 | 4
BPL15 | 2019-01-02 | 120706D3 | 8711401138019 | 120706 | RWPK bk# 4G1 mm2 | 100 M doos | INS14 | 3450 | EUR | 92 | 7.58 | Ja | 1 | 100 |  |  | 1000 | 100 | M | Doos | 6000 | Emmen | 85444995 | 6540 | 17 | RWPK bk# 4G1 mm2 | RWPK |  |  |  |  | 1 | 4
BPL15 | 2019-01-02 | 120703D3 | 8711401137715 | 120703 | RWPK bk# 2x1,5 mm2 | 100 M doos | INS14 | 2470 | EUR | 95 | 8 | Ja | 1 | 100 |  |  | 1000 | 100 | M | Doos | 6000 | Emmen | 85444995 | 6540 | 17 | RWPK bk# 2x1,5 mm2 | RWPK |  |  |  |  | 15 | 2
BPL15 | 2019-01-02 | 120707D3 | 8711401138125 | 120707 | RWPK bk# 3G1,5 mm2 | 100 M doos | INS14 | 3420 | EUR | 113 | 8.49 | Ja | 1 | 100 |  |  | 1000 | 100 | M | Doos | 4800 | Emmen | 85444995 | 6540 | 17 | RWPK bk# 3G1,5 mm2 | RWPK |  |  |  |  | 15 | 3
BPL15 | 2019-01-02 | 120707H5 | 8711401138118 | 120707 | RWPK bk# 3G1,5 mm2 | 500 M VKH DRAKA | INS14 | 3420 | EUR | 113 | 8.49 | Ja | 1 | 500 |  |  | 1000 | 500 | M | Haspel |  | Emmen | 85444995 | 6540 | 17 | RWPK bk# 3G1,5 mm2 | RWPK |  |  |  |  | 15 | 3
BPL15 | 2019-01-02 | 120707NN | 8711401138101 | 120707 | RWPK bk# 3G1,5 mm2 | Aflevering variabele lengte | INS14 | 3420 | EUR | 113 | 8.49 | Nee | 1 | 1 |  |  | 1000 | 1 | M | Meter |  | Emmen | 85444995 | 6540 | 17 | RWPK bk# 3G1,5 mm2 | RWPK |  |  |  |  | 15 | 3
BPL15 | 2019-01-02 | 120708D3 | 8711401138224 | 120708 | RWPK bk# 4G1,5 mm2 | 100 M doos | INS14 | 4550 | EUR | 143 | 9.48 | Ja | 1 | 100 |  |  | 1000 | 100 | M | Doos | 4200 | Emmen | 85444995 | 6540 | 17 | RWPK bk# 4G1,5 mm2 | RWPK |  |  |  |  | 15 | 4
BPL15 | 2019-01-02 | 120708H5 | 8711401138217 | 120708 | RWPK bk# 4G1,5 mm2 | 500 M VKH DRAKA | INS14 | 4550 | EUR | 143 | 9.48 | Nee | 1 | 500 |  |  | 1000 | 500 | M | Haspel |  | Emmen | 85444995 | 6540 | 17 | RWPK bk# 4G1,5 mm2 | RWPK |  |  |  |  | 15 | 4
BPL15 | 2019-01-02 | 120709D3 | 8711401138323 | 120709 | RWPK bk# 5G1,5 mm2 | 100 M doos | INS14 | 5670 | EUR | 171 | 10.4 | Ja | 1 | 100 |  |  | 1000 | 100 | M | Doos | 3600 | Emmen | 85444995 | 6540 | 17 | RWPK bk# 5G1,5 mm2 | RWPK |  |  |  |  | 15 | 5
BPL15 | 2019-01-02 | 120709H5 | 8711401138316 | 120709 | RWPK bk# 5G1,5 mm2 | 500 M VKH DRAKA | INS14 | 5670 | EUR | 171 | 10.4 | Nee | 1 | 500 |  |  | 1000 | 500 | M | Haspel |  | Emmen | 85444995 | 6540 | 17 | RWPK bk# 5G1,5 mm2 | RWPK |  |  |  |  | 15 | 5
BPL15 | 2019-01-02 | 120709NN | 8711401138309 | 120709 | RWPK bk# 5G1,5 mm2 | Aflevering variabele lengte | INS14 | 5670 | EUR | 171 | 10.4 | Nee | 1 | 1 |  |  | 1000 | 1 | M | Meter |  | Emmen | 85444995 | 6540 | 17 | RWPK bk# 5G1,5 mm2 | RWPK |  |  |  |  | 15 | 5
BPL15 | 2019-01-02 | 120704D3 | 8711401137814 | 120704 | RWPK bk# 2x2,5 mm2 | 100 M doos | INS14 | 3990 | EUR | 138 | 9.5 | Nee | 1 | 100 |  |  | 1000 | 100 | M | Doos | 4200 | Emmen | 85444995 | 6540 | 17 | RWPK bk# 2x2,5 mm2 | RWPK |  |  |  |  | 25 | 2
BPL15 | 2019-01-02 | 120710NN | 8711401138606 | 120710 | RWPK bk# 3G2,5 mm2 | Aflevering variabele lengte | INS14 | 5630 | EUR | 167 | 10.09 | Nee | 1 | 1 |  |  | 1000 | 1 | M | Meter |  | Emmen | 85444995 | 6540 | 17 | RWPK bk# 3G2,5 mm2 | RWPK |  |  |  |  | 25 | 3
BPL15 | 2019-01-02 | 120710D3 | 8711401138620 | 120710 | RWPK bk# 3G2,5 mm2 | 100 M doos | INS14 | 5630 | EUR | 167 | 10.09 | Ja | 1 | 100 |  |  | 1000 | 100 | M | Doos | 4200 | Emmen | 85444995 | 6540 | 17 | RWPK bk# 3G2,5 mm2 | RWPK |  |  |  |  | 25 | 3
BPL15 | 2019-01-02 | 120710H5 | 8711401138613 | 120710 | RWPK bk# 3G2,5 mm2 | 500 M VKH DRAKA | INS14 | 5630 | EUR | 167 | 10.09 | Ja | 1 | 500 |  |  | 1000 | 500 | M | Haspel |  | Emmen | 85444995 | 6540 | 17 | RWPK bk# 3G2,5 mm2 | RWPK |  |  |  |  | 25 | 3
BPL15 | 2019-01-02 | 120711NN | 8711401138705 | 120711 | RWPK bk# 4G2,5 mm2 | Aflevering variabele lengte | INS14 | 7230 | EUR | 211 | 11.25 | Nee | 1 | 1 |  |  | 1000 | 1 | M | Meter |  | Emmen | 85444995 | 6540 | 17 | RWPK bk# 4G2,5 mm2 | RWPK |  |  |  |  | 25 | 4
BPL15 | 2019-01-02 | 130568NN | 8711401164643 | 130568 | Instr swb oscr 300V bk# 1x2x0,5 mm2 7301.050 | Aflevering variabele lengte | INS20 | 4990 | EUR | 116 | 9 | Nee | 1 | 1 |  |  | 1000 | 1 | M | Meter |  | Emmen | 85444995 | 6530 | 1 | Instr swb oscr 300V bk# 1x2x0,5 mm2 7301.050 | InstruLine 7300 |  |  |  |  | 5 | 2
BPL15 | 2019-01-02 | 120711D3 | 8711401138729 | 120711 | RWPK bk# 4G2,5 mm2 | 100 M doos | INS14 | 7230 | EUR | 211 | 11.25 | Ja | 1 | 100 |  |  | 1000 | 100 | M | Doos | 3000 | Emmen | 85444995 | 6540 | 17 | RWPK bk# 4G2,5 mm2 | RWPK |  |  |  |  | 25 | 4
BPL15 | 2019-01-02 | 120712H5 | 8711401138811 | 120712 | RWPK bk# 5G2,5 mm2 | 500 M VKH DRAKA | INS14 | 9170 | EUR | 259 | 12.6 | Nee | 1 | 500 |  |  | 1000 | 500 | M | Haspel |  | Emmen | 85444995 | 6540 | 17 | RWPK bk# 5G2,5 mm2 | RWPK |  |  |  |  | 25 | 5
BPL15 | 2019-01-02 | 130509NN | 8711401163561 | 130509 | Instr swb oscr 300V bk# 1x4x0,5 mm2 7302.050Q | Aflevering variabele lengte | INS20 | 7270 | EUR | 140 | 9.7 | Nee | 1 | 1 |  |  | 1000 | 1 | M | Meter |  | Emmen | 85444995 | 6530 | 1 | Instr swb oscr 300V bk# 1x4x0,5 mm2 7302.050Q | InstruLine 7300 |  |  |  |  | 5 | 4
BPL15 | 2019-01-02 | 120712NN | 8711401138804 | 120712 | RWPK bk# 5G2,5 mm2 | Aflevering variabele lengte | INS14 | 9170 | EUR | 259 | 12.6 | Nee | 1 | 1 |  |  | 1000 | 1 | M | Meter |  | Emmen | 85444995 | 6540 | 17 | RWPK bk# 5G2,5 mm2 | RWPK |  |  |  |  | 25 | 5
BPL15 | 2019-01-02 | 130598NN | 8711401164957 | 130598 | Instr swb oscr 300V bk# 4x2x0,5 mm2 7304.050 | Aflevering variabele lengte | INS20 | 9090 | EUR | 216 | 12.7 | Nee | 1 | 1 |  |  | 1000 | 1 | M | Meter |  | Emmen | 85444995 | 6530 | 1 | Instr swb oscr 300V bk# 4x2x0,5 mm2 7304.050 | InstruLine 7300 |  |  |  |  | 5 | 8
BPL15 | 2019-01-02 | 120712F3 | 8711401138828 | 120712 | RWPK bk# 5G2,5 mm2 | 100 M folie | INS14 | 9170 | EUR | 259 | 12.6 | Ja | 1 | 100 |  |  | 1000 | 100 | M | Ring | 2400 | Emmen | 85444995 | 6540 | 17 | RWPK bk# 5G2,5 mm2 | RWPK |  |  |  |  | 25 | 5
BPL15 | 2019-01-02 | 130694NN | 8711401166821 | 130694 | Instr swb oscr 300V bk# 8x2x0,5 mm2 7308.050 | Aflevering variabele lengte | INS20 | 13900 | EUR | 317 | 15.7 | Nee | 1 | 1 |  |  | 1000 | 1 | M | Meter |  | Emmen | 85444995 | 6530 | 1 | Instr swb oscr 300V bk# 8x2x0,5 mm2 7308.050 | InstruLine 7300 |  |  |  |  | 5 | 16
BPL15 | 2019-01-02 | 130624NN | 8711401165350 | 130624 | Instr swb oscr 300V bk# 12x2x0,5 mm2 7312.050 | Aflevering variabele lengte | INS20 | 18500 | EUR | 410 | 17.7 | Nee | 1 | 1 |  |  | 1000 | 1 | M | Meter |  | Emmen | 85444995 | 6530 | 1 | Instr swb oscr 300V bk# 12x2x0,5 mm2 7312.050 | InstruLine 7300 |  |  |  |  | 5 | 24
BPL15 | 2019-01-02 | 130745NN | 8711401167736 | 130745 | Instr swb oscr 300V bk# 16x2x0,5 mm2 7316.050 | Aflevering variabele lengte | INS20 | 20400 | EUR | 491 | 19.2 | Nee | 1 | 1 |  |  | 1000 | 1 | M | Meter |  | Emmen | 85444995 | 6530 | 1 | Instr swb oscr 300V bk# 16x2x0,5 mm2 7316.050 | InstruLine 7300 |  |  |  |  | 5 | 32
BPL15 | 2019-01-02 | 130996NN | 8711401169716 | 130996 | Instr swb oscr 300V bk# 24x2x0,5 mm2 7324.050 | Aflevering variabele lengte | INS20 | 29200 | EUR | 667 | 22.9 | Nee | 1 | 1 |  |  | 1000 | 1 | M | Meter |  | Emmen | 85444995 | 6530 | 1 | Instr swb oscr 300V bk# 24x2x0,5 mm2 7324.050 | InstruLine 7300 |  |  |  |  | 5 | 48
BPL15 | 2019-01-02 | 130570NN | 8711401164674 | 130570 | Instr swb oscr 300V bk# 1x2x0,75 mm2 7301.075 | Aflevering variabele lengte | INS20 | 5490 | EUR | 125 | 9.3 | Nee | 1 | 1 |  |  | 1000 | 1 | M | Meter |  | Emmen | 85444995 | 6530 | 1 | Instr swb oscr 300V bk# 1x2x0,75 mm2 7301.075 | InstruLine 7300 |  |  |  |  | 75 | 2
BPL15 | 2019-01-02 | 130967NN | 8711401169334 | 130967 | Instr swb oscr 300V bk# 1x4x0,75 mm2 7302.075Q | Aflevering variabele lengte | INS20 | 8030 | EUR | 162 | 10.5 | Nee | 1 | 1 |  |  | 1000 | 1 | M | Meter |  | Emmen | 85444995 | 6530 | 1 | Instr swb oscr 300V bk# 1x4x0,75 mm2 7302.075Q | InstruLine 7300 |  |  |  |  | 75 | 4
BPL15 | 2019-01-02 | 130510NN | 8711401163585 | 130510 | Instr swb oscr 300V bk# 4x2x0,75 mm2 7304.075 | Aflevering variabele lengte | INS20 | 11000 | EUR | 252 | 13.7 | Nee | 1 | 1 |  |  | 1000 | 1 | M | Meter |  | Emmen | 85444995 | 6530 | 1 | Instr swb oscr 300V bk# 4x2x0,75 mm2 7304.075 | InstruLine 7300 |  |  |  |  | 75 | 8
BPL15 | 2019-01-02 | 130700NN | 8711401167460 | 130700 | Instr swb oscr 300V bk# 8x2x0,75 mm2 7308.075 | Aflevering variabele lengte | INS20 | 17000 | EUR | 385 | 17 | Nee | 1 | 1 |  |  | 1000 | 1 | M | Meter |  | Emmen | 85444995 | 6530 | 1 | Instr swb oscr 300V bk# 8x2x0,75 mm2 7308.075 | InstruLine 7300 |  |  |  |  | 75 | 16
BPL15 | 2019-01-02 | 130629NN | 8711401165442 | 130629 | Instr swb oscr 300V bk# 12x2x0,75 mm2 7312.075 | Aflevering variabele lengte | INS20 | 22400 | EUR | 482 | 18.7 | Nee | 1 | 1 |  |  | 1000 | 1 | M | Meter |  | Emmen | 85444995 | 6530 | 1 | Instr swb oscr 300V bk# 12x2x0,75 mm2 7312.075 | InstruLine 7300 |  |  |  |  | 75 | 24
BPL15 | 2019-01-02 | 130751NN | 8711401167811 | 130751 | Instr swb oscr 300V bk# 16x2x0,75 mm2 7316.075 | Aflevering variabele lengte | INS20 | 26600 | EUR | 594 | 20.5 | Nee | 1 | 1 |  |  | 1000 | 1 | M | Meter |  | Emmen | 85444995 | 6530 | 1 | Instr swb oscr 300V bk# 16x2x0,75 mm2 7316.075 | InstruLine 7300 |  |  |  |  | 75 | 32
BPL15 | 2019-01-02 | 131001NN | 8711401169792 | 131001 | Instr swb oscr 300V bk# 24x2x0,75 mm2 7324.075 | Aflevering variabele lengte | INS20 | 38000 | EUR | 817 | 24.6 | Nee | 1 | 1 |  |  | 1000 | 1 | M | Meter |  | Emmen | 85444995 | 6530 | 1 | Instr swb oscr 300V bk# 24x2x0,75 mm2 7324.075 | InstruLine 7300 |  |  |  |  | 75 | 48
BPL15 | 2019-01-02 | 130490NN | 8711401163301 | 130490 | Instr swb oscr 300V bk# 1x2x1,3 mm2 7301.130 | Aflevering variabele lengte | INS20 | 5740 | EUR | 159 | 10.6 | Nee | 1 | 1 |  |  | 1000 | 1 | M | Meter |  | Emmen | 85444995 | 6530 | 1 | Instr swb oscr 300V bk# 1x2x1,3 mm2 7301.130 | InstruLine 7300 |  |  |  |  | 13 | 2
BPL15 | 2019-01-02 | 130970NN | 8711401169365 | 130970 | Instr swb oscr 300V bk# 1x4x1,3 mm2 7302.130Q | Aflevering variabele lengte | INS20 | 8740 | EUR | 208 | 11.6 | Nee | 1 | 1 |  |  | 1000 | 1 | M | Meter |  | Emmen | 85444995 | 6530 | 1 | Instr swb oscr 300V bk# 1x4x1,3 mm2 7302.130Q | InstruLine 7300 |  |  |  |  | 13 | 4
BPL15 | 2019-01-02 | 130518NN | 8711401163721 | 130518 | Instr swb oscr 300V bk# 4x2x1,3 mm2 7304.130 | Aflevering variabele lengte | INS20 | 12000 | EUR | 353 | 16.2 | Nee | 1 | 1 |  |  | 1000 | 1 | M | Meter |  | Emmen | 85444995 | 6530 | 1 | Instr swb oscr 300V bk# 4x2x1,3 mm2 7304.130 | InstruLine 7300 |  |  |  |  | 13 | 8
BPL15 | 2019-01-02 | 130706NN | 8711401167064 | 130706 | Instr swb oscr 300V bk# 8x2x1,3 mm2 7308.130 | Aflevering variabele lengte | INS20 | 20100 | EUR | 551 | 20.3 | Nee | 1 | 1 |  |  | 1000 | 1 | M | Meter |  | Emmen | 85444995 | 6530 | 1 | Instr swb oscr 300V bk# 8x2x1,3 mm2 7308.130 | InstruLine 7300 |  |  |  |  | 13 | 16
BPL15 | 2019-01-02 | 120419NN | 8711401098900 | 120419 | QWPK 300/500V rib ye# 2x1 mm2 | Aflevering variabele lengte | INS13 | 3030 | EUR | 71 | 7.08 | Nee | 1 | 1 |  |  | 1000 | 1 | M | Meter |  | Emmen | 85444995 | 6540 | 17 | QWPK 300/500V rib ye# 2x1 mm2 | QWPK licht |  |  |  |  | 1 | 2
BPL15 | 2019-01-02 | 130757NN | 8711401167934 | 130757 | Instr swb oscr 300V bk# 16x2x1,3 mm2 7316.130 | Aflevering variabele lengte | INS20 | 33600 | EUR | 921 | 25.4 | Nee | 1 | 1 |  |  | 1000 | 1 | M | Meter |  | Emmen | 85444995 | 6530 | 1 | Instr swb oscr 300V bk# 16x2x1,3 mm2 7316.130 | InstruLine 7300 |  |  |  |  | 13 | 32
BPL15 | 2019-01-02 | 120419F3 | 8711401098924 | 120419 | QWPK 300/500V rib ye# 2x1 mm2 | 100 M folie | INS13 | 3030 | EUR | 71 | 7.08 | Ja | 1 | 100 |  |  | 1000 | 100 | M | Ring | 6600 | Emmen | 85444995 | 6540 | 17 | QWPK 300/500V rib ye# 2x1 mm2 | QWPK licht |  |  |  |  | 1 | 2
BPL15 | 2019-01-02 | 120419H5 | 8711401098917 | 120419 | QWPK 300/500V rib ye# 2x1 mm2 | 500 M VKH DRAKA | INS13 | 3030 | EUR | 71 | 7.08 | Nee | 1 | 500 |  |  | 1000 | 500 | M | Haspel |  | Emmen | 85444995 | 6540 | 17 | QWPK 300/500V rib ye# 2x1 mm2 | QWPK licht |  |  |  |  | 1 | 2
BPL15 | 2019-01-02 | 120420NN | 8711401099006 | 120420 | QWPK 300/500V rib ye# 3G1 mm2 | Aflevering variabele lengte | INS13 | 4050 | EUR | 83 | 7.46 | Nee | 1 | 1 |  |  | 1000 | 1 | M | Meter |  | Emmen | 85444995 | 6540 | 17 | QWPK 300/500V rib ye# 3G1 mm2 | QWPK licht |  |  |  |  | 1 | 3
BPL15 | 2019-01-02 | 120420F3 | 8711401099020 | 120420 | QWPK 300/500V rib ye# 3G1 mm2 | 100 M folie | INS13 | 4050 | EUR | 83 | 7.46 | Ja | 1 | 100 |  |  | 1000 | 100 | M | Ring | 6000 | Emmen | 85444995 | 6540 | 17 | QWPK 300/500V rib ye# 3G1 mm2 | QWPK licht |  |  |  |  | 1 | 3
BPL15 | 2019-01-02 | 120420H5 | 8711401099013 | 120420 | QWPK 300/500V rib ye# 3G1 mm2 | 500 M VKH DRAKA | INS13 | 4050 | EUR | 83 | 7.46 | Ja | 1 | 500 |  |  | 1000 | 500 | M | Haspel |  | Emmen | 85444995 | 6540 | 17 | QWPK 300/500V rib ye# 3G1 mm2 | QWPK licht |  |  |  |  | 1 | 3
BPL15 | 2019-01-02 | 120421F3 | 8711401099129 | 120421 | QWPK 300/500V rib ye# 4G1 mm2 | 100 M folie | INS13 | 5110 | EUR | 99 | 8.08 | Nee | 1 | 100 |  |  | 1000 | 100 | M | Ring | 6600 | Emmen | 85444995 | 6540 | 17 | QWPK 300/500V rib ye# 4G1 mm2 | QWPK licht |  |  |  |  | 1 | 4
BPL15 | 2019-01-02 | 120421NN | 8711401099105 | 120421 | QWPK 300/500V rib ye# 4G1 mm2 | Aflevering variabele lengte | INS13 | 5110 | EUR | 99 | 8.08 | Ja | 1 | 1 |  |  | 1000 | 1 | M | Meter |  | Emmen | 85444995 | 6540 | 17 | QWPK 300/500V rib ye# 4G1 mm2 | QWPK licht |  |  |  |  | 1 | 4
BPL15 | 2019-01-02 | 125964NN | 8711401033505 | 125964 | NWPK AQUA bk# 4x1 mm2 bn bu gy gn | Aflevering variabele lengte | INS14 | 4220 | EUR | 131 | 9.75 | Nee | 1 | 1 |  |  | 1000 | 1 | M | Meter |  | Emmen | 85444995 | 6540 | 17 | NWPK AQUA bk# 4x1 mm2 bn bu gy gn | NWPK AQUA |  |  |  |  | 1 | 4
BPL15 | 2019-01-02 | 120422NN | 8711401099204 | 120422 | QWPK 300/500V rib ye# 5G1 mm2 | Aflevering variabele lengte | INS13 | 6390 | EUR | 122 | 9 | Nee | 1 | 1 |  |  | 1000 | 1 | M | Meter |  | Emmen | 85444995 | 6540 | 17 | QWPK 300/500V rib ye# 5G1 mm2 | QWPK licht |  |  |  |  | 1 | 5
BPL15 | 2019-01-02 | 125965NN | 8711401033482 | 125965 | NWPK AQUA bk# 5x2,5 mm2 bn bu bk rd ye | Aflevering variabele lengte | INS14 | 10500 | EUR | 297 | 14.1 | Nee | 1 | 1 |  |  | 1000 | 1 | M | Meter |  | Emmen | 85444995 | 6540 | 17 | NWPK AQUA bk# 5x2,5 mm2 bn bu bk rd ye | NWPK AQUA |  |  |  |  | 25 | 5
BPL15 | 2019-01-02 | 120423F3 | 8711401099310 | 120423 | QWPK 450/750V rib ye# 2x1,5 mm2 | 100 M folie | INS13 | 4020 | EUR | 106 | 8.6 | Nee | 1 | 100 |  |  | 1000 | 100 | M | Ring | 5400 | Emmen | 85444995 | 6540 | 17 | QWPK 450/750V rib ye# 2x1,5 mm2 | QWPK |  |  |  |  | 15 | 2
BPL15 | 2019-01-02 | 125614NN | 8711401027955 | 125614 | H05RR-F rd# 3G1 mm2 | Aflevering variabele lengte | INS22 | 2640 | EUR | 76 | 6.96 | Nee | 1 | 1 |  |  | 1000 | 1 | M | Meter |  | Emmen | 85444995 | 6540 | 17 | H05RR-F rd# 3G1 mm2 | H05RR-F Rainbow |  |  |  |  | 1 | 3
BPL15 | 2019-01-02 | 120423NN | 8711401099303 | 120423 | QWPK 450/750V rib ye# 2x1,5 mm2 | Aflevering variabele lengte | INS13 | 4020 | EUR | 106 | 8.6 | Ja | 1 | 1 |  |  | 1000 | 1 | M | Meter |  | Emmen | 85444995 | 6540 | 17 | QWPK 450/750V rib ye# 2x1,5 mm2 | QWPK |  |  |  |  | 15 | 2
BPL15 | 2019-01-02 | 120424F3 | 8711401099419 | 120424 | QWPK 450/750V rib ye# 2x2,5 mm2 | 100 M folie | INS13 | 6020 | EUR | 152 | 10.1 | Nee | 1 | 100 |  |  | 1000 | 100 | M | Ring | 3600 | Emmen | 85444995 | 6540 | 17 | QWPK 450/750V rib ye# 2x2,5 mm2 | QWPK |  |  |  |  | 25 | 2
BPL15 | 2019-01-02 | 120425H5 | 8711401100122 | 120425 | QWPK 450/750V rib ye# 3G1,5 mm2 | 500 M VKH DRAKA | INS13 | 5270 | EUR | 124 | 9.09 | Ja | 1 | 500 |  |  | 1000 | 500 | M | Haspel |  | Emmen | 85444995 | 6540 | 17 | QWPK 450/750V rib ye# 3G1,5 mm2 | QWPK |  |  |  |  | 15 | 3
BPL15 | 2019-01-02 | 120426NN | 8711401100603 | 120426 | QWPK 450/750V rib ye# 4G1,5 mm2 | Aflevering variabele lengte | INS13 | 6770 | EUR | 153 | 10.08 | Nee | 1 | 1 |  |  | 1000 | 1 | M | Meter |  | Emmen | 85444995 | 6540 | 17 | QWPK 450/750V rib ye# 4G1,5 mm2 | QWPK |  |  |  |  | 15 | 4
BPL15 | 2019-01-02 | 120426H5 | 8711401100627 | 120426 | QWPK 450/750V rib ye# 4G1,5 mm2 | 500 M VKH DRAKA | INS13 | 6770 | EUR | 153 | 10.08 | Ja | 1 | 500 |  |  | 1000 | 500 | M | Haspel |  | Emmen | 85444995 | 6540 | 17 | QWPK 450/750V rib ye# 4G1,5 mm2 | QWPK |  |  |  |  | 15 | 4
BPL15 | 2019-01-02 | 130130F3 | 8711401005557 | 130130 | Lighting H05RNH2-F bk# 2x1,5 mm2 | 100 M folie | INS22 | 3420 | EUR | 127 | 3.06 | Nee | 1 | 100 |  |  | 1000 | 100 | M | Ring | 5400 | Emmen | 85444995 | 6540 | 8 | Lighting H05RNH2-F bk# 2x1,5 mm2 | H05RNH2-F |  |  |  |  | 15 | 2
BPL15 | 2019-01-02 | 120427NN | 8711401100702 | 120427 | QWPK 450/750V rib ye# 5G1,5 mm2 | Aflevering variabele lengte | INS13 | 8370 | EUR | 182 | 11 | Nee | 1 | 1 |  |  | 1000 | 1 | M | Meter |  | Emmen | 85444995 | 6540 | 17 | QWPK 450/750V rib ye# 5G1,5 mm2 | QWPK |  |  |  |  | 15 | 5
BPL15 | 2019-01-02 | 130130F2 | 8711401110947 | 130130 | Lighting H05RNH2-F bk# 2x1,5 mm2 | 50 M folie | INS22 | 3420 | EUR | 127 | 3.06 | Nee | 1 | 50 |  |  | 1000 | 50 | M | Ring | 3500 | Emmen | 85444995 | 6540 | 8 | Lighting H05RNH2-F bk# 2x1,5 mm2 | H05RNH2-F |  |  |  |  | 15 | 2
BPL15 | 2019-01-02 | 120427F3 | 8711401100719 | 120427 | QWPK 450/750V rib ye# 5G1,5 mm2 | 100 M folie | INS13 | 8370 | EUR | 182 | 11 | Ja | 1 | 100 |  |  | 1000 | 100 | M | Ring | 3600 | Emmen | 85444995 | 6540 | 17 | QWPK 450/750V rib ye# 5G1,5 mm2 | QWPK |  |  |  |  | 15 | 5
BPL15 | 2019-01-02 | 120427H6 | 8711401149787 | 120427 | QWPK 450/750V rib ye# 5G1,5 mm2 | 1000 M VKH DRAKA | INS13 | 8370 | EUR | 182 | 11 | Nee | 1 | 1000 |  |  | 1000 | 1000 | M | Haspel |  | Emmen | 85444995 | 6540 | 17 | QWPK 450/750V rib ye# 5G1,5 mm2 | QWPK |  |  |  |  | 15 | 5
BPL15 | 2019-01-02 | 120424NN | 8711401099402 | 120424 | QWPK 450/750V rib ye# 2x2,5 mm2 | Aflevering variabele lengte | INS13 | 6020 | EUR | 152 | 10.1 | Ja | 1 | 1 |  |  | 1000 | 1 | M | Meter |  | Emmen | 85444995 | 6540 | 17 | QWPK 450/750V rib ye# 2x2,5 mm2 | QWPK |  |  |  |  | 25 | 2
BPL15 | 2019-01-02 | 120428NN | 8711401100801 | 120428 | QWPK 450/750V rib ye# 3G2,5 mm2 | Aflevering variabele lengte | INS13 | 8030 | EUR | 180 | 10.69 | Nee | 1 | 1 |  |  | 1000 | 1 | M | Meter |  | Emmen | 85444995 | 6540 | 17 | QWPK 450/750V rib ye# 3G2,5 mm2 | QWPK |  |  |  |  | 25 | 3
BPL15 | 2019-01-02 | 120428H5 | 8711401100825 | 120428 | QWPK 450/750V rib ye# 3G2,5 mm2 | 500 M VKH DRAKA | INS13 | 8030 | EUR | 180 | 10.69 | Ja | 1 | 500 |  |  | 1000 | 500 | M | Haspel |  | Emmen | 85444995 | 6540 | 17 | QWPK 450/750V rib ye# 3G2,5 mm2 | QWPK |  |  |  |  | 25 | 3
BPL15 | 2019-01-02 | 125063NN | 8711401020284 | 125063 | H07RN-F rd# 5G6 mm2 | Aflevering variabele lengte | INS22 | 21100 | EUR | 569 | 18.5 | Nee | 1 | 1 |  |  | 1000 | 1 | M | Meter |  | Emmen | 85444995 | 6540 | 17 | H07RN-F rd# 5G6 mm2 | H07RN-F Rainbow |  |  |  |  | 6 | 5
BPL15 | 2019-01-02 | 120429NN | 8711401100900 | 120429 | QWPK 450/750V rib ye# 4G2,5 mm2 | Aflevering variabele lengte | INS13 | 10300 | EUR | 222 | 11.85 | Nee | 1 | 1 |  |  | 1000 | 1 | M | Meter |  | Emmen | 85444995 | 6540 | 17 | QWPK 450/750V rib ye# 4G2,5 mm2 | QWPK |  |  |  |  | 25 | 4
BPL15 | 2019-01-02 | 120430NN | 8711401101006 | 120430 | QWPK 450/750V rib ye# 5G2,5 mm2 | Aflevering variabele lengte | INS13 | 12900 | EUR | 271 | 13.2 | Nee | 1 | 1 |  |  | 1000 | 1 | M | Meter |  | Emmen | 85444995 | 6540 | 17 | QWPK 450/750V rib ye# 5G2,5 mm2 | QWPK |  |  |  |  | 25 | 5
BPL15 | 2019-01-02 | 120430F3 | 8711401101013 | 120430 | QWPK 450/750V rib ye# 5G2,5 mm2 | 100 M folie | INS13 | 12900 | EUR | 271 | 13.2 | Ja | 1 | 100 |  |  | 1000 | 100 | M | Ring | 2000 | Emmen | 85444995 | 6540 | 17 | QWPK 450/750V rib ye# 5G2,5 mm2 | QWPK |  |  |  |  | 25 | 5
BPL15 | 2019-01-02 | 120430H5 | 8711401101020 | 120430 | QWPK 450/750V rib ye# 5G2,5 mm2 | 500 M VKH DRAKA | INS13 | 12900 | EUR | 271 | 13.2 | Ja | 1 | 500 |  |  | 1000 | 500 | M | Haspel |  | Emmen | 85444995 | 6540 | 17 | QWPK 450/750V rib ye# 5G2,5 mm2 | QWPK |  |  |  |  | 25 | 5
BPL15 | 2019-01-02 | 120431NN | 8711401101105 | 120431 | QWPK 450/750V rib ye# 3G4 mm2 | Aflevering variabele lengte | INS13 | 12400 | EUR | 258 | 12.49 | Ja | 1 | 1 |  |  | 1000 | 1 | M | Meter |  | Emmen | 85444995 | 6540 | 17 | QWPK 450/750V rib ye# 3G4 mm2 | QWPK |  |  |  |  | 4 | 3
BPL15 | 2019-01-02 | 120431F3 | 8711401101112 | 120431 | QWPK 450/750V rib ye# 3G4 mm2 | 100 M folie | INS13 | 12400 | EUR | 258 | 12.49 | Nee | 1 | 100 |  |  | 1000 | 100 | M | Ring | 2100 | Emmen | 85444995 | 6540 | 17 | QWPK 450/750V rib ye# 3G4 mm2 | QWPK |  |  |  |  | 4 | 3
BPL15 | 2019-01-02 | 120432F3 | 8711401101211 | 120432 | QWPK 450/750V rib ye# 4G4 mm2 | 100 M folie | INS13 | 15800 | EUR | 321 | 13.8 | Nee | 1 | 100 |  |  | 1000 | 100 | M | Ring | 2000 | Emmen | 85444995 | 6540 | 17 | QWPK 450/750V rib ye# 4G4 mm2 | QWPK |  |  |  |  | 4 | 4
BPL15 | 2019-01-02 | 125820NN | 8711401031365 | 125820 | H07RN-F bu# 5G10 mm2 | Aflevering variabele lengte | INS22 | 37400 | EUR | 1007 | 24.8 | Nee | 1 | 1 |  |  | 1000 | 1 | M | Meter |  | Emmen | 85444995 | 6540 | 17 | H07RN-F bu# 5G10 mm2 | H07RN-F Rainbow |  |  |  |  | 10 | 5
BPL15 | 2019-01-02 | 120432H5 | 8711401101228 | 120432 | QWPK 450/750V rib ye# 4G4 mm2 | 500 M VKH DRAKA | INS13 | 15800 | EUR | 321 | 13.8 | Nee | 1 | 500 |  |  | 1000 | 500 | M | Haspel |  | Emmen | 85444995 | 6540 | 17 | QWPK 450/750V rib ye# 4G4 mm2 | QWPK |  |  |  |  | 4 | 4
BPL15 | 2019-01-02 | 120433NN | 8711401101303 | 120433 | QWPK 450/750V rib ye# 5G4 mm2 | Aflevering variabele lengte | INS13 | 19300 | EUR | 389 | 15.4 | Ja | 1 | 1 |  |  | 1000 | 1 | M | Meter |  | Emmen | 85444995 | 6540 | 17 | QWPK 450/750V rib ye# 5G4 mm2 | QWPK |  |  |  |  | 4 | 5
BPL15 | 2019-01-02 | 120817NN | 8711401150004 | 120817 | NWPK AQUA bk# 2x1 mm2 | Aflevering variabele lengte | INS14 | 2520 | EUR | 89 | 8.18 | Nee | 1 | 1 |  |  | 1000 | 1 | M | Meter |  | Emmen | 85444995 | 6540 | 17 | NWPK AQUA bk# 2x1 mm2 | NWPK AQUA |  |  |  |  | 1 | 2
BPL15 | 2019-01-02 | 120822NN | 8711401150608 | 120822 | NWPK AQUA bk# 3G1 mm2 | Aflevering variabele lengte | INS14 | 3280 | EUR | 107 | 8.83 | Nee | 1 | 1 |  |  | 1000 | 1 | M | Meter |  | Emmen | 85444995 | 6540 | 17 | NWPK AQUA bk# 3G1 mm2 | NWPK AQUA |  |  |  |  | 1 | 3
BPL15 | 2019-01-02 | 120823NN | 8711401150905 | 120823 | NWPK AQUA bk# 4G1 mm2 | Aflevering variabele lengte | INS14 | 4220 | EUR | 131 | 9.75 | Nee | 1 | 1 |  |  | 1000 | 1 | M | Meter |  | Emmen | 85444995 | 6540 | 17 | NWPK AQUA bk# 4G1 mm2 | NWPK AQUA |  |  |  |  | 1 | 4
BPL15 | 2019-01-02 | 120818NN | 8711401150103 | 120818 | NWPK AQUA bk# 2x1,5 mm2 | Aflevering variabele lengte | INS14 | 3170 | EUR | 113 | 9.1 | Nee | 1 | 1 |  |  | 1000 | 1 | M | Meter |  | Emmen | 85444995 | 6540 | 17 | NWPK AQUA bk# 2x1,5 mm2 | NWPK AQUA |  |  |  |  | 15 | 2
BPL15 | 2019-01-02 | 120825NN | 8711401151001 | 120825 | NWPK AQUA bk# 3G1,5 mm2 | Aflevering variabele lengte | INS14 | 4280 | EUR | 137 | 9.79 | Nee | 1 | 1 |  |  | 1000 | 1 | M | Meter |  | Emmen | 85444995 | 6540 | 17 | NWPK AQUA bk# 3G1,5 mm2 | NWPK AQUA |  |  |  |  | 15 | 3
BPL15 | 2019-01-02 | 120826NN | 8711401151100 | 120826 | NWPK AQUA bk# 4G1,5 mm2 | Aflevering variabele lengte | INS14 | 5400 | EUR | 169 | 10.78 | Nee | 1 | 1 |  |  | 1000 | 1 | M | Meter |  | Emmen | 85444995 | 6540 | 17 | NWPK AQUA bk# 4G1,5 mm2 | NWPK AQUA |  |  |  |  | 15 | 4
BPL15 | 2019-01-02 | 120827NN | 8711401151209 | 120827 | NWPK AQUA bk# 5G1,5 mm2 | Aflevering variabele lengte | INS14 | 6590 | EUR | 204 | 11.9 | Nee | 1 | 1 |  |  | 1000 | 1 | M | Meter |  | Emmen | 85444995 | 6540 | 17 | NWPK AQUA bk# 5G1,5 mm2 | NWPK AQUA |  |  |  |  | 15 | 5
BPL15 | 2019-01-02 | 120819NN | 8711401150202 | 120819 | NWPK AQUA bk# 2x2,5 mm2 | Aflevering variabele lengte | INS14 | 4930 | EUR | 164 | 10.8 | Nee | 1 | 1 |  |  | 1000 | 1 | M | Meter |  | Emmen | 85444995 | 6540 | 17 | NWPK AQUA bk# 2x2,5 mm2 | NWPK AQUA |  |  |  |  | 25 | 2
BPL15 | 2019-01-02 | 120828NN | 8711401151308 | 120828 | NWPK AQUA bk# 3G2,5 mm2 | Aflevering variabele lengte | INS14 | 6450 | EUR | 199 | 11.59 | Ja | 1 | 1 |  |  | 1000 | 1 | M | Meter |  | Emmen | 85444995 | 6540 | 17 | NWPK AQUA bk# 3G2,5 mm2 | NWPK AQUA |  |  |  |  | 25 | 3
BPL15 | 2019-01-02 | 120829NN | 8711401151407 | 120829 | NWPK AQUA bk# 4G2,5 mm2 | Aflevering variabele lengte | INS14 | 8460 | EUR | 245 | 12.75 | Nee | 1 | 1 |  |  | 1000 | 1 | M | Meter |  | Emmen | 85444995 | 6540 | 17 | NWPK AQUA bk# 4G2,5 mm2 | NWPK AQUA |  |  |  |  | 25 | 4
BPL15 | 2019-01-02 | 120830NN | 8711401151506 | 120830 | NWPK AQUA bk# 5G2,5 mm2 | Aflevering variabele lengte | INS14 | 10500 | EUR | 297 | 14.1 | Nee | 1 | 1 |  |  | 1000 | 1 | M | Meter |  | Emmen | 85444995 | 6540 | 17 | NWPK AQUA bk# 5G2,5 mm2 | NWPK AQUA |  |  |  |  | 25 | 5
BPL15 | 2019-01-02 | 125130NN | 8711401021212 | 125130 | TFXI 0,6/1kV bk# 2x1,5 mm2 | Aflevering variabele lengte | MOG01 | 2660 | EUR | 109 | 8.56 | Nee | 1 | 1 |  |  | 1000 | 1 | M | Meter |  | Emmen | 85444991 | 6510 | 13 | TFXI 0,6/1kV bk# 2x1,5 mm2 | SHIPLINE PLUS TFXI |  |  |  |  | 15 | 2
BPL15 | 2019-01-02 | 120820NN | 8711401150301 | 120820 | NWPK AQUA bk# 2x4 mm2 | Aflevering variabele lengte | INS14 | 7820 | EUR | 228 | 12.48 | Nee | 1 | 1 |  |  | 1000 | 1 | M | Meter |  | Emmen | 85444995 | 6540 | 17 | NWPK AQUA bk# 2x4 mm2 | NWPK AQUA |  |  |  |  | 4 | 2
BPL15 | 2019-01-02 | 125104NN | 8711401020833 | 125104 | TFXI 0,6/1kV bk# 3x1,5 mm2 | Aflevering variabele lengte | MOG01 | 3510 | EUR | 129 | 9.24 | Nee | 1 | 1 |  |  | 1000 | 1 | M | Meter |  | Emmen | 85444991 | 6510 | 13 | TFXI 0,6/1kV bk# 3x1,5 mm2 | SHIPLINE PLUS TFXI |  |  |  |  | 15 | 3
BPL15 | 2019-01-02 | 120831NN | 8711401151605 | 120831 | NWPK AQUA bk# 3G4 mm2 | Aflevering variabele lengte | INS14 | 10500 | EUR | 279 | 13.39 | Nee | 1 | 1 |  |  | 1000 | 1 | M | Meter |  | Emmen | 85444995 | 6540 | 17 | NWPK AQUA bk# 3G4 mm2 | NWPK AQUA |  |  |  |  | 4 | 3
BPL15 | 2019-01-02 | 126442NN | 8711401039187 | 126442 | TFXI 0,6/1kV bk# 3G1,5 mm2 | Aflevering variabele lengte | MOG01 | 3510 | EUR | 129 | 9.24 | Nee | 1 | 1 |  |  | 1000 | 1 | M | Meter |  | Emmen | 85444991 | 6510 | 13 | TFXI 0,6/1kV bk# 3G1,5 mm2 | SHIPLINE PLUS TFXI |  |  |  |  | 15 | 3
BPL15 | 2019-01-02 | 120832NN | 8711401151704 | 120832 | NWPK AQUA bk# 4G4 mm2 | Aflevering variabele lengte | INS14 | 12600 | EUR | 346 | 14.7 | Nee | 1 | 1 |  |  | 1000 | 1 | M | Meter |  | Emmen | 85444995 | 6540 | 17 | NWPK AQUA bk# 4G4 mm2 | NWPK AQUA |  |  |  |  | 4 | 4
BPL15 | 2019-01-02 | 125135NN | 8711401034243 | 125135 | TFXI 0,6/1kV bk# 4x1,5 mm2 | Aflevering variabele lengte | MOG01 | 4660 | EUR | 153 | 10.03 | Nee | 1 | 1 |  |  | 1000 | 1 | M | Meter |  | Emmen | 85444991 | 6510 | 13 | TFXI 0,6/1kV bk# 4x1,5 mm2 | SHIPLINE PLUS TFXI |  |  |  |  | 15 | 4
BPL15 | 2019-01-02 | 120833NN | 8711401151803 | 120833 | NWPK AQUA bk# 5G4 mm2 | Aflevering variabele lengte | INS14 | 16300 | EUR | 426 | 16.5 | Nee | 1 | 1 |  |  | 1000 | 1 | M | Meter |  | Emmen | 85444995 | 6540 | 17 | NWPK AQUA bk# 5G4 mm2 | NWPK AQUA |  |  |  |  | 4 | 5
BPL15 | 2019-01-02 | 125441NN | 8711401023933 | 125441 | TFXI 0,6/1kV bk# 5x1,5 mm2 | Aflevering variabele lengte | MOG01 | 5680 | EUR | 181 | 10.94 | Nee | 1 | 1 |  |  | 1000 | 1 | M | Meter |  | Emmen | 85444991 | 6510 | 13 | TFXI 0,6/1kV bk# 5x1,5 mm2 | SHIPLINE PLUS TFXI |  |  |  |  | 15 | 5
BPL15 | 2019-01-02 | 120821NN | 8711401150400 | 120821 | NWPK AQUA bk# 2x6 mm2 | Aflevering variabele lengte | INS14 | 11000 | EUR | 298 | 13.94 | Nee | 1 | 1 |  |  | 1000 | 1 | M | Meter |  | Emmen | 85444995 | 6540 | 17 | NWPK AQUA bk# 2x6 mm2 | NWPK AQUA |  |  |  |  | 6 | 2
BPL15 | 2019-01-02 | 125131NN | 8711401021236 | 125131 | TFXI 0,6/1kV bk# 2x2,5 mm2 | Aflevering variabele lengte | MOG01 | 3610 | EUR | 146 | 9.62 | Nee | 1 | 1 |  |  | 1000 | 1 | M | Meter |  | Emmen | 85444991 | 6510 | 13 | TFXI 0,6/1kV bk# 2x2,5 mm2 | SHIPLINE PLUS TFXI |  |  |  |  | 25 | 2
BPL15 | 2019-01-02 | 120834NN | 8711401151902 | 120834 | NWPK AQUA bk# 3G6 mm2 | Aflevering variabele lengte | INS14 | 15400 | EUR | 368 | 14.9 | Nee | 1 | 1 |  |  | 1000 | 1 | M | Meter |  | Emmen | 85444995 | 6540 | 17 | NWPK AQUA bk# 3G6 mm2 | NWPK AQUA |  |  |  |  | 6 | 3
BPL15 | 2019-01-02 | 125015NN | 8711401019943 | 125015 | TFXI 0,6/1kV bk# 3x2,5 mm2 | Aflevering variabele lengte | MOG01 | 4980 | EUR | 170 | 10.17 | Nee | 1 | 1 |  |  | 1000 | 1 | M | Meter |  | Emmen | 85444991 | 6510 | 13 | TFXI 0,6/1kV bk# 3x2,5 mm2 | SHIPLINE PLUS TFXI |  |  |  |  | 25 | 3
BPL15 | 2019-01-02 | 120835NN | 8711401152008 | 120835 | NWPK AQUA bk# 4G6 mm2 | Aflevering variabele lengte | INS14 | 18900 | EUR | 464 | 16.6 | Nee | 1 | 1 |  |  | 1000 | 1 | M | Meter |  | Emmen | 85444995 | 6540 | 17 | NWPK AQUA bk# 4G6 mm2 | NWPK AQUA |  |  |  |  | 6 | 4
BPL15 | 2019-01-02 | 126444NN | 8711401039255 | 126444 | TFXI 0,6/1kV bk# 3G2,5 mm2 | Aflevering variabele lengte | MOG01 | 5000 | EUR | 170 | 10.17 | Nee | 1 | 1 |  |  | 1000 | 1 | M | Meter |  | Emmen | 85444991 | 6510 | 13 | TFXI 0,6/1kV bk# 3G2,5 mm2 | SHIPLINE PLUS TFXI |  |  |  |  | 25 | 3
BPL15 | 2019-01-02 | 120836NN | 8711401152107 | 120836 | NWPK AQUA bk# 5G6 mm2 | Aflevering variabele lengte | INS14 | 23700 | EUR | 569 | 18.5 | Ja | 1 | 1 |  |  | 1000 | 1 | M | Meter |  | Emmen | 85444995 | 6540 | 17 | NWPK AQUA bk# 5G6 mm2 | NWPK AQUA |  |  |  |  | 6 | 5
BPL15 | 2019-01-02 | 125140NN | 8711401021366 | 125140 | TFXI 0,6/1kV bk# 4x2,5 mm2 | Aflevering variabele lengte | MOG01 | 6620 | EUR | 203 | 11.07 | Nee | 1 | 1 |  |  | 1000 | 1 | M | Meter |  | Emmen | 85444991 | 6510 | 13 | TFXI 0,6/1kV bk# 4x2,5 mm2 | SHIPLINE PLUS TFXI |  |  |  |  | 25 | 4
BPL15 | 2019-01-02 | 120836F2 | 8711401152114 | 120836 | NWPK AQUA bk# 5G6 mm2 | 50 M folie | INS14 | 23700 | EUR | 569 | 18.5 | Nee | 1 | 50 |  |  | 1000 | 50 | M | Ring | 1050 | Emmen | 85444995 | 6540 | 17 | NWPK AQUA bk# 5G6 mm2 | NWPK AQUA |  |  |  |  | 6 | 5
BPL15 | 2019-01-02 | 125440NN | 8711401023919 | 125440 | TFXI 0,6/1kV bk# 5x2,5 mm2 | Aflevering variabele lengte | MOG01 | 8140 | EUR | 247 | 12.31 | Nee | 1 | 1 |  |  | 1000 | 1 | M | Meter |  | Emmen | 85444991 | 6510 | 13 | TFXI 0,6/1kV bk# 5x2,5 mm2 | SHIPLINE PLUS TFXI |  |  |  |  | 25 | 5
BPL15 | 2019-01-02 | 125132NN | 8711401021250 | 125132 | TFXI 0,6/1kV bk# 2x4 mm2 | Aflevering variabele lengte | MOG01 | 5650 | EUR | 194 | 10.68 | Nee | 1 | 1 |  |  | 1000 | 1 | M | Meter |  | Emmen | 85444991 | 6510 | 13 | TFXI 0,6/1kV bk# 2x4 mm2 | SHIPLINE PLUS TFXI |  |  |  |  | 4 | 2
BPL15 | 2019-01-02 | 125105NN | 8711401020857 | 125105 | TFXI 0,6/1kV bk# 3x4 mm2 | Aflevering variabele lengte | MOG01 | 7830 | EUR | 232 | 11.32 | Nee | 1 | 1 |  |  | 1000 | 1 | M | Meter |  | Emmen | 85444991 | 6510 | 13 | TFXI 0,6/1kV bk# 3x4 mm2 | SHIPLINE PLUS TFXI |  |  |  |  | 4 | 3
BPL15 | 2019-01-02 | 125141NN | 8711401021397 | 125141 | TFXI 0,6/1kV bk# 4x4 mm2 | Aflevering variabele lengte | MOG01 | 10100 | EUR | 288 | 12.56 | Nee | 1 | 1 |  |  | 1000 | 1 | M | Meter |  | Emmen | 85444991 | 6510 | 13 | TFXI 0,6/1kV bk# 4x4 mm2 | SHIPLINE PLUS TFXI |  |  |  |  | 4 | 4
BPL15 | 2019-01-02 | 125134NN | 8711401021274 | 125134 | TFXI 0,6/1kV bk# 2x6 mm2 | Aflevering variabele lengte | MOG01 | 7820 | EUR | 257 | 11.98 | Nee | 1 | 1 |  |  | 1000 | 1 | M | Meter |  | Emmen | 85444991 | 6510 | 13 | TFXI 0,6/1kV bk# 2x6 mm2 | SHIPLINE PLUS TFXI |  |  |  |  | 6 | 2
BPL15 | 2019-01-02 | 125106NN | 8711401020871 | 125106 | TFXI 0,6/1kV bk# 3x6 mm2 | Aflevering variabele lengte | MOG01 | 11000 | EUR | 311 | 12.71 | Nee | 1 | 1 |  |  | 1000 | 1 | M | Meter |  | Emmen | 85444991 | 6510 | 13 | TFXI 0,6/1kV bk# 3x6 mm2 | SHIPLINE PLUS TFXI |  |  |  |  | 6 | 3
BPL15 | 2019-01-02 | 125143NN | 8711401021311 | 125143 | TFXI 0,6/1kV bk# 4x6 mm2 | Aflevering variabele lengte | MOG01 | 14400 | EUR | 381 | 13.9 | Nee | 1 | 1 |  |  | 1000 | 1 | M | Meter |  | Emmen | 85444991 | 6510 | 13 | TFXI 0,6/1kV bk# 4x6 mm2 | SHIPLINE PLUS TFXI |  |  |  |  | 6 | 4
BPL15 | 2019-01-02 | 124255H6 | 8711401072924 | 124255 | H07RN-F ye# 3G2,5 mm2 | 1000 M VKH DRAKA | INS22 | 5660 | EUR | 198 | 11.61 | Nee | 1 | 1000 |  |  | 1000 | 1000 | M | Haspel |  | Emmen | 85444995 | 6540 | 17 | H07RN-F ye# 3G2,5 mm2 | H07RN-F Rainbow |  |  |  |  | 25 | 3
BPL15 | 2019-01-02 | 124850NN | 8711401018595 | 124850 | TI 0,6/1kV bk# 3G1,5 mm2 | Aflevering variabele lengte | MOG01 | 2910 | EUR | 96 | 8.84 | Nee | 1 | 1 |  |  | 1000 | 1 | M | Meter |  | Emmen | 85444991 | 6510 | 13 | TI 0,6/1kV bk# 3G1,5 mm2 | SHIPLINE TI |  |  |  |  | 15 | 3
BPL15 | 2019-01-02 | 124851NN | 8711401018625 | 124851 | TI 0,6/1kV bk# 3x2,5 mm2 | Aflevering variabele lengte | MOG01 | 4230 | EUR | 129 | 9.77 | Nee | 1 | 1 |  |  | 1000 | 1 | M | Meter |  | Emmen | 85444991 | 6510 | 13 | TI 0,6/1kV bk# 3x2,5 mm2 | SHIPLINE TI |  |  |  |  | 25 | 3
BPL15 | 2019-01-02 | 128625NN | 8711401116482 | 128625 | TFXI 0,6/1kV bk# 1x16 mm2 | Aflevering variabele lengte | MOG01 | 7880 | EUR | 186 | 8.37 | Nee | 1 | 1 |  |  | 1000 | 1 | M | Meter |  | Emmen | 85444991 | 6510 | 13 | TFXI 0,6/1kV bk# 1x16 mm2 | SHIPLINE PLUS TFXI |  |  |  |  | 16 | 1
BPL15 | 2019-01-02 | 131857F2 | 8711401112637 | 131857 | Lighting H05RNH2-F wt# 2x1,5 mm2 | 50 M folie | INS22 | 3420 | EUR | 126 | 3.06 | Nee | 1 | 50 |  |  | 1000 | 50 | M | Ring | 3500 | Emmen | 85444995 | 6540 | 8 | Lighting H05RNH2-F wt# 2x1,5 mm2 | H05RNH2-F |  |  |  |  | 15 | 2
BPL15 | 2019-01-02 | 128627NN | 8711401116512 | 128627 | TFXI 0,6/1kV bk# 1x35 mm2 | Aflevering variabele lengte | MOG01 | 16200 | EUR | 376 | 11.5 | Nee | 1 | 1 |  |  | 1000 | 1 | M | Meter |  | Emmen | 85444991 | 6510 | 13 | TFXI 0,6/1kV bk# 1x35 mm2 | SHIPLINE PLUS TFXI |  |  |  |  | 35 | 1
BPL15 | 2019-01-02 | 125061NN | 8711401020321 | 125061 | TIOI 0,6/1kV bk# 2x1,5/4 mm2 s | Aflevering variabele lengte | MOG02 | 5650 | EUR | 201 | 11.3 | Nee | 1 | 1 |  |  | 1000 | 1 | M | Meter |  | Emmen | 85444991 | 6510 | 13 | TIOI 0,6/1kV bk# 2x1,5/4 mm2 s | SHIPLINE PLUS TIOI |  |  |  |  | 15 | 2
BPL15 | 2019-01-02 | 131857F3 | 8711401112668 | 131857 | Lighting H05RNH2-F wt# 2x1,5 mm2 | 100 M folie | INS22 | 3420 | EUR | 126 | 3.06 | Nee | 1 | 100 |  |  | 1000 | 100 | M | Ring | 5400 | Emmen | 85444995 | 6540 | 8 | Lighting H05RNH2-F wt# 2x1,5 mm2 | H05RNH2-F |  |  |  |  | 15 | 2
BPL15 | 2019-01-02 | 125020NN | 8711401020390 | 125020 | TIOI 0,6/1kV bk# 3x1,5/4 mm2 s | Aflevering variabele lengte | MOG02 | 6750 | EUR | 232 | 12 | Nee | 1 | 1 |  |  | 1000 | 1 | M | Meter |  | Emmen | 85444991 | 6510 | 13 | TIOI 0,6/1kV bk# 3x1,5/4 mm2 s | SHIPLINE PLUS TIOI |  |  |  |  | 15 | 3
BPL15 | 2019-01-02 | 125082NN | 8711401020512 | 125082 | TIOI 0,6/1kV bk# 4x1,5/4 mm2 s | Aflevering variabele lengte | MOG02 | 8040 | EUR | 264 | 12.8 | Nee | 1 | 1 |  |  | 1000 | 1 | M | Meter |  | Emmen | 85444991 | 6510 | 13 | TIOI 0,6/1kV bk# 4x1,5/4 mm2 s | SHIPLINE PLUS TIOI |  |  |  |  | 15 | 4
BPL15 | 2019-01-02 | 125407NN | 8711401023537 | 125407 | TIOI 0,6/1kV bk# 5x1,5/4 mm2 s | Aflevering variabele lengte | MOG02 | 9280 | EUR | 302 | 13.8 | Nee | 1 | 1 |  |  | 1000 | 1 | M | Meter |  | Emmen | 85444991 | 6510 | 13 | TIOI 0,6/1kV bk# 5x1,5/4 mm2 s | SHIPLINE PLUS TIOI |  |  |  |  | 15 | 5
BPL15 | 2019-01-02 | 125078NN | 8711401020451 | 125078 | TIOI 0,6/1kV bk# 2x2,5/4 mm2 | Aflevering variabele lengte | MOG02 | 6990 | EUR | 252 | 12.4 | Nee | 1 | 1 |  |  | 1000 | 1 | M | Meter |  | Emmen | 85444991 | 6510 | 13 | TIOI 0,6/1kV bk# 2x2,5/4 mm2 | SHIPLINE PLUS TIOI |  |  |  |  | 25 | 2
BPL15 | 2019-01-02 | 125016NN | 8711401019950 | 125016 | TIOI 0,6/1kV bk# 3x2,5/4 mm2 | Aflevering variabele lengte | MOG02 | 8580 | EUR | 287 | 13 | Nee | 1 | 1 |  |  | 1000 | 1 | M | Meter |  | Emmen | 85444991 | 6510 | 13 | TIOI 0,6/1kV bk# 3x2,5/4 mm2 | SHIPLINE PLUS TIOI |  |  |  |  | 25 | 3
BPL15 | 2019-01-02 | 125092NN | 8711401020710 | 125092 | TIOI 0,6/1kV bk# 4x2,5/6 mm2 | Aflevering variabele lengte | MOG02 | 11100 | EUR | 358 | 14.3 | Nee | 1 | 1 |  |  | 1000 | 1 | M | Meter |  | Emmen | 85444991 | 6510 | 13 | TIOI 0,6/1kV bk# 4x2,5/6 mm2 | SHIPLINE PLUS TIOI |  |  |  |  | 25 | 4
BPL15 | 2019-01-02 | 125408NN | 8711401023551 | 125408 | TIOI 0,6/1kV bk# 5x2,5/6 mm2 | Aflevering variabele lengte | MOG02 | 12900 | EUR | 417 | 15.5 | Nee | 1 | 1 |  |  | 1000 | 1 | M | Meter |  | Emmen | 85444991 | 6510 | 13 | TIOI 0,6/1kV bk# 5x2,5/6 mm2 | SHIPLINE PLUS TIOI |  |  |  |  | 25 | 5
BPL15 | 2019-01-02 | 125080NN | 8711401020475 | 125080 | TIOI 0,6/1kV bk# 2x4/6 mm2 | Aflevering variabele lengte | MOG02 | 10300 | EUR | 343 | 13.9 | Nee | 1 | 1 |  |  | 1000 | 1 | M | Meter |  | Emmen | 85444991 | 6510 | 13 | TIOI 0,6/1kV bk# 2x4/6 mm2 | SHIPLINE PLUS TIOI |  |  |  |  | 4 | 2
BPL15 | 2019-01-02 | 125021NN | 8711401020413 | 125021 | TIOI 0,6/1kV bk# 3x4/6 mm2 | Aflevering variabele lengte | MOG02 | 12800 | EUR | 389 | 14.5 | Nee | 1 | 1 |  |  | 1000 | 1 | M | Meter |  | Emmen | 85444991 | 6510 | 13 | TIOI 0,6/1kV bk# 3x4/6 mm2 | SHIPLINE PLUS TIOI |  |  |  |  | 4 | 3
BPL15 | 2019-01-02 | 125022NN | 8711401020420 | 125022 | TIOI 0,6/1kV bk# 3x6/6 mm2 | Aflevering variabele lengte | MOG02 | 16100 | EUR | 482 | 15.9 | Nee | 1 | 1 |  |  | 1000 | 1 | M | Meter |  | Emmen | 85444991 | 6510 | 13 | TIOI 0,6/1kV bk# 3x6/6 mm2 | SHIPLINE PLUS TIOI |  |  |  |  | 6 | 3
BPL15 | 2019-01-02 | 125095NN | 8711401020758 | 125095 | TIOI 0,6/1kV bk# 4x6/6 mm2 | Aflevering variabele lengte | MOG02 | 20500 | EUR | 581 | 17.2 | Nee | 1 | 1 |  |  | 1000 | 1 | M | Meter |  | Emmen | 85444991 | 6510 | 13 | TIOI 0,6/1kV bk# 4x6/6 mm2 | SHIPLINE PLUS TIOI |  |  |  |  | 6 | 4
BPL15 | 2019-01-02 | 124920NN | 8711401019585 | 124920 | TXOI 0,6/1kV bk# 5x1,5/2,5 mm2 | Aflevering variabele lengte | MOG02 | 8020 | EUR | 204 | 11.7 | Nee | 1 | 1 |  |  | 1000 | 1 | M | Meter |  | Emmen | 85444991 | 6510 | 13 | TXOI 0,6/1kV bk# 5x1,5/2,5 mm2 | SHIPLINE TXOI |  |  |  |  | 15 | 5
BPL15 | 2019-01-02 | 124901NN | 8711401019516 | 124901 | TXOI 0,6/1kV bk# 3x2,5/2,5 mm2 | Aflevering variabele lengte | MOG02 | 6780 | EUR | 178 | 10.7 | Nee | 1 | 1 |  |  | 1000 | 1 | M | Meter |  | Emmen | 85444991 | 6510 | 13 | TXOI 0,6/1kV bk# 3x2,5/2,5 mm2 | SHIPLINE TXOI |  |  |  |  | 25 | 3
BPL15 | 2019-01-02 | 126733NN | 8711401045911 | 126733 | TL-FLEX 450/750V og# 5G1,5 mm2 | Aflevering variabele lengte | INF03 | 10600 | EUR | 182 | 11 | Nee | 1 | 1 |  |  | 1000 | 1 | M | Meter |  | Emmen | 85444995 | 6540 | 17 | TL-FLEX 450/750V og# 5G1,5 mm2 | TL-FLEX |  |  |  |  | 15 | 5
BPL15 | 2019-01-02 | 125894NN | 8711401032560 | 125894 | EO-YMeKaszh OV 0,6/1kV gy/gn# 3x10/10 mm2 | Aflevering variabele lengte | INF01 | 26400 | EUR | 675 | 20.5 | Ja | 1 | 1 |  |  | 1000 | 1 | M | Meter |  | Emmen | 85444991 | 6510 | 200 | EO-YMeKaszh OV 0,6/1kV gy/gn# 3x10/10 mm2 | EO-YMEKAS OV |  |  |  |  | 10 | 3
BPL15 | 2019-01-02 | 127068NN | 8711401058546 | 127068 | TL-FLEX 450/750 V bk# 5G1,5 mm2 | Aflevering variabele lengte | INF03 | 10600 | EUR | 182 | 11 | Nee | 1 | 1 |  |  | 1000 | 1 | M | Meter |  | Emmen | 85444995 | 6540 | 17 | TL-FLEX 450/750 V bk# 5G1,5 mm2 | TL-FLEX |  |  |  |  | 15 | 5
BPL15 | 2019-01-02 | 126240NN | 8711401037329 | 126240 | EO-YMeKaszh OV 0,6/1kV gy/gn# 4x25/16 mm2 | Aflevering variabele lengte | INF01 | 69300 | EUR | 1618 | 28.7 | Ja | 1 | 1 |  |  | 1000 | 1 | M | Meter |  | Emmen | 85444991 | 6510 | 200 | EO-YMeKaszh OV 0,6/1kV gy/gn# 4x25/16 mm2 | EO-YMEKAS OV |  |  |  |  | 25 | 4
BPL15 | 2019-01-02 | 125891NN | 8711401032430 | 125891 | EO-YMeKaszh OV 0,6/1kV gy/gn# 3x2,5/2,5 mm2 | Aflevering variabele lengte | INF01 | 7940 | EUR | 265 | 14.3 | Ja | 1 | 1 |  |  | 1000 | 1 | M | Meter |  | Emmen | 85444991 | 6510 | 200 | EO-YMeKaszh OV 0,6/1kV gy/gn# 3x2,5/2,5 mm2 | EO-YMEKAS OV |  |  |  |  | 25 | 3
BPL15 | 2019-01-02 | 125891F3 | 8711401035561 | 125891 | EO-YMeKaszh OV 0,6/1kV gy/gn# 3x2,5/2,5 mm2 | 100 M folie | INF01 | 7940 | EUR | 265 | 14.3 | Ja | 1 | 100 |  |  | 1000 | 100 | M | Ring | 1200 | Emmen | 85444991 | 6510 | 200 | EO-YMeKaszh OV 0,6/1kV gy/gn# 3x2,5/2,5 mm2 | EO-YMEKAS OV |  |  |  |  | 25 | 3
BPL15 | 2019-01-02 | 125891F2 | 8711401168016 | 125891 | EO-YMeKaszh OV 0,6/1kV gy/gn# 3x2,5/2,5 mm2 | 50 M folie | INF01 | 7940 | EUR | 265 | 14.3 | Nee | 1 | 50 |  |  | 1000 | 50 | M | Ring | 500 | Emmen | 85444991 | 6510 | 200 | EO-YMeKaszh OV 0,6/1kV gy/gn# 3x2,5/2,5 mm2 | EO-YMEKAS OV |  |  |  |  | 25 | 3
BPL15 | 2019-01-02 | 125892NN | 8711401032492 | 125892 | EO-YMeKaszh OV 0,6/1kV gy/gn# 3x4/4 mm2 | Aflevering variabele lengte | INF01 | 11400 | EUR | 345 | 15.7 | Nee | 1 | 1 |  |  | 1000 | 1 | M | Meter |  | Emmen | 85444991 | 6510 | 200 | EO-YMeKaszh OV 0,6/1kV gy/gn# 3x4/4 mm2 | EO-YMEKAS OV |  |  |  |  | 4 | 3
BPL15 | 2019-01-02 | 125893NN | 8711401032553 | 125893 | EO-YMeKaszh OV 0,6/1kV gy/gn# 3x6/6 mm2 | Aflevering variabele lengte | INF01 | 15600 | EUR | 439 | 16.8 | Nee | 1 | 1 |  |  | 1000 | 1 | M | Meter |  | Emmen | 85444991 | 6510 | 200 | EO-YMeKaszh OV 0,6/1kV gy/gn# 3x6/6 mm2 | EO-YMEKAS OV |  |  |  |  | 6 | 3
BPL15 | 2019-01-02 | 125798NN | 8711401031327 | 125798 | EO-YMeKaszh TD-C 0,6/1kV gn/bk# 2x1,5/1,5 mm2 | Aflevering variabele lengte | INF02 | 5390 | EUR | 199 | 13 | Ja | 1 | 1 |  |  | 1000 | 1 | M | Meter |  | Emmen | 85444991 | 6510 | 200 | EO-YMeKaszh TD-C 0,6/1kV gn/bk# 2x1,5/1,5 mm2 | EO-YMEKAS TD-C |  |  |  |  | 15 | 2
BPL15 | 2019-01-02 | 125799NN | 8711401031334 | 125799 | EO-YMeKaszh TD-C 0,6/1kV gn/bk# 4x1,5/1,5 mm2 | Aflevering variabele lengte | INF02 | 7280 | EUR | 245 | 14.2 | Ja | 1 | 1 |  |  | 1000 | 1 | M | Meter |  | Emmen | 85444991 | 6510 | 200 | EO-YMeKaszh TD-C 0,6/1kV gn/bk# 4x1,5/1,5 mm2 | EO-YMEKAS TD-C |  |  |  |  | 15 | 4
BPL15 | 2019-01-02 | 126001NN | 8711401034922 | 126001 | EO-YMeKaszh TD-C 0,6/1kV gn/bk# 2x2,5/2,5 mm2 | Aflevering variabele lengte | INF02 | 6560 | EUR | 241 | 14.1 | Ja | 1 | 1 |  |  | 1000 | 1 | M | Meter |  | Emmen | 85444991 | 6510 | 200 | EO-YMeKaszh TD-C 0,6/1kV gn/bk# 2x2,5/2,5 mm2 | EO-YMEKAS TD-C |  |  |  |  | 25 | 2
BPL15 | 2019-01-02 | 125800NN | 8711401031341 | 125800 | EO-YMeKaszh TD-C 0,6/1kV gn/bk# 4x2,5/2,5 mm2 | Aflevering variabele lengte | INF02 | 9560 | EUR | 302 | 15.1 | Ja | 1 | 1 |  |  | 1000 | 1 | M | Meter |  | Emmen | 85444991 | 6510 | 200 | EO-YMeKaszh TD-C 0,6/1kV gn/bk# 4x2,5/2,5 mm2 | EO-YMEKAS TD-C |  |  |  |  | 25 | 4
BPL15 | 2019-01-02 | 126529NN | 8711401040831 | 126529 | EO-YMeKaszh TL-A 0,6/1kV bu/gy# 3x2,5/2,5 mm2 | Aflevering variabele lengte | INF02 | 7940 | EUR | 265 | 14.3 | Nee | 1 | 1 |  |  | 1000 | 1 | M | Meter |  | Emmen | 85444991 | 6510 | 200 | EO-YMeKaszh TL-A 0,6/1kV bu/gy# 3x2,5/2,5 mm2 | EO-YMEKAS TL-A |  |  |  |  | 25 | 3
BPL15 | 2019-01-02 | 127055NN | 8711401058362 | 127055 | YMeKafaszh TL-LED 50V gn/bu# 4x1,5/1,5 mm2 | Aflevering variabele lengte | INF02 | 7550 | EUR | 172 | 10.9 | Ja | 1 | 1 |  |  | 1000 | 1 | M | Meter |  | Emmen | 85444991 | 6510 | 200 | YMeKafaszh TL-LED 50V gn/bu# 4x1,5/1,5 mm2 | YMEKAFASZH TL-LED |  |  |  |  | 15 | 4
BPL15 | 2019-01-02 | 127056NN | 8711401058393 | 127056 | YMeKafaszh TL-LED 50V gn/bu# 8x1,5/1,5 mm2 | Aflevering variabele lengte | INF02 | 11600 | EUR | 259 | 12.9 | Ja | 1 | 1 |  |  | 1000 | 1 | M | Meter |  | Emmen | 85444991 | 6510 | 200 | YMeKafaszh TL-LED 50V gn/bu# 8x1,5/1,5 mm2 | YMEKAFASZH TL-LED |  |  |  |  | 15 | 8
BPL15 | 2019-01-02 | 127057NN | 8711401058447 | 127057 | YMeKafaszh TL-LED 50V gn/bu# 12x1,5/1,5 mm2 | Aflevering variabele lengte | INF02 | 15500 | EUR | 342 | 14.7 | Ja | 1 | 1 |  |  | 1000 | 1 | M | Meter |  | Emmen | 85444991 | 6510 | 200 | YMeKafaszh TL-LED 50V gn/bu# 12x1,5/1,5 mm2 | YMEKAFASZH TL-LED |  |  |  |  | 15 | 12
BPL15 | 2019-01-02 | 127058NN | 8711401058454 | 127058 | YMeKafaszh TL-LED 50V gn/bu# 16x1,5/1,5 mm2 | Aflevering variabele lengte | INF02 | 19000 | EUR | 428 | 15.9 | Ja | 1 | 1 |  |  | 1000 | 1 | M | Meter |  | Emmen | 85444991 | 6510 | 200 | YMeKafaszh TL-LED 50V gn/bu# 16x1,5/1,5 mm2 | YMEKAFASZH TL-LED |  |  |  |  | 15 | 16
BPL15 | 2019-01-02 | 118425F3 | 8711401847317 | 118425 | Lighting H05RNH2-F bk# 2x2,5 mm2 | 100 M folie | INS14 | 4750 | EUR | 140 | 3.71 | Nee | 1 | 100 |  |  | 1000 | 100 | M | Ring | 4800 | Emmen | 85444995 | 6540 | 8 | Lighting H05RNH2-F bk# 2x2,5 mm2 | H05RNH2-F |  |  |  |  | 25 | 2
BPL15 | 2019-01-02 | 123709NN | 8711401009036 | 123709 | HULT mbzh FB 30/60 0,6/1kV rd# 5G10 mm2 s | Aflevering variabele lengte | INS10 | 36900 | EUR | 846 | 20.6 | Nee | 1 | 1 |  |  | 1000 | 1 | M | Meter |  | Emmen | 85444991 | 6510 | 200 | HULT mbzh FB 30/60 0,6/1kV rd# 5G10 mm2 s | HULT FB30/60 | C |  |  |  | 10 | 5
BPL15 | 2019-01-02 | 123710NN | 8711401009043 | 123710 | HULT mbzh FB 30/60 0,6/1kV rd# 5G16 mm2 | Aflevering variabele lengte | INS10 | 59300 | EUR | 1210 | 23.5 | Ja | 1 | 1 |  |  | 1000 | 1 | M | Meter |  | Emmen | 85444991 | 6510 | 200 | HULT mbzh FB 30/60 0,6/1kV rd# 5G16 mm2 | HULT FB30/60 | C |  |  |  | 16 | 5
BPL15 | 2019-01-02 | 123711NN | 8711401009050 | 123711 | HULT mbzh FB 30/60 0,6/1kV rd# 5G25 mm2 | Aflevering variabele lengte | INS10 | 86500 | EUR | 1786 | 27.6 | Nee | 1 | 1 |  |  | 1000 | 1 | M | Meter |  | Emmen | 85444991 | 6510 | 200 | HULT mbzh FB 30/60 0,6/1kV rd# 5G25 mm2 | HULT FB30/60 | C |  |  |  | 25 | 5
BPL15 | 2019-01-02 | 110012D3 | 8711401186614 | 110012 | VMD rd# 0,5 mm2 | 100 M doos | INS04 | 320 | EUR | 9 | 2 | Nee | 1 | 100 |  |  | 1000 | 100 | M | Doos | 36000 | Emmen | 85444991 | 6520 | 1 | VMD rd# 0,5 mm2 | VMD |  |  |  |  | 5 | 1
BPL15 | 2019-01-02 | 123819D3 | 8711401010872 | 123819 | HVMDS 70C 300/500V rd# 1 mm2 | 100 M doos | INS04 | 670 | EUR | 14 | 2.5 | Nee | 1 | 100 |  |  | 1000 | 100 | M | Doos | 36000 | Emmen | 85444995 | 6520 | 1 | HVMDS 70C 300/500V rd# 1 mm2 | HVMDS |  |  |  |  | 1 | 1
BPL15 | 2019-01-02 | 123821D3 | 8711401010896 | 123821 | HVMDS 70C 300/500V wt# 1 mm2 | 100 M doos | INS04 | 670 | EUR | 14 | 2.5 | Nee | 1 | 100 |  |  | 1000 | 100 | M | Doos | 36000 | Emmen | 85444995 | 6520 | 1 | HVMDS 70C 300/500V wt# 1 mm2 | HVMDS |  |  |  |  | 1 | 1
BPL15 | 2019-01-02 | 125766NN | 8711401030924 | 125766 | BXOI fr 250V gn# 2x2x0,75 mm2 | Aflevering variabele lengte | MOG02 | 12700 | EUR | 170 | 13 | Nee | 1 | 1 |  |  | 1000 | 1 | M | Meter |  | Emmen | 85444991 | 6530 | 4 | BXOI fr 250V gn# 2x2x0,75 mm2 | SHIPLINE BXOI |  |  |  |  | 75 | 4
BPL15 | 2019-01-02 | 126459NN | 8711401039446 | 126459 | BI fr 0,6/1kV gn# 3x1,5 mm2 | Aflevering variabele lengte | MOG02 | 6050 | EUR | 106 | 9.5 | Nee | 1 | 1 |  |  | 1000 | 1 | M | Meter |  | Emmen | 85444991 | 6510 | 13 | BI fr 0,6/1kV gn# 3x1,5 mm2 | SHIPLINE BI |  |  |  |  | 15 | 3
BPL15 | 2019-01-02 | 127171NN | 8711401071316 | 127171 | VMvL wt# 4G1 mm2 ye/gn bu bn bk | Aflevering variabele lengte | INS23 | 2980 | EUR | 95 | 7.9 | Nee | 1 | 1 |  |  | 1000 | 1 | M | Meter |  | Emmen | 85444995 | 6540 | 17 | VMvL wt# 4G1 mm2 ye/gn bu bn bk | VMVL | E |  |  |  | 1 | 4
BPL15 | 2019-01-02 | 125154NN | 8711401030665 | 125154 | TIOI(c) 250V gy# 1x2x0,75 mm2 | Aflevering variabele lengte | MOG03 | 8760 | EUR | 117 | 8.9 | Nee | 1 | 1 |  |  | 1000 | 1 | M | Meter |  | Emmen | 85444991 | 6530 | 4 | TIOI(c) 250V gy# 1x2x0,75 mm2 | SHIPLINE PLUS TIOI(C ) |  |  |  |  | 75 | 1
BPL15 | 2019-01-02 | 125156NN | 8711401021618 | 125156 | TIOI(c) 250V gy# 1x4x0,75 mm2 | Aflevering variabele lengte | MOG03 | 10900 | EUR | 151 | 9.7 | Nee | 1 | 1 |  |  | 1000 | 1 | M | Meter |  | Emmen | 85444991 | 6530 | 4 | TIOI(c) 250V gy# 1x4x0,75 mm2 | SHIPLINE PLUS TIOI(C ) |  |  |  |  | 75 | 1
BPL15 | 2019-01-02 | 131005NN | 8711401170019 | 131005 | Instr swb oscr 300V bk# 24x2x1,3 mm2 7324.130 | Aflevering variabele lengte | INS20 | 46700 | EUR | 1277 | 30.7 | Nee | 1 | 1 |  |  | 1000 | 1 | M | Meter |  | Emmen | 85444995 | 6530 | 1 | Instr swb oscr 300V bk# 24x2x1,3 mm2 7324.130 | InstruLine 7300 |  |  |  |  | 13 | 48
BPL15 | 2019-01-02 | 130999NN | 8711401169730 | 130999 | Instr swb pscr/oscr 300V bk# 24x2x0,5 mm2 7424.050 | Aflevering variabele lengte | INS20 | 36500 | EUR | 910 | 26.1 | Nee | 1 | 1 |  |  | 1000 | 1 | M | Meter |  | Emmen | 85444995 | 6530 | 1 | Instr swb pscr/oscr 300V bk# 24x2x0,5 mm2 7424.050 | InstruLine 7400 |  |  |  |  | 5 | 48
BPL15 | 2019-01-02 | 131003NN | 8711401169822 | 131003 | Instr swb pscr/oscr 300V bk# 24x2x0,75 mm2 7424.075 | Aflevering variabele lengte | INS20 | 47200 | EUR | 1079 | 28 | Nee | 1 | 1 |  |  | 1000 | 1 | M | Meter |  | Emmen | 85444995 | 6530 | 1 | Instr swb pscr/oscr 300V bk# 24x2x0,75 mm2 7424.075 | InstruLine 7400 |  |  |  |  | 75 | 48
BPL15 | 2019-01-02 | 126766NN | 8711401046147 | 126766 | Detectieluskab Li2YX TD-LC bk# 1x4x0,5 mm2 | Aflevering variabele lengte | INF03 | 3820 | EUR | 38 | 5.8 | Nee | 1 | 1 |  |  | 1000 | 1 | M | Meter |  | Emmen | 85444995 | 6510 | 1 | Detectieluskab Li2YX TD-LC bk# 1x4x0,5 mm2 | Verkeersregeling |  |  |  |  | 5 | 4
BPL15 | 2019-01-02 | 131007NN | 8711401170033 | 131007 | Instr swb pscr/oscr 300V bk# 24x2x1,3 mm2 7424.130 | Aflevering variabele lengte | INS20 | 55700 | EUR | 1663 | 34.6 | Nee | 1 | 1 |  |  | 1000 | 1 | M | Meter |  | Emmen | 85444995 | 6530 | 1 | Instr swb pscr/oscr 300V bk# 24x2x1,3 mm2 7424.130 | InstruLine 7400 |  |  |  |  | 13 | 48
BPL15 | 2019-01-02 | 104705F3 | 8711401050311 | 104705 | WZBV bk# 6 mm2 ms | 100 M folie | INS24 | 4150 | EUR | 63 | 4.4 | Nee | 1 | 100 |  |  | 1000 | 100 | M | Ring | 11000 | Emmen | 85444991 | 6520 | 1 | WZBV bk# 6 mm2 ms | WZBV |  |  |  |  | 6 | 1
BPL15 | 2019-01-02 | 124783NN | 8711401017925 | 124783 | HULTOFLEX EMC mbzh 0,6/1kV gy# 3x70/35 mm2 | Aflevering variabele lengte | INS12 | 248000 | EUR | 3342 | 37.5 | Nee | 1 | 1 |  |  | 1000 | 1 | M | Meter |  | Emmen | 85444991 | 6510 | 200 | HULTOFLEX EMC mbzh 0,6/1kV gy# 3x70/35 mm2 | HULTOFLEX EMC | C |  |  |  | 70 | 3
BPL15 | 2019-01-02 | 125128NN | 8711401021175 | 125128 | TIOI 0,6/1kV bk# 24x1,5/16 mm2 | Aflevering variabele lengte | MOG02 | 34200 | EUR | 931 | 24.7 | Nee | 1 | 1 |  |  | 1000 | 1 | M | Meter |  | Emmen | 85444991 | 6510 | 13 | TIOI 0,6/1kV bk# 24x1,5/16 mm2 | SHIPLINE PLUS TIOI |  |  |  |  | 15 | 24
BPL15 | 2019-01-02 | 125181NN | 8711401021786 | 125181 | HULTOFLEX EMC mbzh 0,6/1kV gy# 3x50/25 mm2 | Aflevering variabele lengte | INS12 | 176000 | EUR | 2404 | 32.6 | Nee | 1 | 1 |  |  | 1000 | 1 | M | Meter |  | Emmen | 85444991 | 6510 | 200 | HULTOFLEX EMC mbzh 0,6/1kV gy# 3x50/25 mm2 | HULTOFLEX EMC | C |  |  |  | 50 | 3
BPL15 | 2019-01-02 | 125244NN | 8711401021984 | 125244 | HULTOFLEX EMC mbzh 0,6/1kV gy# 3x35/16 mm2 | Aflevering variabele lengte | INS12 | 136000 | EUR | 1830 | 28.8 | Nee | 1 | 1 |  |  | 1000 | 1 | M | Meter |  | Emmen | 85444991 | 6510 | 200 | HULTOFLEX EMC mbzh 0,6/1kV gy# 3x35/16 mm2 | HULTOFLEX EMC | C |  |  |  | 35 | 3
BPL15 | 2019-01-02 | 130635NN | 8711401166432 | 130635 | Instr swb oscr 300V bk# 12x2x1,3 mm2 7312.130 | Aflevering variabele lengte | INS20 | 26000 | EUR | 731 | 22.9 | Nee | 1 | 1 |  |  | 1000 | 1 | M | Meter |  | Emmen | 85444995 | 6530 | 1 | Instr swb oscr 300V bk# 12x2x1,3 mm2 7312.130 | InstruLine 7300 |  |  |  |  | 13 | 24
BPL15 | 2019-01-02 | 113375NN | 8711401330703 | 113375 | ASF mb gy# 10G1,5 mm2 | Aflevering variabele lengte | INS15 | 21700 | EUR | 416 | 17.1 | Nee | 1 | 1 |  |  | 1000 | 1 | M | Meter |  | Emmen | 85444995 | 6540 | 1 | ASF mb gy# 10G1,5 mm2 | ASF | X |  |  |  | 15 | 10
BPL15 | 2019-01-02 | 125014NN | 8711401019912 | 125014 | BIOI fr 0,6/1kV gn# 3x2,5/6 mm2 | Aflevering variabele lengte | MOG02 | 21300 | EUR | 361 | 14.6 | Nee | 1 | 1 |  |  | 1000 | 1 | M | Meter |  | Emmen | 85444991 | 6510 | 13 | BIOI fr 0,6/1kV gn# 3x2,5/6 mm2 | SHIPLINE PLUS BIOI |  |  |  |  | 25 | 3
BPL15 | 2019-01-02 | 125099NN | 8711401020796 | 125099 | TIOI 0,6/1kV bk# 7x1,5/6 mm2 s | Aflevering variabele lengte | MOG02 | 12300 | EUR | 345 | 14.7 | Nee | 1 | 1 |  |  | 1000 | 1 | M | Meter |  | Emmen | 85444991 | 6510 | 13 | TIOI 0,6/1kV bk# 7x1,5/6 mm2 s | SHIPLINE PLUS TIOI |  |  |  |  | 15 | 7
BPL15 | 2019-01-02 | 125121NN | 8711401021007 | 125121 | BIOI fr 0,6/1kV gn# 3x1,5/4 mm2 s | Aflevering variabele lengte | MOG02 | 15500 | EUR | 276 | 13.3 | Nee | 1 | 1 |  |  | 1000 | 1 | M | Meter |  | Emmen | 85444991 | 6510 | 13 | BIOI fr 0,6/1kV gn# 3x1,5/4 mm2 s | SHIPLINE PLUS BIOI |  |  |  |  | 15 | 3
BPL15 | 2019-01-02 | 125123NN | 8711401021090 | 125123 | TIOI 0,6/1kV bk# 12x1,5/10 mm2 s | Aflevering variabele lengte | MOG02 | 18900 | EUR | 523 | 18.6 | Nee | 1 | 1 |  |  | 1000 | 1 | M | Meter |  | Emmen | 85444991 | 6510 | 13 | TIOI 0,6/1kV bk# 12x1,5/10 mm2 s | SHIPLINE PLUS TIOI |  |  |  |  | 15 | 12
BPL15 | 2019-01-02 | 125124NN | 8711401021052 | 125124 | BIOI fr 0,6/1kV gn# 2x1,5/4 mm2 s | Aflevering variabele lengte | MOG02 | 13000 | EUR | 249 | 12.7 | Nee | 1 | 1 |  |  | 1000 | 1 | M | Meter |  | Emmen | 85444991 | 6510 | 13 | BIOI fr 0,6/1kV gn# 2x1,5/4 mm2 s | SHIPLINE PLUS BIOI |  |  |  |  | 15 | 2
BPL15 | 2019-01-02 | 125126NN | 8711401021144 | 125126 | TIOI 0,6/1kV bk# 16x1,5/10 mm2 s | Aflevering variabele lengte | MOG02 | 23400 | EUR | 639 | 20.3 | Nee | 1 | 1 |  |  | 1000 | 1 | M | Meter |  | Emmen | 85444991 | 6510 | 13 | TIOI 0,6/1kV bk# 16x1,5/10 mm2 s | SHIPLINE PLUS TIOI |  |  |  |  | 15 | 16
BPL15 | 2019-01-02 | 125127NN | 8711401021168 | 125127 | TIOI 0,6/1kV bk# 19x1,5/10 mm2 s | Aflevering variabele lengte | MOG02 | 26700 | EUR | 724 | 21.6 | Nee | 1 | 1 |  |  | 1000 | 1 | M | Meter |  | Emmen | 85444991 | 6510 | 13 | TIOI 0,6/1kV bk# 19x1,5/10 mm2 s | SHIPLINE PLUS TIOI |  |  |  |  | 15 | 19
BPL15 | 2019-01-02 | 125157NN | 8711401004284 | 125157 | TIOI(c) 250V gy# 4x2x0,75 mm2 | Aflevering variabele lengte | MOG03 | 20600 | EUR | 283 | 14.1 | Nee | 1 | 1 |  |  | 1000 | 1 | M | Meter |  | Emmen | 85444991 | 6530 | 4 | TIOI(c) 250V gy# 4x2x0,75 mm2 | SHIPLINE PLUS TIOI(C ) |  |  |  |  | 75 | 8
BPL15 | 2019-01-02 | 125161NN | 8711401030733 | 125161 | TIOI(c) 250V gy# 14x2x0,75 mm2 | Aflevering variabele lengte | MOG03 | 54200 | EUR | 629 | 21.4 | Nee | 1 | 1 |  |  | 1000 | 1 | M | Meter |  | Emmen | 85444991 | 6530 | 4 | TIOI(c) 250V gy# 14x2x0,75 mm2 | SHIPLINE PLUS TIOI(C ) |  |  |  |  | 75 | 14
BPL15 | 2019-01-02 | 125162NN | 8711401030740 | 125162 | TIOI(c) 250V gy# 19x2x0,75 mm2 | Aflevering variabele lengte | MOG03 | 64000 | EUR | 774 | 23.6 | Nee | 1 | 1 |  |  | 1000 | 1 | M | Meter |  | Emmen | 85444991 | 6530 | 4 | TIOI(c) 250V gy# 19x2x0,75 mm2 | SHIPLINE PLUS TIOI(C ) |  |  |  |  | 75 | 14
BPL15 | 2019-01-02 | 125339NN | 8711401046772 | 125339 | HULTO EMC mbzh 0,6/1kV gy# 3x1,5/1,5 mm2 s | Aflevering variabele lengte | INS12 | 14500 | EUR | 314 | 14 | Nee | 1 | 1 |  |  | 1000 | 1 | M | Meter |  | Emmen | 85444991 | 6510 | 200 | HULTO EMC mbzh 0,6/1kV gy# 3x1,5/1,5 mm2 s | HULTO EMC | C |  |  |  | 15 | 3
BPL15 | 2019-01-02 | 125340NN | 8711401027702 | 125340 | HULTO EMC mbzh 0,6/1kV gy# 3x2,5/2,5 mm2 s | Aflevering variabele lengte | INS12 | 18200 | EUR | 365 | 15 | Nee | 1 | 1 |  |  | 1000 | 1 | M | Meter |  | Emmen | 85444991 | 6510 | 200 | HULTO EMC mbzh 0,6/1kV gy# 3x2,5/2,5 mm2 s | HULTO EMC | C |  |  |  | 25 | 3
BPL15 | 2019-01-02 | 125341NN | 8711401032829 | 125341 | HULTO EMC mbzh 0,6/1kV gy# 3x4/4 mm2 s | Aflevering variabele lengte | INS12 | 23800 | EUR | 444 | 16 | Nee | 1 | 1 |  |  | 1000 | 1 | M | Meter |  | Emmen | 85444991 | 6510 | 200 | HULTO EMC mbzh 0,6/1kV gy# 3x4/4 mm2 s | HULTO EMC | C |  |  |  | 4 | 3
BPL15 | 2019-01-02 | 125901NN | 8711401032522 | 125901 | BIOI fr 0,6/1kV gn# 7x1,5/6 mm2 s | Aflevering variabele lengte | MOG02 | 23700 | EUR | 417 | 16.5 | Nee | 1 | 1 |  |  | 1000 | 1 | M | Meter |  | Emmen | 85444991 | 6510 | 13 | BIOI fr 0,6/1kV gn# 7x1,5/6 mm2 s | SHIPLINE PLUS BIOI |  |  |  |  | 15 | 7
BPL15 | 2019-01-02 | 126986NN | 8711401050229 | 126986 | BXOI fr 0,6/1kV gn# 3x6/6 mm2 | Aflevering variabele lengte | MOG02 | 21200 | EUR | 384 | 15 | Nee | 1 | 1 |  |  | 1000 | 1 | M | Meter |  | Emmen | 85444991 | 6510 | 13 | BXOI fr 0,6/1kV gn# 3x6/6 mm2 | SHIPLINE BXOI |  |  |  |  | 6 | 3
BPL15 | 2019-01-02 | 128641NN | 8711401116673 | 128641 | TFXI 0,6/1kV bk# 8x1,5 mm2 | Aflevering variabele lengte | MOG01 | 7660 | EUR | 216 | 12.7 | Nee | 1 | 1 |  |  | 1000 | 1 | M | Meter |  | Emmen | 85444991 | 6510 | 13 | TFXI 0,6/1kV bk# 8x1,5 mm2 | SHIPLINE PLUS TFXI |  |  |  |  | 15 | 8
BPL15 | 2019-01-02 | 128642NN | 8711401116680 | 128642 | TFXI 0,6/1kV bk# 10x1,5 mm2 | Aflevering variabele lengte | MOG01 | 9400 | EUR | 264 | 14.6 | Nee | 1 | 1 |  |  | 1000 | 1 | M | Meter |  | Emmen | 85444991 | 6510 | 13 | TFXI 0,6/1kV bk# 10x1,5 mm2 | SHIPLINE PLUS TFXI |  |  |  |  | 15 | 10
BPL15 | 2019-01-02 | 128643NN | 8711401116697 | 128643 | TFXI 0,6/1kV bk# 12x1,5 mm2 | Aflevering variabele lengte | MOG01 | 10800 | EUR | 312 | 15.3 | Nee | 1 | 1 |  |  | 1000 | 1 | M | Meter |  | Emmen | 85444991 | 6510 | 13 | TFXI 0,6/1kV bk# 12x1,5 mm2 | SHIPLINE PLUS TFXI |  |  |  |  | 15 | 12
BPL15 | 2019-01-02 | 128644NN | 8711401116703 | 128644 | TFXI 0,6/1kV bk# 16x1,5 mm2 | Aflevering variabele lengte | MOG01 | 14500 | EUR | 400 | 17 | Nee | 1 | 1 |  |  | 1000 | 1 | M | Meter |  | Emmen | 85444991 | 6510 | 13 | TFXI 0,6/1kV bk# 16x1,5 mm2 | SHIPLINE PLUS TFXI |  |  |  |  | 15 | 16
BPL15 | 2019-01-02 | 128645NN | 8711401116727 | 128645 | TFXI 0,6/1kV bk# 19x1,5 mm2 | Aflevering variabele lengte | MOG01 | 16400 | EUR | 467 | 18.1 | Nee | 1 | 1 |  |  | 1000 | 1 | M | Meter |  | Emmen | 85444991 | 6510 | 13 | TFXI 0,6/1kV bk# 19x1,5 mm2 | SHIPLINE PLUS TFXI |  |  |  |  | 15 | 19
BPL15 | 2019-01-02 | 128646NN | 8711401116734 | 128646 | TFXI 0,6/1kV bk# 24x1,5 mm2 | Aflevering variabele lengte | MOG01 | 21700 | EUR | 634 | 21.3 | Nee | 1 | 1 |  |  | 1000 | 1 | M | Meter |  | Emmen | 85444991 | 6510 | 13 | TFXI 0,6/1kV bk# 24x1,5 mm2 | SHIPLINE PLUS TFXI |  |  |  |  | 15 | 24
BPL15 | 2019-01-02 | 130512NN | 8711401163622 | 130512 | HULTO EMC mbzh FB 30/60 0,6/1kV rd# 3x2,5/2,5 mm2 | Aflevering variabele lengte | INS10 | 18000 | EUR | 312 | 15 | Nee | 1 | 1 |  |  | 1000 | 1 | M | Meter |  | Emmen | 85444991 | 6510 | 200 | HULTO EMC mbzh FB 30/60 0,6/1kV rd# 3x2,5/2,5 mm2 | HULTO EMC | C |  |  |  | 25 | 3
BPL15 | 2019-01-02 | 130556NN | 8711401164155 | 130556 | HULTO EMC mbzh FB 30/60 0,6/1kV rd# 3x6/6 mm2 | Aflevering variabele lengte | INS10 | 32900 | EUR | 465 | 17.3 | Nee | 1 | 1 |  |  | 1000 | 1 | M | Meter |  | Emmen | 85444991 | 6510 | 200 | HULTO EMC mbzh FB 30/60 0,6/1kV rd# 3x6/6 mm2 | HULTO EMC | C |  |  |  | 6 | 3
BPL15 | 2019-01-02 | 131423P4 | 8711401046581 | 131423 | PROFIPAK coax9 75 Ohm# 1,13 mm | 100 M in Profipak | INS03 | 244900 | EUR | 53 | 6.8 | Ja | 1 | 100 |  |  | 1000 | 100 | M | Doos | 3300 | Emmen | 85444991 | 6530 | 6 | PROFIPAK coax9 75 Ohm# 1,13 mm | PROFIPAK coax |  |  |  |  | 113 | 1
BPL15 | 2019-01-02 | 112359NN | 8711401277206 | 112359 | ASF mb gy# 12G1,5 mm2 | Aflevering variabele lengte | INS15 | 24700 | EUR | 461 | 17.6 | Nee | 1 | 1 |  |  | 1000 | 1 | M | Meter |  | Emmen | 85444995 | 6540 | 1 | ASF mb gy# 12G1,5 mm2 | ASF | X |  |  |  | 15 | 12
BPL15 | 2019-01-02 | 125160NN | 8711401030726 | 125160 | TIOI(c) 250V gy# 10x2x0,75 mm2 | Aflevering variabele lengte | MOG03 | 42100 | EUR | 501 | 19.5 | Nee | 1 | 1 |  |  | 1000 | 1 | M | Meter |  | Emmen | 85444991 | 6530 | 4 | TIOI(c) 250V gy# 10x2x0,75 mm2 | SHIPLINE PLUS TIOI(C ) |  |  |  |  | 75 | 10
BPL15 | 2019-01-02 | 120059NN | 8711401038609 | 120059 | VULTOFLEX EMC 0,6/1kV mb gy# 3x120/60 mm2 | Aflevering variabele lengte | INS12 | 387000 | EUR | 5548 | 46.5 | Nee | 1 | 1 |  |  | 1000 | 1 | M | Meter |  | Emmen | 85444991 | 6510 | 200 | VULTOFLEX EMC 0,6/1kV mb gy# 3x120/60 mm2 | VULTOFLEX EMC | D |  |  |  | 120 | 3
BPL15 | 2019-01-02 | 122582NN | 8711401437402 | 122582 | HULT mbzh FB 90 0,6/1kV rd# 5G10 mm2 s | Aflevering variabele lengte | INS10 | 50500 | EUR | 846 | 20.6 | Nee | 1 | 1 |  |  | 1000 | 1 | M | Meter |  | Emmen | 85444991 | 6510 | 200 | HULT mbzh FB 90 0,6/1kV rd# 5G10 mm2 s | HULT FB 90 | C |  |  |  | 10 | 5
BPL15 | 2019-01-02 | 122555NN | 8711401434609 | 122555 | HULT mbzh FB 90 0,6/1kV rd# 5G16 mm2 | Aflevering variabele lengte | INS10 | 83000 | EUR | 1210 | 23.5 | Ja | 1 | 1 |  |  | 1000 | 1 | M | Meter |  | Emmen | 85444991 | 6510 | 200 | HULT mbzh FB 90 0,6/1kV rd# 5G16 mm2 | HULT FB 90 | C |  |  |  | 16 | 5
BPL15 | 2019-01-02 | 123242NN | 8711401000781 | 123242 | HULT mbzh FB 90 0,6/1kV rd# 5G25 mm2 | Aflevering variabele lengte | INS10 | 119000 | EUR | 1786 | 27.6 | Nee | 1 | 1 |  |  | 1000 | 1 | M | Meter |  | Emmen | 85444991 | 6510 | 200 | HULT mbzh FB 90 0,6/1kV rd# 5G25 mm2 | HULT FB 90 | C |  |  |  | 25 | 5
BPL15 | 2019-01-02 | 122165NN | 8711401351302 | 122165 | HULT mbzh FB 90 0,6/1kV rd# 3G1,5 mm2 | Aflevering variabele lengte | INS10 | 15900 | EUR | 149 | 11 | Nee | 1 | 1 |  |  | 1000 | 1 | M | Meter |  | Emmen | 85444991 | 6510 | 200 | HULT mbzh FB 90 0,6/1kV rd# 3G1,5 mm2 | HULT FB 90 | C |  |  |  | 15 | 3
BPL15 | 2019-01-02 | 124915H5 | 8711401035042 | 124915 | TXOI 0,6/1kV bk# 4x4/6 mm2 | 500 M VKH DRAKA | MOG02 | 13300 | EUR | 331 | 13.7 | Nee | 1000 | 500 |  |  | 1000 | 500 | M | Haspel |  | Emmen | 85444991 | 6510 | 13 | TXOI 0,6/1kV bk# 4x4/6 mm2 | SHIPLINE TXOI |  |  |  |  | 4 | 4
BPL15 | 2019-01-02 | 124919NN | 8711401019455 | 124919 | TXOI 0,6/1kV bk# 4x25/16 mm2 | Aflevering variabele lengte | MOG02 | 55300 | EUR | 1330 | 24.1 | Nee | 1000 | 1 |  |  | 1000 | 1 | M | Meter |  | Emmen | 85444991 | 6510 | 13 | TXOI 0,6/1kV bk# 4x25/16 mm2 | SHIPLINE TXOI |  |  |  |  | 25 | 4
BPL15 | 2019-01-02 | 124917NN | 8711401019431 | 124917 | TXOI 0,6/1kV bk# 4x10/10 mm2 | Aflevering variabele lengte | MOG02 | 27500 | EUR | 616 | 17.1 | Nee | 1000 | 1 |  |  | 1000 | 1 | M | Meter |  | Emmen | 85444991 | 6510 | 13 | TXOI 0,6/1kV bk# 4x10/10 mm2 | SHIPLINE TXOI |  |  |  |  | 10 | 4
BPL15 | 2019-01-02 | 125163NN | 8711401030757 | 125163 | TIOI(c) 250V gy# 24x2x0,75 mm2 | Aflevering variabele lengte | MOG03 | 82300 | EUR | 952 | 27.3 | Nee | 1000 | 1 |  |  | 1000 | 1 | M | Meter |  | Emmen | 85444991 | 6530 | 4 | TIOI(c) 250V gy# 24x2x0,75 mm2 | SHIPLINE PLUS TIOI(C ) |  |  |  |  | 75 | 24
BPL15 | 2019-01-02 | 132189LB | 8711401174895 | 132189 | M-FLEX HCH 300/500V gy# 5G1 mm2 | 500 M Plastic Eenmalig | INS16 | 5270 | EUR | 105 | 8.2 | Nee | 1 | 500 |  |  | 1000 | 500 | M | Eenmalige plastic haspel | 2000 | Emmen | 85444920 | 6540 | 1 | M-FLEX HCH 300/500V gy# 5G1 mm2 | M-FLEX |  |  |  |  | 1 | 5
BPL15 | 2019-01-02 | 132188LB | 8711401174888 | 132188 | M-FLEX HCH 300/500V gy# 3G1 mm2 | 500 M Plastic Eenmalig | INS16 | 3850 | EUR | 73 | 7 | Nee | 1 | 500 |  |  | 1000 | 500 | M | Eenmalige plastic haspel | 2000 | Emmen | 85444920 | 6540 | 1 | M-FLEX HCH 300/500V gy# 3G1 mm2 | M-FLEX |  |  |  |  | 1 | 3
BPL15 | 2019-01-02 | 132184LB | 8711401174871 | 132184 | M-FLEX HCH 300/500V gy# 2x1 mm2 | 500 M Plastic Eenmalig | INS16 | 3220 | EUR | 58 | 6.6 | Nee | 1 | 500 |  |  | 1000 | 500 | M | Eenmalige plastic haspel | 6000 | Emmen | 85444920 | 6540 | 1 | M-FLEX HCH 300/500V gy# 2x1 mm2 | M-FLEX |  |  |  |  | 1 | 2
BPL15 | 2019-01-02 | 132172LB | 8711401149190 | 132172 | M-FLEX HCH 300/500V gy# 5G2,5 mm2 | 500 M Plastic Eenmalig | INS16 | 8800 | EUR | 202 | 11 | Nee | 1 | 500 |  |  | 1000 | 500 | M | Eenmalige plastic haspel | 2000 | Emmen | 85444920 | 6540 | 1 | M-FLEX HCH 300/500V gy# 5G2,5 mm2 | M-FLEX |  |  |  |  | 25 | 5
BPL15 | 2019-01-02 | 132168LB | 8711401149220 | 132168 | M-FLEX HCH 300/500V gy# 3G2,5 mm2 | 500 M Plastic Eenmalig | INS16 | 6260 | EUR | 128 | 8.9 | Nee | 1 | 500 |  |  | 1000 | 500 | M | Eenmalige plastic haspel | 2000 | Emmen | 85444920 | 6540 | 1 | M-FLEX HCH 300/500V gy# 3G2,5 mm2 | M-FLEX |  |  |  |  | 25 | 3
BPL15 | 2019-01-02 | 132167LB | 8711401149237 | 132167 | M-FLEX HCH 300/500V gy# 2x2,5 mm2 | 500 M Plastic Eenmalig | INS16 | 5420 | EUR | 98 | 8.4 | Nee | 1 | 500 |  |  | 1000 | 500 | M | Eenmalige plastic haspel | 2000 | Emmen | 85444920 | 6540 | 1 | M-FLEX HCH 300/500V gy# 2x2,5 mm2 | M-FLEX |  |  |  |  | 25 | 2
BPL15 | 2019-01-02 | 132173LB | 8711401149244 | 132173 | M-FLEX HCH 300/500V gy# 7G2,5 mm2 | 500 M Plastic Eenmalig | INS16 | 10800 | EUR | 258 | 11.9 | Nee | 1 | 500 |  |  | 1000 | 500 | M | Eenmalige plastic haspel | 2000 | Emmen | 85444920 | 6540 | 1 | M-FLEX HCH 300/500V gy# 7G2,5 mm2 | M-FLEX |  |  |  |  | 25 | 7
BPL15 | 2019-01-02 | 132171LB | 8711401150295 | 132171 | M-FLEX HCH 300/500V gy# 4G2,5 mm2 | 500 M Plastic Eenmalig | INS16 | 7380 | EUR | 168 | 10.1 | Nee | 1 | 500 |  |  | 1000 | 500 | M | Eenmalige plastic haspel | 2000 | Emmen | 85444920 | 6540 | 1 | M-FLEX HCH 300/500V gy# 4G2,5 mm2 | M-FLEX |  |  |  |  | 25 | 4
BPL15 | 2019-01-02 | 132166LB | 8711401151346 | 132166 | M-FLEX HH 300/500V gy# 12G2,5 mm2 | 500 M Plastic Eenmalig | INS16 | 12500 | EUR | 383 | 15.1 | Nee | 1 | 500 |  |  | 1000 | 500 | M | Eenmalige plastic haspel |  | Emmen | 85444920 | 6540 | 1 | M-FLEX HH 300/500V gy# 12G2,5 mm2 | M-FLEX |  |  |  |  | 25 | 12
BPL15 | 2019-01-02 | 132256NN | 8711401151858 | 132256 | M-FLEX PUR 300/500V bk# 2x0,75 mm2 | DPE-haspel variabele lengte | INS16 | 1510 | EUR | 40 | 5.6 | Nee | 1 | 1 |  |  | 1000 | 1 | M | Meter |  | Emmen | 85444920 | 6540 | 1 | M-FLEX PUR 300/500V bk# 2x0,75 mm2 | M-FLEX |  |  |  |  | 75 | 2
BPL15 | 2019-01-02 | 132257NN | 8711401152893 | 132257 | M-FLEX PUR 300/500V bk# 4G0,75 mm2 | DPE-haspel variabele lengte | INS16 | 2080 | EUR | 58 | 6.4 | Nee | 1 | 1 |  |  | 1000 | 1 | M | Meter |  | Emmen | 85444920 | 6540 | 1 | M-FLEX PUR 300/500V bk# 4G0,75 mm2 | M-FLEX |  |  |  |  | 75 | 4
BPL15 | 2019-01-02 | 132258NN | 8711401152909 | 132258 | M-FLEX PUR 300/500V bk# 7G0,75 mm2 | DPE-haspel variabele lengte | INS16 | 3300 | EUR | 90 | 7.6 | Nee | 1 | 1 |  |  | 1000 | 1 | M | Meter |  | Emmen | 85444920 | 6540 | 1 | M-FLEX PUR 300/500V bk# 7G0,75 mm2 | M-FLEX |  |  |  |  | 75 | 7
BPL15 | 2019-01-02 | 132259NN | 8711401152916 | 132259 | M-FLEX PUR 300/500V bk# 12G0,75 mm2 | DPE-haspel variabele lengte | INS16 | 5170 | EUR | 152 | 10.3 | Nee | 1 | 1 |  |  | 1000 | 1 | M | Meter |  | Emmen | 85444920 | 6540 | 1 | M-FLEX PUR 300/500V bk# 12G0,75 mm2 | M-FLEX |  |  |  |  | 75 | 12
BPL15 | 2019-01-02 | 132260NN | 8711401152923 | 132260 | M-FLEX PUR 300/500V bk# 18G0,75 mm2 | DPE-haspel variabele lengte | INS16 | 7250 | EUR | 222 | 12.1 | Nee | 1 | 1 |  |  | 1000 | 1 | M | Meter |  | Emmen | 85444920 | 6540 | 1 | M-FLEX PUR 300/500V bk# 18G0,75 mm2 | M-FLEX |  |  |  |  | 75 | 18
BPL15 | 2019-01-02 | 132261NN | 8711401152930 | 132261 | M-FLEX PUR 300/500V bk# 3G1,5 mm2 | DPE-haspel variabele lengte | INS16 | 2420 | EUR | 76 | 7 | Nee | 1 | 1 |  |  | 1000 | 1 | M | Meter |  | Emmen | 85444920 | 6540 | 1 | M-FLEX PUR 300/500V bk# 3G1,5 mm2 | M-FLEX |  |  |  |  | 15 | 3
BPL15 | 2019-01-02 | 132022NN | 8711401152947 | 132022 | M-FLEX PUR 300/500V bk# 4G1,5 mm2 | DPE-haspel variabele lengte | INS16 | 2910 | EUR | 94 | 7.7 | Nee | 1 | 1 |  |  | 1000 | 1 | M | Meter |  | Emmen | 85444920 | 6540 | 1 | M-FLEX PUR 300/500V bk# 4G1,5 mm2 | M-FLEX |  |  |  |  | 15 | 4
BPL15 | 2019-01-02 | 132022LB | 8711401152954 | 132022 | M-FLEX PUR 300/500V bk# 4G1,5 mm2 | 500 M Plastic Eenmalig | INS16 | 2910 | EUR | 94 | 7.7 | Nee | 1 | 500 |  |  | 1000 | 500 | M | Eenmalige plastic haspel |  | Emmen | 85444920 | 6540 | 1 | M-FLEX PUR 300/500V bk# 4G1,5 mm2 | M-FLEX |  |  |  |  | 15 | 4
BPL15 | 2019-01-02 | 132262NN | 8711401154736 | 132262 | M-FLEX PUR 300/500V bk# 5G1,5 mm2 | DPE-haspel variabele lengte | INS16 | 3630 | EUR | 115 | 8.4 | Nee | 1 | 1 |  |  | 1000 | 1 | M | Meter |  | Emmen | 85444920 | 6540 | 1 | M-FLEX PUR 300/500V bk# 5G1,5 mm2 | M-FLEX |  |  |  |  | 15 | 5
BPL15 | 2019-01-02 | 132221LB | 8711401154743 | 132221 | M-FLEX HCH 300/500V gy# 18G1,5 mm2 | 500 M Plastic Eenmalig | INS16 | 8780 | EUR | 415 | 15.7 | Nee | 1 | 500 |  |  | 1000 | 500 | M | Eenmalige plastic haspel |  | Emmen | 85444920 | 6540 | 1 | M-FLEX HCH 300/500V gy# 18G1,5 mm2 | M-FLEX |  |  |  |  | 15 | 18
BPL15 | 2019-01-02 | 132219LB | 8711401154750 | 132219 | M-FLEX HCH 300/500V gy# 18G0,75 mm2 | 500 M Plastic Eenmalig | INS16 | 11000 | EUR | 250 | 12.7 | Nee | 1 | 500 |  |  | 1000 | 500 | M | Eenmalige plastic haspel |  | Emmen | 85444920 | 6540 | 1 | M-FLEX HCH 300/500V gy# 18G0,75 mm2 | M-FLEX |  |  |  |  | 75 | 18
BPL15 | 2019-01-02 | 132218LB | 8711401154767 | 132218 | M-FLEX HH 300/500V gy# 14G1,5 mm2 | 500 M Plastic Eenmalig | INS16 | 8880 | EUR | 280 | 13.1 | Nee | 1 | 500 |  |  | 1000 | 500 | M | Eenmalige plastic haspel |  | Emmen | 85444920 | 6540 | 1 | M-FLEX HH 300/500V gy# 14G1,5 mm2 | M-FLEX |  |  |  |  | 15 | 14
BPL15 | 2019-01-02 | 132214LB | 8711401154774 | 132214 | M-FLEX HH 300/500V gy# 18G0,75 mm2 | 500 M Plastic Eenmalig | INS16 | 6820 | EUR | 219 | 12.1 | Nee | 1 | 500 |  |  | 1000 | 500 | M | Eenmalige plastic haspel |  | Emmen | 85444920 | 6540 | 1 | M-FLEX HH 300/500V gy# 18G0,75 mm2 | M-FLEX |  |  |  |  | 75 | 18
BPL15 | 2019-01-02 | 132217LB | 8711401174956 | 132217 | M-FLEX HH 300/500V gy# 18G1,5 mm2 | 500 M Plastic Eenmalig | INS16 | 12300 | EUR | 372 | 15.1 | Nee | 1 | 500 |  |  | 1000 | 500 | M | Eenmalige plastic haspel |  | Emmen | 85444920 | 6540 | 1 | M-FLEX HH 300/500V gy# 18G1,5 mm2 | M-FLEX |  |  |  |  | 15 | 18
BPL15 | 2019-01-02 | 129481NN | 8711401146380 | 129481 | EO-YMeKaszh OV 0,6/1kV gy/gn# 5x2,5/2,5 mm2 | Aflevering variabele lengte | INF01 | 12600 | EUR | 345 | 16 | Nee | 1 | 1 |  |  | 1000 | 1 | M | Meter |  | Emmen | 85444991 | 6510 | 200 | EO-YMeKaszh OV 0,6/1kV gy/gn# 5x2,5/2,5 mm2 | EO-YMEKAS OV |  |  |  |  | 25 | 5
BPL15 | 2019-01-02 | 132215LB | 8711401154781 | 132215 | M-FLEX HH 300/500V gy# 25G0,75 mm2 | 500 M Plastic Eenmalig | INS16 | 9270 | EUR | 303 | 14.8 | Nee | 1 | 500 |  |  | 1000 | 500 | M | Eenmalige plastic haspel |  | Emmen | 85444920 | 6540 | 1 | M-FLEX HH 300/500V gy# 25G0,75 mm2 | M-FLEX |  |  |  |  | 75 | 25
BPL15 | 2019-01-02 | 132216LB | 8711401174932 | 132216 | M-FLEX HH 300/500V gy# 25G1,5 mm2 | 500 M Plastic Eenmalig | INS16 | 15600 | EUR | 498 | 18 | Nee | 1 | 500 |  |  | 1000 | 500 | M | Eenmalige plastic haspel |  | Emmen | 85444920 | 6540 | 1 | M-FLEX HH 300/500V gy# 25G1,5 mm2 | M-FLEX |  |  |  |  | 15 | 25
BPL15 | 2019-01-02 | 132220LB | 8711401174994 | 132220 | M-FLEX HCH 300/500V gy# 25G0,75 mm2 | 500 M Plastic Eenmalig | INS16 | 14500 | EUR | 341 | 15.4 | Nee | 1 | 500 |  |  | 1000 | 500 | M | Eenmalige plastic haspel |  | Emmen | 85444920 | 6540 | 1 | M-FLEX HCH 300/500V gy# 25G0,75 mm2 | M-FLEX |  |  |  |  | 75 | 25
BPL15 | 2019-01-02 | 124902H5 | 8711401032928 | 124902 | TXOI 0,6/1kV bk# 3x4/4 mm2 | 500 M VKH DRAKA | MOG02 | 10500 | EUR | 240 | 12 | Nee | 1 | 500 |  |  | 1000 | 500 | M | Haspel |  | Emmen | 85444991 | 6510 | 13 | TXOI 0,6/1kV bk# 3x4/4 mm2 | SHIPLINE TXOI |  |  |  |  | 4 | 3
BPL15 | 2019-01-02 | 124902NN | 8711401019523 | 124902 | TXOI 0,6/1kV bk# 3x4/4 mm2 | Aflevering variabele lengte | MOG02 | 10500 | EUR | 240 | 12 | Nee | 1 | 1 |  |  | 1000 | 1 | M | Meter |  | Emmen | 85444991 | 6510 | 13 | TXOI 0,6/1kV bk# 3x4/4 mm2 | SHIPLINE TXOI |  |  |  |  | 4 | 3
BPL15 | 2019-01-02 | 124940NN | 8711401019196 | 124940 | TXOI 250V gy# 24x2x0,75 mm2 s | Aflevering variabele lengte | MOG02 | 72000 | EUR | 799 | 25.2 | Nee | 1000 | 1 |  |  | 1000 | 1 | M | Meter |  | Emmen | 85444991 | 6530 | 4 | TXOI 250V gy# 24x2x0,75 mm2 s | SHIPLINE TXOI |  |  |  |  | 75 | 24
BPL15 | 2019-01-02 | 124852NN | 8711401018632 | 124852 | TI 0,6/1kV bk# 3x4 mm2 | Aflevering variabele lengte | MOG01 | 6550 | EUR | 185 | 11.12 | Nee | 1000 | 1 |  |  | 1000 | 1 | M | Meter |  | Emmen | 85444991 | 6510 | 13 | TI 0,6/1kV bk# 3x4 mm2 | SHIPLINE TI |  |  |  |  | 4 | 3
BPL15 | 2019-01-02 | 124907NN | 8711401019394 | 124907 | TXOI 0,6/1kV bk# 3x35/16 mm2 | Aflevering variabele lengte | MOG02 | 62600 | EUR | 1327 | 24.7 | Nee | 1000 | 1 |  |  | 1000 | 1 | M | Meter |  | Emmen | 85444991 | 6510 | 13 | TXOI 0,6/1kV bk# 3x35/16 mm2 | SHIPLINE TXOI |  |  |  |  | 35 | 3
BPL15 | 2019-01-02 | 124924H5 | 8711401027740 | 124924 | TXOI 0,6/1kV bk# 7x1,5/4 mm2 s | 500 M VKH DRAKA | MOG02 | 10300 | EUR | 257 | 12.7 | Nee | 1 | 500 |  |  | 1000 | 500 | M | Haspel |  | Emmen | 85444991 | 6510 | 13 | TXOI 0,6/1kV bk# 7x1,5/4 mm2 s | SHIPLINE TXOI |  |  |  |  | 15 | 7
BPL15 | 2019-01-02 | 124924NN | 8711401019608 | 124924 | TXOI 0,6/1kV bk# 7x1,5/4 mm2 s | Aflevering variabele lengte | MOG02 | 10300 | EUR | 257 | 12.7 | Nee | 1 | 1 |  |  | 1000 | 1 | M | Meter |  | Emmen | 85444991 | 6510 | 13 | TXOI 0,6/1kV bk# 7x1,5/4 mm2 s | SHIPLINE TXOI |  |  |  |  | 15 | 7
BPL15 | 2019-01-02 | 124926H5 | 8711401032836 | 124926 | TXOI 0,6/1kV bk# 10x1,5/6 mm2 s | 500 M VKH DRAKA | MOG02 | 15100 | EUR | 385 | 16.2 | Nee | 1 | 500 |  |  | 1000 | 500 | M | Haspel |  | Emmen | 85444991 | 6510 | 13 | TXOI 0,6/1kV bk# 10x1,5/6 mm2 s | SHIPLINE TXOI |  |  |  |  | 15 | 10
BPL15 | 2019-01-02 | 124926NN | 8711401019615 | 124926 | TXOI 0,6/1kV bk# 10x1,5/6 mm2 s | Aflevering variabele lengte | MOG02 | 15100 | EUR | 385 | 16.2 | Nee | 1000 | 1 |  |  | 1000 | 1 | M | Meter |  | Emmen | 85444991 | 6510 | 13 | TXOI 0,6/1kV bk# 10x1,5/6 mm2 s | SHIPLINE TXOI |  |  |  |  | 15 | 10
BPL15 | 2019-01-02 | 124927NN | 8711401019622 | 124927 | TXOI 0,6/1kV bk# 12x1,5/6 mm2 s | Aflevering variabele lengte | MOG02 | 17000 | EUR | 440 | 16.9 | Nee | 1000 | 1 |  |  | 1000 | 1 | M | Meter |  | Emmen | 85444991 | 6510 | 13 | TXOI 0,6/1kV bk# 12x1,5/6 mm2 s | SHIPLINE TXOI |  |  |  |  | 15 | 12
BPL15 | 2019-01-02 | 124928NN | 8711401019639 | 124928 | TXOI 0,6/1kV bk# 16x1,5/6 mm2 s | Aflevering variabele lengte | MOG02 | 20900 | EUR | 548 | 18.6 | Nee | 1 | 1 |  |  | 1000 | 1 | M | Meter |  | Emmen | 85444991 | 6510 | 13 | TXOI 0,6/1kV bk# 16x1,5/6 mm2 s | SHIPLINE TXOI |  |  |  |  | 15 | 16
BPL15 | 2019-01-02 | 124929NN | 8711401019646 | 124929 | TXOI 0,6/1kV bk# 19x1,5/6 mm2 s | Aflevering variabele lengte | MOG02 | 23600 | EUR | 618 | 19.7 | Nee | 1 | 1 |  |  | 1000 | 1 | M | Meter |  | Emmen | 85444991 | 6510 | 13 | TXOI 0,6/1kV bk# 19x1,5/6 mm2 s | SHIPLINE TXOI |  |  |  |  | 15 | 19
BPL15 | 2019-01-02 | 124878NN | 8711401018793 | 124878 | TI 0,6/1kV bk# 10x1,5 mm2 | Aflevering variabele lengte | MOG01 | 9330 | EUR | 271 | 14.8 | Nee | 1 | 1 |  |  | 1000 | 1 | M | Meter |  | Emmen | 85444991 | 6510 | 13 | TI 0,6/1kV bk# 10x1,5 mm2 | SHIPLINE TI |  |  |  |  | 15 | 10
BPL15 | 2019-01-02 | 124880NN | 8711401018830 | 124880 | TI 0,6/1kV bk# 16x1,5 mm2 | Aflevering variabele lengte | MOG01 | 14500 | EUR | 408 | 17.2 | Nee | 1 | 1 |  |  | 1000 | 1 | M | Meter |  | Emmen | 85444991 | 6510 | 13 | TI 0,6/1kV bk# 16x1,5 mm2 | SHIPLINE TI |  |  |  |  | 15 | 16
BPL15 | 2019-01-02 | 124881NN | 8711401018847 | 124881 | TI 0,6/1kV bk# 19x1,5 mm2 | Aflevering variabele lengte | MOG01 | 16500 | EUR | 467 | 18.1 | Nee | 1 | 1 |  |  | 1000 | 1 | M | Meter |  | Emmen | 85444991 | 6510 | 13 | TI 0,6/1kV bk# 19x1,5 mm2 | SHIPLINE TI |  |  |  |  | 15 | 19
BPL15 | 2019-01-02 | 124879NN | 8711401018823 | 124879 | TI 0,6/1kV bk# 12x1,5 mm2 | Aflevering variabele lengte | MOG01 | 10900 | EUR | 312 | 15.3 | Nee | 1 | 1 |  |  | 1000 | 1 | M | Meter |  | Emmen | 85444991 | 6510 | 13 | TI 0,6/1kV bk# 12x1,5 mm2 | SHIPLINE TI |  |  |  |  | 15 | 12
BPL15 | 2019-01-02 | 124908NN | 8711401019400 | 124908 | TXOI 0,6/1kV bk# 3x50/25 mm2 sv | Aflevering variabele lengte | MOG02 | 81200 | EUR | 1798 | 24.7 | Nee | 1000 | 1 |  |  | 1000 | 1 | M | Meter |  | Emmen | 85444991 | 6510 | 13 | TXOI 0,6/1kV bk# 3x50/25 mm2 sv | SHIPLINE TXOI |  |  |  |  | 50 | 3
BPL15 | 2019-01-02 | 124909NN | 8711401019417 | 124909 | TXOI 0,6/1kV bk# 3x70/35 mm2 sv | Aflevering variabele lengte | MOG02 | 112000 | EUR | 2542 | 29.5 | Nee | 1000 | 1 |  |  | 1000 | 1 | M | Meter |  | Emmen | 85444991 | 6510 | 13 | TXOI 0,6/1kV bk# 3x70/35 mm2 sv | SHIPLINE TXOI |  |  |  |  | 70 | 3
BPL15 | 2019-01-02 | 124910NN | 8711401019424 | 124910 | TXOI 0,6/1kV bk# 3x95/50 mm2 sv | Aflevering variabele lengte | MOG02 | 149000 | EUR | 3392 | 32.9 | Nee | 1000 | 1 |  |  | 1000 | 1 | M | Meter |  | Emmen | 85444991 | 6510 | 13 | TXOI 0,6/1kV bk# 3x95/50 mm2 sv | SHIPLINE TXOI |  |  |  |  | 95 | 3
BPL15 | 2019-01-02 | 124854NN | 8711401018984 | 124854 | TI 0,6/1kV bk# 3x10 mm2 | Aflevering variabele lengte | MOG01 | 16300 | EUR | 371 | 14.1 | Nee | 1000 | 1 |  |  | 1000 | 1 | M | Meter |  | Emmen | 85444991 | 6510 | 13 | TI 0,6/1kV bk# 3x10 mm2 | SHIPLINE TI |  |  |  |  | 10 | 3
BPL15 | 2019-01-02 | 124855NN | 8711401018991 | 124855 | TI 0,6/1kV bk# 3x16 mm2 | Aflevering variabele lengte | MOG01 | 24100 | EUR | 551 | 16.4 | Nee | 1000 | 1 |  |  | 1000 | 1 | M | Meter |  | Emmen | 85444991 | 6510 | 13 | TI 0,6/1kV bk# 3x16 mm2 | SHIPLINE TI |  |  |  |  | 16 | 3
BPL15 | 2019-01-02 | 124856NN | 8711401019028 | 124856 | TI 0,6/1kV bk# 3x25 mm2 | Aflevering variabele lengte | MOG01 | 37600 | EUR | 862 | 20.5 | Nee | 1000 | 1 |  |  | 1000 | 1 | M | Meter |  | Emmen | 85444991 | 6510 | 13 | TI 0,6/1kV bk# 3x25 mm2 | SHIPLINE TI |  |  |  |  | 25 | 3
BPL15 | 2019-01-02 | 127200NN | 8711401072160 | 127200 | TI 0,6/1kV bk# 4x25 mm2 | Aflevering variabele lengte | MOG01 | 47600 | EUR | 1138 | 22.5 | Nee | 1000 | 1 |  |  | 1000 | 1 | M | Meter |  | Emmen | 85444991 | 6510 | 13 | TI 0,6/1kV bk# 4x25 mm2 | SHIPLINE TI |  |  |  |  | 25 | 4
BPL15 | 2019-01-02 | 125345NN | 8711401032799 | 125345 | HULTOFLEX EMC mbzh 0,6/1kV gy# 3x120/60 mm2 | Aflevering variabele lengte | INS12 | 401000 | EUR | 5606 | 46.9 | Nee | 1000 | 1 |  |  | 1000 | 1 | M | Meter |  | Emmen | 85444991 | 6510 | 200 | HULTOFLEX EMC mbzh 0,6/1kV gy# 3x120/60 mm2 | HULTOFLEX EMC | C |  |  |  | 120 | 3
BPL15 | 2019-01-02 | 125346NN | 8711401136244 | 125346 | HULTOFLEX EMC mbzh 0,6/1kV gy# 3x150/75 mm2 | Aflevering variabele lengte | INS12 | 511000 | EUR | 6852 | 51.8 | Nee | 1000 | 1 |  |  | 1000 | 1 | M | Meter |  | Emmen | 85444991 | 6510 | 200 | HULTOFLEX EMC mbzh 0,6/1kV gy# 3x150/75 mm2 | HULTOFLEX EMC | C |  |  |  | 150 | 3
BPL15 | 2019-01-02 | 125342NN | 8711401033642 | 125342 | HULTO EMC mbzh 0,6/1kV gy# 3x6/6 mm2 s | Aflevering variabele lengte | INS12 | 31700 | EUR | 547 | 17.4 | Nee | 1 | 1 |  |  | 1000 | 1 | M | Meter |  | Emmen | 85444991 | 6510 | 200 | HULTO EMC mbzh 0,6/1kV gy# 3x6/6 mm2 s | HULTO EMC | C |  |  |  | 6 | 3
BPL15 | 2019-01-02 | 125124H5 | 8711401021045 | 125124 | BIOI fr 0,6/1kV gn# 2x1,5/4 mm2 s | 500 M VKH DRAKA | MOG02 | 13000 | EUR | 249 | 12.7 | Nee | 1000 | 500 |  |  | 1000 | 500 | M | Haspel |  | Emmen | 85444991 | 6510 | 13 | BIOI fr 0,6/1kV gn# 2x1,5/4 mm2 s | SHIPLINE PLUS BIOI |  |  |  |  | 15 | 2
BPL15 | 2019-01-02 | 125121H5 | 8711401021014 | 125121 | BIOI fr 0,6/1kV gn# 3x1,5/4 mm2 s | 500 M VKH DRAKA | MOG02 | 15500 | EUR | 276 | 13.3 | Nee | 1000 | 500 |  |  | 1000 | 500 | M | Haspel |  | Emmen | 85444991 | 6510 | 13 | BIOI fr 0,6/1kV gn# 3x1,5/4 mm2 s | SHIPLINE PLUS BIOI |  |  |  |  | 15 | 3
BPL15 | 2019-01-02 | 125125H5 | 8711401021069 | 125125 | BIOI fr 0,6/1kV gn# 2x2,5/4 mm2 | 500 M VKH DRAKA | MOG02 | 15200 | EUR | 292 | 13.6 | Nee | 1000 | 500 |  |  | 1000 | 500 | M | Haspel |  | Emmen | 85444991 | 6510 | 13 | BIOI fr 0,6/1kV gn# 2x2,5/4 mm2 | SHIPLINE PLUS BIOI |  |  |  |  | 25 | 2
BPL15 | 2019-01-02 | 125125NN | 8711401021076 | 125125 | BIOI fr 0,6/1kV gn# 2x2,5/4 mm2 | Aflevering variabele lengte | MOG02 | 15200 | EUR | 292 | 13.6 | Nee | 1000 | 1 |  |  | 1000 | 1 | M | Meter |  | Emmen | 85444991 | 6510 | 13 | BIOI fr 0,6/1kV gn# 2x2,5/4 mm2 | SHIPLINE PLUS BIOI |  |  |  |  | 25 | 2
BPL15 | 2019-01-02 | 125014H5 | 8711401019929 | 125014 | BIOI fr 0,6/1kV gn# 3x2,5/6 mm2 | 500 M VKH DRAKA | MOG02 | 21300 | EUR | 361 | 14.6 | Nee | 1000 | 500 |  |  | 1000 | 500 | M | Haspel |  | Emmen | 85444991 | 6510 | 13 | BIOI fr 0,6/1kV gn# 3x2,5/6 mm2 | SHIPLINE PLUS BIOI |  |  |  |  | 25 | 3
BPL15 | 2019-01-02 | 122454H5 | 8711401169648 | 122454 | HULT mbzh FB 30/60 0,6/1kV rd# 7G1,5 mm2 | 500 M VKH DRAKA | INS10 | 14500 | EUR | 267 | 13.9 | Nee | 1 | 500 |  |  | 1000 | 500 | M | Haspel |  | Emmen | 85444991 | 6510 | 200 | HULT mbzh FB 30/60 0,6/1kV rd# 7G1,5 mm2 | HULT FB30/60 | C |  |  |  | 15 | 7
BPL15 | 2019-01-02 | 106303D3 | 8711401028594 | 106303 | VUV 150/250V 90C gy# 0,75 mm2 s | 100 M doos | MOG01 | 550 | EUR | 16 | 3.2 | Nee | 1 | 100 |  |  | 1000 | 100 | M | Doos | 22500 | Emmen | 85444995 | 6510 | 13 | VUV 150/250V 90C gy# 0,75 mm2 s | VUV schakelborddraaad |  |  |  |  | 75 | 1
BPL15 | 2019-01-02 | 128483NN | 8711401111739 | 128483 | EO-YMeKaszh OV 0,6/1kV gy/gn# 5x6/6 mm2 ms | Aflevering variabele lengte | INF01 | 24700 | EUR | 596 | 18.8 | Nee | 1 | 1 |  |  | 1000 | 1 | M | Meter |  | Emmen | 85444991 | 6510 | 200 | EO-YMeKaszh OV 0,6/1kV gy/gn# 5x6/6 mm2 ms | EO-YMEKAS OV |  |  |  |  | 6 | 5
BPL15 | 2019-01-02 | 125110NN | 8711401020918 | 125110 | TFXI 0,6/1kV bk# 3x35 mm2 | Aflevering variabele lengte | MOG01 | 56600 | EUR | 1374 | 23.7 | Nee | 1000 | 1 |  |  | 1000 | 1 | M | Meter |  | Emmen | 85444991 | 6510 | 13 | TFXI 0,6/1kV bk# 3x35 mm2 | SHIPLINE PLUS TFXI |  |  |  |  | 35 | 3
BPL15 | 2019-01-02 | 122458NN | 8711401423405 | 122458 | HULT mbzh FB 30/60 0,6/1kV rd# 2x1,5 mm2 | Aflevering variabele lengte | INS10 | 6040 | EUR | 121 | 10.46 | Ja | 1 | 1 |  |  | 1000 | 1 | M | Meter |  | Emmen | 85444991 | 6510 | 200 | HULT mbzh FB 30/60 0,6/1kV rd# 2x1,5 mm2 | HULT FB30/60 | C |  |  |  | 15 | 2
BPL15 | 2019-01-02 | 130023NN | 8711401152244 | 130023 | YMeKafaszh TL-LED 50V gn/bu# 4x2,5/2,5 mm2 | Aflevering variabele lengte | INF02 | 9690 | EUR | 237 | 12.4 | Nee | 1 | 1 |  |  | 1000 | 1 | M | Meter |  | Emmen | 85444991 | 6510 | 200 | YMeKafaszh TL-LED 50V gn/bu# 4x2,5/2,5 mm2 | YMEKAFASZH TL-LED |  |  |  |  | 25 | 4
BPL15 | 2019-01-02 | 130024NN | 8711401152343 | 130024 | YMeKafaszh TL-LED 50V gn/bu# 8x2,5/2,5 mm2 | Aflevering variabele lengte | INF02 | 15100 | EUR | 375 | 15 | Nee | 1 | 1 |  |  | 1000 | 1 | M | Meter |  | Emmen | 85444991 | 6510 | 200 | YMeKafaszh TL-LED 50V gn/bu# 8x2,5/2,5 mm2 | YMEKAFASZH TL-LED |  |  |  |  | 25 | 8
BPL15 | 2019-01-02 | 130025NN | 8711401152350 | 130025 | YMeKafaszh TL-LED 50V gn/bu# 12x2,5/2,5 mm2 | Aflevering variabele lengte | INF02 | 20100 | EUR | 504 | 17.2 | Nee | 1 | 1 |  |  | 1000 | 1 | M | Meter |  | Emmen | 85444991 | 6510 | 200 | YMeKafaszh TL-LED 50V gn/bu# 12x2,5/2,5 mm2 | YMEKAFASZH TL-LED |  |  |  |  | 25 | 12
BPL15 | 2019-01-02 | 125078H5 | 8711401020444 | 125078 | TIOI 0,6/1kV bk# 2x2,5/4 mm2 | 500 M VKH DRAKA | MOG02 | 6990 | EUR | 252 | 12.4 | Nee | 1000 | 500 |  |  | 1000 | 500 | M | Haspel |  | Emmen | 85444991 | 6510 | 13 | TIOI 0,6/1kV bk# 2x2,5/4 mm2 | SHIPLINE PLUS TIOI |  |  |  |  | 25 | 2
BPL15 | 2019-01-02 | 125080H5 | 8711401020468 | 125080 | TIOI 0,6/1kV bk# 2x4/6 mm2 | 500 M VKH DRAKA | MOG02 | 10300 | EUR | 343 | 13.9 | Nee | 1000 | 500 |  |  | 1000 | 500 | M | Haspel |  | Emmen | 85444991 | 6510 | 13 | TIOI 0,6/1kV bk# 2x4/6 mm2 | SHIPLINE PLUS TIOI |  |  |  |  | 4 | 2
BPL15 | 2019-01-02 | 125081NN | 8711401020499 | 125081 | TIOI 0,6/1kV bk# 2x6/6 mm2 | Aflevering variabele lengte | MOG02 | 13300 | EUR | 424 | 15.2 | Nee | 1000 | 1 |  |  | 1000 | 1 | M | Meter |  | Emmen | 85444991 | 6510 | 13 | TIOI 0,6/1kV bk# 2x6/6 mm2 | SHIPLINE PLUS TIOI |  |  |  |  | 6 | 2
BPL15 | 2019-01-02 | 125081H5 | 8711401020482 | 125081 | TIOI 0,6/1kV bk# 2x6/6 mm2 | 500 M VKH DRAKA | MOG02 | 13300 | EUR | 424 | 15.2 | Nee | 1000 | 500 |  |  | 1000 | 500 | M | Haspel |  | Emmen | 85444991 | 6510 | 13 | TIOI 0,6/1kV bk# 2x6/6 mm2 | SHIPLINE PLUS TIOI |  |  |  |  | 6 | 2
BPL15 | 2019-01-02 | 125020H5 | 8711401020383 | 125020 | TIOI 0,6/1kV bk# 3x1,5/4 mm2 s | 500 M VKH DRAKA | MOG02 | 6750 | EUR | 232 | 12 | Nee | 1000 | 500 |  |  | 1000 | 500 | M | Haspel |  | Emmen | 85444991 | 6510 | 13 | TIOI 0,6/1kV bk# 3x1,5/4 mm2 s | SHIPLINE PLUS TIOI |  |  |  |  | 15 | 3
BPL15 | 2019-01-02 | 125016H5 | 8711401019905 | 125016 | TIOI 0,6/1kV bk# 3x2,5/4 mm2 | 500 M VKH DRAKA | MOG02 | 8580 | EUR | 287 | 13 | Nee | 1000 | 500 |  |  | 1000 | 500 | M | Haspel |  | Emmen | 85444991 | 6510 | 13 | TIOI 0,6/1kV bk# 3x2,5/4 mm2 | SHIPLINE PLUS TIOI |  |  |  |  | 25 | 3
BPL15 | 2019-01-02 | 125021H5 | 8711401020406 | 125021 | TIOI 0,6/1kV bk# 3x4/6 mm2 | 500 M VKH DRAKA | MOG02 | 12800 | EUR | 389 | 14.5 | Nee | 1000 | 500 |  |  | 1000 | 500 | M | Haspel |  | Emmen | 85444991 | 6510 | 13 | TIOI 0,6/1kV bk# 3x4/6 mm2 | SHIPLINE PLUS TIOI |  |  |  |  | 4 | 3
BPL15 | 2019-01-02 | 125082H5 | 8711401020505 | 125082 | TIOI 0,6/1kV bk# 4x1,5/4 mm2 s | 500 M VKH DRAKA | MOG02 | 8040 | EUR | 264 | 12.8 | Nee | 1000 | 500 |  |  | 1000 | 500 | M | Haspel |  | Emmen | 85444991 | 6510 | 13 | TIOI 0,6/1kV bk# 4x1,5/4 mm2 s | SHIPLINE PLUS TIOI |  |  |  |  | 15 | 4
BPL15 | 2019-01-02 | 125092H5 | 8711401020703 | 125092 | TIOI 0,6/1kV bk# 4x2,5/6 mm2 | 500 M VKH DRAKA | MOG02 | 11100 | EUR | 358 | 14.3 | Nee | 1000 | 500 |  |  | 1000 | 500 | M | Haspel |  | Emmen | 85444991 | 6510 | 13 | TIOI 0,6/1kV bk# 4x2,5/6 mm2 | SHIPLINE PLUS TIOI |  |  |  |  | 25 | 4
BPL15 | 2019-01-02 | 125095H5 | 8711401020741 | 125095 | TIOI 0,6/1kV bk# 4x6/6 mm2 | 500 M VKH DRAKA | MOG02 | 20500 | EUR | 581 | 17.2 | Nee | 1000 | 500 |  |  | 1000 | 500 | M | Haspel |  | Emmen | 85444991 | 6510 | 13 | TIOI 0,6/1kV bk# 4x6/6 mm2 | SHIPLINE PLUS TIOI |  |  |  |  | 6 | 4
BPL15 | 2019-01-02 | 125407H5 | 8711401023520 | 125407 | TIOI 0,6/1kV bk# 5x1,5/4 mm2 s | 500 M VKH DRAKA | MOG02 | 9280 | EUR | 302 | 13.8 | Nee | 1000 | 500 |  |  | 1000 | 500 | M | Haspel |  | Emmen | 85444991 | 6510 | 13 | TIOI 0,6/1kV bk# 5x1,5/4 mm2 s | SHIPLINE PLUS TIOI |  |  |  |  | 15 | 5
BPL15 | 2019-01-02 | 125094H6 | 8711401020727 | 125094 | TIOI 0,6/1kV bk# 4x4/6 mm2 | 1000 M VKH DRAKA | MOG02 | 15300 | EUR | 462 | 15.8 | Nee | 1 | 1000 |  |  | 1000 | 1000 | M | Haspel |  | Emmen | 85444991 | 6510 | 13 | TIOI 0,6/1kV bk# 4x4/6 mm2 | SHIPLINE PLUS TIOI |  |  |  |  | 4 | 4
BPL15 | 2019-01-02 | 125094NN | 8711401020734 | 125094 | TIOI 0,6/1kV bk# 4x4/6 mm2 | Aflevering variabele lengte | MOG02 | 15300 | EUR | 462 | 15.8 | Nee | 1000 | 1 |  |  | 1000 | 1 | M | Meter |  | Emmen | 85444991 | 6510 | 13 | TIOI 0,6/1kV bk# 4x4/6 mm2 | SHIPLINE PLUS TIOI |  |  |  |  | 4 | 4
BPL15 | 2019-01-02 | 125408H5 | 8711401023544 | 125408 | TIOI 0,6/1kV bk# 5x2,5/6 mm2 | 500 M VKH DRAKA | MOG02 | 12900 | EUR | 417 | 15.5 | Nee | 1000 | 500 |  |  | 1000 | 500 | M | Haspel |  | Emmen | 85444991 | 6510 | 13 | TIOI 0,6/1kV bk# 5x2,5/6 mm2 | SHIPLINE PLUS TIOI |  |  |  |  | 25 | 5
BPL15 | 2019-01-02 | 125022H5 | 8711401020437 | 125022 | TIOI 0,6/1kV bk# 3x6/6 mm2 | 500 M VKH DRAKA | MOG02 | 16100 | EUR | 482 | 15.9 | Nee | 1000 | 500 |  |  | 1000 | 500 | M | Haspel |  | Emmen | 85444991 | 6510 | 13 | TIOI 0,6/1kV bk# 3x6/6 mm2 | SHIPLINE PLUS TIOI |  |  |  |  | 6 | 3
BPL15 | 2019-01-02 | 125096H5 | 8711401020765 | 125096 | TIOI 0,6/1kV bk# 6x1,5/6 mm2 s | 500 M VKH DRAKA | MOG02 | 11300 | EUR | 331 | 14.6 | Nee | 1000 | 500 |  |  | 1000 | 500 | M | Haspel |  | Emmen | 85444991 | 6510 | 13 | TIOI 0,6/1kV bk# 6x1,5/6 mm2 s | SHIPLINE PLUS TIOI |  |  |  |  | 15 | 6
BPL15 | 2019-01-02 | 125096NN | 8711401020772 | 125096 | TIOI 0,6/1kV bk# 6x1,5/6 mm2 s | Aflevering variabele lengte | MOG02 | 11300 | EUR | 331 | 14.6 | Nee | 1000 | 1 |  |  | 1000 | 1 | M | Meter |  | Emmen | 85444991 | 6510 | 13 | TIOI 0,6/1kV bk# 6x1,5/6 mm2 s | SHIPLINE PLUS TIOI |  |  |  |  | 15 | 6
BPL15 | 2019-01-02 | 125099H5 | 8711401020789 | 125099 | TIOI 0,6/1kV bk# 7x1,5/6 mm2 s | 500 M VKH DRAKA | MOG02 | 12300 | EUR | 345 | 14.7 | Nee | 1000 | 500 |  |  | 1000 | 500 | M | Haspel |  | Emmen | 85444991 | 6510 | 13 | TIOI 0,6/1kV bk# 7x1,5/6 mm2 s | SHIPLINE PLUS TIOI |  |  |  |  | 15 | 7
BPL15 | 2019-01-02 | 125122H5 | 8711401021021 | 125122 | TIOI 0,6/1kV bk# 10x1,5/10 mm2 s | 500 M VKH DRAKA | MOG02 | 16700 | EUR | 468 | 17.9 | Nee | 1000 | 500 |  |  | 1000 | 500 | M | Haspel |  | Emmen | 85444991 | 6510 | 13 | TIOI 0,6/1kV bk# 10x1,5/10 mm2 s | SHIPLINE PLUS TIOI |  |  |  |  | 15 | 10
BPL15 | 2019-01-02 | 125122NN | 8711401021038 | 125122 | TIOI 0,6/1kV bk# 10x1,5/10 mm2 s | Aflevering variabele lengte | MOG02 | 16700 | EUR | 468 | 17.9 | Nee | 1000 | 1 |  |  | 1000 | 1 | M | Meter |  | Emmen | 85444991 | 6510 | 13 | TIOI 0,6/1kV bk# 10x1,5/10 mm2 s | SHIPLINE PLUS TIOI |  |  |  |  | 15 | 10
BPL15 | 2019-01-02 | 125126H5 | 8711401021137 | 125126 | TIOI 0,6/1kV bk# 16x1,5/10 mm2 s | 500 M VKH DRAKA | MOG02 | 23400 | EUR | 639 | 20.3 | Nee | 1000 | 500 |  |  | 1000 | 500 | M | Haspel |  | Emmen | 85444991 | 6510 | 13 | TIOI 0,6/1kV bk# 16x1,5/10 mm2 s | SHIPLINE PLUS TIOI |  |  |  |  | 15 | 16
BPL15 | 2019-01-02 | 125127H5 | 8711401021151 | 125127 | TIOI 0,6/1kV bk# 19x1,5/10 mm2 s | 500 M VKH DRAKA | MOG02 | 26700 | EUR | 724 | 21.6 | Nee | 1000 | 500 |  |  | 1000 | 500 | M | Haspel |  | Emmen | 85444991 | 6510 | 13 | TIOI 0,6/1kV bk# 19x1,5/10 mm2 s | SHIPLINE PLUS TIOI |  |  |  |  | 15 | 19
BPL15 | 2019-01-02 | 125123H5 | 8711401021083 | 125123 | TIOI 0,6/1kV bk# 12x1,5/10 mm2 s | 500 M VKH DRAKA | MOG02 | 18900 | EUR | 523 | 18.6 | Nee | 1000 | 500 |  |  | 1000 | 500 | M | Haspel |  | Emmen | 85444991 | 6510 | 13 | TIOI 0,6/1kV bk# 12x1,5/10 mm2 s | SHIPLINE PLUS TIOI |  |  |  |  | 15 | 12
BPL15 | 2019-01-02 | 125118H5 | 8711401020963 | 125118 | TIOI 0,6/1kV bk# 8x1,5/6 mm2 s | 500 M VKH DRAKA | MOG02 | 13800 | EUR | 391 | 15.9 | Nee | 1000 | 500 |  |  | 1000 | 500 | M | Haspel |  | Emmen | 85444991 | 6510 | 13 | TIOI 0,6/1kV bk# 8x1,5/6 mm2 s | SHIPLINE PLUS TIOI |  |  |  |  | 15 | 8
BPL15 | 2019-01-02 | 125118NN | 8711401020970 | 125118 | TIOI 0,6/1kV bk# 8x1,5/6 mm2 s | Aflevering variabele lengte | MOG02 | 13800 | EUR | 391 | 15.9 | Nee | 1000 | 1 |  |  | 1000 | 1 | M | Meter |  | Emmen | 85444991 | 6510 | 13 | TIOI 0,6/1kV bk# 8x1,5/6 mm2 s | SHIPLINE PLUS TIOI |  |  |  |  | 15 | 8
BPL15 | 2019-01-02 | 125034NN | 8711401020055 | 125034 | TIOI 0,6/1kV bk# 2x10/10 mm2 | Aflevering variabele lengte | MOG02 | 19200 | EUR | 554 | 16.7 | Nee | 1 | 1 |  |  | 1000 | 1 | M | Meter |  | Emmen | 85444991 | 6510 | 13 | TIOI 0,6/1kV bk# 2x10/10 mm2 | SHIPLINE PLUS TIOI |  |  |  |  | 10 | 2
BPL15 | 2019-01-02 | 125041NN | 8711401020116 | 125041 | TIOI 0,6/1kV bk# 4x25/16 mm2 | Aflevering variabele lengte | MOG02 | 65800 | EUR | 1655 | 26.5 | Nee | 1000 | 1 |  |  | 1000 | 1 | M | Meter |  | Emmen | 85444991 | 6510 | 13 | TIOI 0,6/1kV bk# 4x25/16 mm2 | SHIPLINE PLUS TIOI |  |  |  |  | 25 | 4
BPL15 | 2019-01-02 | 125901H5 | 8711401032515 | 125901 | BIOI fr 0,6/1kV gn# 7x1,5/6 mm2 s | 500 M VKH DRAKA | MOG02 | 23700 | EUR | 417 | 16.5 | Nee | 1000 | 500 |  |  | 1000 | 500 | M | Haspel |  | Emmen | 85444991 | 6510 | 13 | BIOI fr 0,6/1kV gn# 7x1,5/6 mm2 s | SHIPLINE PLUS BIOI |  |  |  |  | 15 | 7
BPL15 | 2019-01-02 | 125053NN | 8711401020208 | 125053 | TIOI 0,6/1kV bk# 1x150/16 mm2 | Aflevering variabele lengte | MOG02 | 78400 | EUR | 1786 | 24.7 | Nee | 1000 | 1 |  |  | 1000 | 1 | M | Meter |  | Emmen | 85444991 | 6510 | 13 | TIOI 0,6/1kV bk# 1x150/16 mm2 | SHIPLINE PLUS TIOI |  |  |  |  | 150 | 1
BPL15 | 2019-01-02 | 125055NN | 8711401020215 | 125055 | TIOI 0,6/1kV bk# 1x185/16 mm2 | Aflevering variabele lengte | MOG02 | 100000 | EUR | 2195 | 27.2 | Nee | 1000 | 1 |  |  | 1000 | 1 | M | Meter |  | Emmen | 85444991 | 6510 | 13 | TIOI 0,6/1kV bk# 1x185/16 mm2 | SHIPLINE PLUS TIOI |  |  |  |  | 185 | 1
BPL15 | 2019-01-02 | 124995NN | 8711401019745 | 124995 | TIOI 0,6/1kV bk# 3x70/35 mm2 | Aflevering variabele lengte | MOG02 | 124000 | EUR | 3115 | 35.8 | Nee | 1000 | 1 |  |  | 1000 | 1 | M | Meter |  | Emmen | 85444991 | 6510 | 13 | TIOI 0,6/1kV bk# 3x70/35 mm2 | SHIPLINE PLUS TIOI |  |  |  |  | 70 | 3
BPL15 | 2019-01-02 | 125032NN | 8711401020048 | 125032 | TIOI 0,6/1kV bk# 3x95/50 mm2 | Aflevering variabele lengte | MOG02 | 161000 | EUR | 4314 | 41.1 | Nee | 1000 | 1 |  |  | 1000 | 1 | M | Meter |  | Emmen | 85444991 | 6510 | 13 | TIOI 0,6/1kV bk# 3x95/50 mm2 | SHIPLINE PLUS TIOI |  |  |  |  | 95 | 3
BPL15 | 2019-01-02 | 125043NN | 8711401020130 | 125043 | TIOI 0,6/1kV bk# 1x10/2,5 mm2 | Aflevering variabele lengte | MOG02 | 8930 | EUR | 200 | 9.7 | Nee | 1 | 1 |  |  | 1000 | 1 | M | Meter |  | Emmen | 85444991 | 6510 | 13 | TIOI 0,6/1kV bk# 1x10/2,5 mm2 | SHIPLINE PLUS TIOI |  |  |  |  | 10 | 1
BPL15 | 2019-01-02 | 125047NN | 8711401020161 | 125047 | TIOI 0,6/1kV bk# 1x25/4 mm2 | Aflevering variabele lengte | MOG02 | 17400 | EUR | 399 | 12.9 | Nee | 1 | 1 |  |  | 1000 | 1 | M | Meter |  | Emmen | 85444991 | 6510 | 13 | TIOI 0,6/1kV bk# 1x25/4 mm2 | SHIPLINE PLUS TIOI |  |  |  |  | 25 | 1
BPL15 | 2019-01-02 | 126684F3 | 8711401044532 | 126684 | M-FLEX YCY-P 300/500V gy# 8x2x0,5 mm2 | 100 M folie | INS16 | 5800 | EUR | 203 | 13 | Nee | 1 | 100 |  |  | 1000 | 100 | M | Ring |  | Emmen | 85444920 | 6540 | 1 | M-FLEX YCY-P 300/500V gy# 8x2x0,5 mm2 | Super Stuurstroom YCY-P 300/500 | X |  |  |  | 5 | 16
BPL15 | 2019-01-02 | 126684LB | 8711401044549 | 126684 | M-FLEX YCY-P 300/500V gy# 8x2x0,5 mm2 | 500 M Plastic Eenmalig | INS16 | 5800 | EUR | 203 | 13 | Nee | 1 | 500 |  |  | 1000 | 500 | M | Eenmalige plastic haspel |  | Emmen | 85444920 | 6540 | 1 | M-FLEX YCY-P 300/500V gy# 8x2x0,5 mm2 | Super Stuurstroom YCY-P 300/500 | X |  |  |  | 5 | 16
BPL15 | 2019-01-02 | 126684NN | 8711401044556 | 126684 | M-FLEX YCY-P 300/500V gy# 8x2x0,5 mm2 | DPE-haspel variabele lengte | INS16 | 5800 | EUR | 203 | 13 | Nee | 1 | 1 |  |  | 1000 | 1 | M | Meter |  | Emmen | 85444920 | 6540 | 1 | M-FLEX YCY-P 300/500V gy# 8x2x0,5 mm2 | Super Stuurstroom YCY-P 300/500 | X |  |  |  | 5 | 16
BPL15 | 2019-01-02 | 129527NN | 8711401147486 | 129527 | EO-YMeKaszh DVM 0,6/1kV gy/rd# 4x10/10 mm2 | Aflevering variabele lengte | INF01 | 32800 | EUR | 793 | 21.9 | Nee | 1 | 1 |  |  | 1000 | 1 | M | Meter |  | Emmen | 85444991 | 6510 | 200 | EO-YMeKaszh DVM 0,6/1kV gy/rd# 4x10/10 mm2 | EO-YMEKAS DVM |  |  |  |  | 10 | 4
BPL15 | 2019-01-02 | 128393NN | 8711401107558 | 128393 | EO-YMeKaszh OV 0,6/1kV gy/gn# 5x10/10 mm2 s | Aflevering variabele lengte | INF01 | 42000 | EUR | 930 | 23.5 | Nee | 1 | 1 |  |  | 1000 | 1 | M | Meter |  | Emmen | 85444991 | 6510 | 200 | EO-YMeKaszh OV 0,6/1kV gy/gn# 5x10/10 mm2 s | EO-YMEKAS OV |  |  |  |  | 10 | 5
BPL15 | 2019-01-02 | 124896NN | 8711401019486 | 124896 | TXOI 0,6/1kV bk# 2x4/4 mm2 | Aflevering variabele lengte | MOG02 | 8510 | EUR | 192 | 11.4 | Nee | 1 | 1 |  |  | 1000 | 1 | M | Meter |  | Emmen | 85444991 | 6510 | 13 | TXOI 0,6/1kV bk# 2x4/4 mm2 | SHIPLINE TXOI |  |  |  |  | 4 | 2
BPL15 | 2019-01-02 | 124915NN | 8711401019561 | 124915 | TXOI 0,6/1kV bk# 4x4/6 mm2 | Aflevering variabele lengte | MOG02 | 13300 | EUR | 329 | 13.7 | Nee | 1 | 1 |  |  | 1000 | 1 | M | Meter |  | Emmen | 85444991 | 6510 | 13 | TXOI 0,6/1kV bk# 4x4/6 mm2 | SHIPLINE TXOI |  |  |  |  | 4 | 4
BPL15 | 2019-01-02 | 124897NN | 8711401019493 | 124897 | TXOI 0,6/1kV bk# 2x6/6 mm2 | Aflevering variabele lengte | MOG02 | 11000 | EUR | 250 | 12.5 | Nee | 1 | 1 |  |  | 1000 | 1 | M | Meter |  | Emmen | 85444991 | 6510 | 13 | TXOI 0,6/1kV bk# 2x6/6 mm2 | SHIPLINE TXOI |  |  |  |  | 6 | 2
BPL15 | 2019-01-02 | 124897H5 | 8711401033673 | 124897 | TXOI 0,6/1kV bk# 2x6/6 mm2 | 500 M VKH DRAKA | MOG02 | 11000 | EUR | 250 | 12.5 | Nee | 1 | 500 |  |  | 1000 | 500 | M | Haspel |  | Emmen | 85444991 | 6510 | 13 | TXOI 0,6/1kV bk# 2x6/6 mm2 | SHIPLINE TXOI |  |  |  |  | 6 | 2
BPL15 | 2019-01-02 | 124916H5 | 8711401032775 | 124916 | TXOI 0,6/1kV bk# 4x6/6 mm2 | 500 M VKH DRAKA | MOG02 | 17600 | EUR | 421 | 15 | Nee | 1 | 500 |  |  | 1000 | 500 | M | Haspel |  | Emmen | 85444991 | 6510 | 13 | TXOI 0,6/1kV bk# 4x6/6 mm2 | SHIPLINE TXOI |  |  |  |  | 6 | 4
BPL15 | 2019-01-02 | 124921NN | 8711401019592 | 124921 | TXOI 0,6/1kV bk# 5x2,5/4 mm2 | Aflevering variabele lengte | MOG02 | 10900 | EUR | 263 | 12.8 | Nee | 1 | 1 |  |  | 1000 | 1 | M | Meter |  | Emmen | 85444991 | 6510 | 13 | TXOI 0,6/1kV bk# 5x2,5/4 mm2 | SHIPLINE TXOI |  |  |  |  | 25 | 5
BPL15 | 2019-01-02 | 124914NN | 8711401019554 | 124914 | TXOI 0,6/1kV bk# 4x2,5/2,5 mm2 | Aflevering variabele lengte | MOG02 | 9300 | EUR | 221 | 11.8 | Nee | 1 | 1 |  |  | 1000 | 1 | M | Meter |  | Emmen | 85444991 | 6510 | 13 | TXOI 0,6/1kV bk# 4x2,5/2,5 mm2 | SHIPLINE TXOI |  |  |  |  | 25 | 4
BPL15 | 2019-01-02 | 124895H5 | 8711401032904 | 124895 | TXOI 0,6/1kV bk# 2x2,5/2,5 mm2 | 500 M VKH DRAKA | MOG02 | 6320 | EUR | 146 | 10.1 | Nee | 1 | 500 |  |  | 1000 | 500 | M | Haspel |  | Emmen | 85444991 | 6510 | 13 | TXOI 0,6/1kV bk# 2x2,5/2,5 mm2 | SHIPLINE TXOI |  |  |  |  | 25 | 2
BPL15 | 2019-01-02 | 124895NN | 8711401019479 | 124895 | TXOI 0,6/1kV bk# 2x2,5/2,5 mm2 | Aflevering variabele lengte | MOG02 | 6320 | EUR | 146 | 10.1 | Nee | 1 | 1 |  |  | 1000 | 1 | M | Meter |  | Emmen | 85444991 | 6510 | 13 | TXOI 0,6/1kV bk# 2x2,5/2,5 mm2 | SHIPLINE TXOI |  |  |  |  | 25 | 2
BPL15 | 2019-01-02 | 124920H5 | 8711401032645 | 124920 | TXOI 0,6/1kV bk# 5x1,5/2,5 mm2 | 500 M VKH DRAKA | MOG02 | 8020 | EUR | 204 | 11.7 | Nee | 1 | 500 |  |  | 1000 | 500 | M | Haspel |  | Emmen | 85444991 | 6510 | 13 | TXOI 0,6/1kV bk# 5x1,5/2,5 mm2 | SHIPLINE TXOI |  |  |  |  | 15 | 5
BPL15 | 2019-01-02 | 127203NN | 8711401072245 | 127203 | TXOI 0,6/1kV bk# 4G1,5/2,5 mm2 | Aflevering variabele lengte | MOG02 | 7050 | EUR | 167 | 10.5 | Nee | 1 | 1 |  |  | 1000 | 1 | M | Meter |  | Emmen | 85444991 | 6510 | 13 | TXOI 0,6/1kV bk# 4G1,5/2,5 mm2 | SHIPLINE TXOI |  |  |  |  | 15 | 4
BPL15 | 2019-01-02 | 124913NN | 8711401019547 | 124913 | TXOI 0,6/1kV bk# 4x1,5/2,5 mm2 | Aflevering variabele lengte | MOG02 | 7070 | EUR | 167 | 10.5 | Nee | 1 | 1 |  |  | 1000 | 1 | M | Meter |  | Emmen | 85444991 | 6510 | 13 | TXOI 0,6/1kV bk# 4x1,5/2,5 mm2 | SHIPLINE TXOI |  |  |  |  | 15 | 4
BPL15 | 2019-01-02 | 124900NN | 8711401019509 | 124900 | TXOI 0,6/1kV bk# 3x1,5/2,5 mm2 | Aflevering variabele lengte | MOG02 | 5960 | EUR | 143 | 9.8 | Nee | 1 | 1 |  |  | 1000 | 1 | M | Meter |  | Emmen | 85444991 | 6510 | 13 | TXOI 0,6/1kV bk# 3x1,5/2,5 mm2 | SHIPLINE TXOI |  |  |  |  | 15 | 3
BPL15 | 2019-01-02 | 124894H5 | 8711401032577 | 124894 | TXOI 0,6/1kV bk# 2x1,5/2,5 mm2 | 500 M VKH DRAKA | MOG02 | 5070 | EUR | 118 | 9.3 | Nee | 1 | 500 |  |  | 1000 | 500 | M | Haspel |  | Emmen | 85444991 | 6510 | 13 | TXOI 0,6/1kV bk# 2x1,5/2,5 mm2 | SHIPLINE TXOI |  |  |  |  | 15 | 2
BPL15 | 2019-01-02 | 124894NN | 8711401019462 | 124894 | TXOI 0,6/1kV bk# 2x1,5/2,5 mm2 | Aflevering variabele lengte | MOG02 | 5070 | EUR | 118 | 9.3 | Nee | 1 | 1 |  |  | 1000 | 1 | M | Meter |  | Emmen | 85444991 | 6510 | 13 | TXOI 0,6/1kV bk# 2x1,5/2,5 mm2 | SHIPLINE TXOI |  |  |  |  | 15 | 2
BPL15 | 2019-01-02 | 124898NN | 8711401019349 | 124898 | TXOI 0,6/1kV bk# 2x10/10 mm2 | Aflevering variabele lengte | MOG02 | 17700 | EUR | 379 | 14.7 | Nee | 1000 | 1 |  |  | 1000 | 1 | M | Meter |  | Emmen | 85444991 | 6510 | 13 | TXOI 0,6/1kV bk# 2x10/10 mm2 | SHIPLINE TXOI |  |  |  |  | 10 | 2
BPL15 | 2019-01-02 | 124904NN | 8711401019363 | 124904 | TXOI 0,6/1kV bk# 3x10/10 mm2 | Aflevering variabele lengte | MOG02 | 21700 | EUR | 481 | 15.5 | Nee | 1000 | 1 |  |  | 1000 | 1 | M | Meter |  | Emmen | 85444991 | 6510 | 13 | TXOI 0,6/1kV bk# 3x10/10 mm2 | SHIPLINE TXOI |  |  |  |  | 10 | 3
BPL15 | 2019-01-02 | 124899NN | 8711401019356 | 124899 | TXOI 0,6/1kV bk# 2x16/16 mm2 | Aflevering variabele lengte | MOG02 | 25500 | EUR | 588 | 17.4 | Nee | 1000 | 1 |  |  | 1000 | 1 | M | Meter |  | Emmen | 85444991 | 6510 | 13 | TXOI 0,6/1kV bk# 2x16/16 mm2 | SHIPLINE TXOI |  |  |  |  | 16 | 2
BPL15 | 2019-01-02 | 124905NN | 8711401019370 | 124905 | TXOI 0,6/1kV bk# 3x16/16 mm2 | Aflevering variabele lengte | MOG02 | 33200 | EUR | 748 | 18.4 | Nee | 1000 | 1 |  |  | 1000 | 1 | M | Meter |  | Emmen | 85444991 | 6510 | 13 | TXOI 0,6/1kV bk# 3x16/16 mm2 | SHIPLINE TXOI |  |  |  |  | 16 | 3
BPL15 | 2019-01-02 | 124918NN | 8711401019448 | 124918 | TXOI 0,6/1kV bk# 4x16/16 mm2 | Aflevering variabele lengte | MOG02 | 40800 | EUR | 927 | 20.3 | Nee | 1000 | 1 |  |  | 1000 | 1 | M | Meter |  | Emmen | 85444991 | 6510 | 13 | TXOI 0,6/1kV bk# 4x16/16 mm2 | SHIPLINE TXOI |  |  |  |  | 16 | 4
BPL15 | 2019-01-02 | 124906NN | 8711401019387 | 124906 | TXOI 0,6/1kV bk# 3x25/16 mm2 | Aflevering variabele lengte | MOG02 | 49800 | EUR | 1080 | 22.5 | Nee | 1000 | 1 |  |  | 1000 | 1 | M | Meter |  | Emmen | 85444991 | 6510 | 13 | TXOI 0,6/1kV bk# 3x25/16 mm2 | SHIPLINE TXOI |  |  |  |  | 25 | 3
BPL15 | 2019-01-02 | 124886NN | 8711401019240 | 124886 | TXOI 0,6/1kV bk# 1x35/4 mm2 | Aflevering variabele lengte | MOG02 | 21600 | EUR | 447 | 12.8 | Nee | 1 | 1 |  |  | 1000 | 1 | M | Meter |  | Emmen | 85444991 | 6510 | 13 | TXOI 0,6/1kV bk# 1x35/4 mm2 | SHIPLINE TXOI |  |  |  |  | 35 | 1
BPL15 | 2019-01-02 | 124887NN | 8711401019257 | 124887 | TXOI 0,6/1kV bk# 1x50/6 mm2 | Aflevering variabele lengte | MOG02 | 28200 | EUR | 610 | 14.8 | Nee | 1000 | 1 |  |  | 1000 | 1 | M | Meter |  | Emmen | 85444991 | 6510 | 13 | TXOI 0,6/1kV bk# 1x50/6 mm2 | SHIPLINE TXOI |  |  |  |  | 50 | 1
BPL15 | 2019-01-02 | 124888NN | 8711401019264 | 124888 | TXOI 0,6/1kV bk# 1x70/6 mm2 | Aflevering variabele lengte | MOG02 | 37800 | EUR | 834 | 17 | Nee | 1000 | 1 |  |  | 1000 | 1 | M | Meter |  | Emmen | 85444991 | 6510 | 13 | TXOI 0,6/1kV bk# 1x70/6 mm2 | SHIPLINE TXOI |  |  |  |  | 70 | 1
BPL15 | 2019-01-02 | 124889NN | 8711401019271 | 124889 | TXOI 0,6/1kV bk# 1x95/10 mm2 | Aflevering variabele lengte | MOG02 | 49900 | EUR | 1095 | 18.9 | Nee | 1000 | 1 |  |  | 1000 | 1 | M | Meter |  | Emmen | 85444991 | 6510 | 13 | TXOI 0,6/1kV bk# 1x95/10 mm2 | SHIPLINE TXOI |  |  |  |  | 95 | 1
BPL15 | 2019-01-02 | 124890NN | 8711401019288 | 124890 | TXOI 0,6/1kV bk# 1x120/10 mm2 | Aflevering variabele lengte | MOG02 | 60000 | EUR | 1365 | 20.8 | Nee | 1000 | 1 |  |  | 1000 | 1 | M | Meter |  | Emmen | 85444991 | 6510 | 13 | TXOI 0,6/1kV bk# 1x120/10 mm2 | SHIPLINE TXOI |  |  |  |  | 120 | 1
BPL15 | 2019-01-02 | 124930NN | 8711401019653 | 124930 | TXOI 0,6/1kV bk# 24x1,5/10 mm2 s | Aflevering variabele lengte | MOG02 | 31200 | EUR | 814 | 22.9 | Nee | 1 | 1 |  |  | 1000 | 1 | M | Meter |  | Emmen | 85444991 | 6510 | 13 | TXOI 0,6/1kV bk# 24x1,5/10 mm2 s | SHIPLINE TXOI |  |  |  |  | 15 | 24
BPL15 | 2019-01-02 | 124884NN | 8711401019226 | 124884 | TXOI 0,6/1kV bk# 1x16/2,5 mm2 | Aflevering variabele lengte | MOG02 | 11200 | EUR | 238 | 9.7 | Nee | 1 | 1 |  |  | 1000 | 1 | M | Meter |  | Emmen | 85444991 | 6510 | 13 | TXOI 0,6/1kV bk# 1x16/2,5 mm2 | SHIPLINE TXOI |  |  |  |  | 16 | 1
BPL15 | 2019-01-02 | 124885NN | 8711401019233 | 124885 | TXOI 0,6/1kV bk# 1x25/4 mm2 | Aflevering variabele lengte | MOG02 | 16200 | EUR | 351 | 11.6 | Nee | 1 | 1 |  |  | 1000 | 1 | M | Meter |  | Emmen | 85444991 | 6510 | 13 | TXOI 0,6/1kV bk# 1x25/4 mm2 | SHIPLINE TXOI |  |  |  |  | 25 | 1
BPL15 | 2019-01-02 | 128399NN | 8711401122568 | 128399 | TXOI 0,6/1kV bk# 3x120/60 mm2 sv | Aflevering variabele lengte | MOG02 | 190000 | EUR | 4416 | 37.6 | Nee | 1000 | 1 |  |  | 1000 | 1 | M | Meter |  | Emmen | 85444991 | 6510 | 13 | TXOI 0,6/1kV bk# 3x120/60 mm2 sv | SHIPLINE TXOI |  |  |  |  | 120 | 3
BPL15 | 2019-01-02 | 128400NN | 8711401142283 | 128400 | TXOI 0,6/1kV bk# 3x150/70 mm2 sv | Aflevering variabele lengte | MOG02 | 222000 | EUR | 5374 | 40.7 | Nee | 1000 | 1 |  |  | 1000 | 1 | M | Meter |  | Emmen | 85444991 | 6510 | 13 | TXOI 0,6/1kV bk# 3x150/70 mm2 sv | SHIPLINE TXOI |  |  |  |  | 150 | 3
BPL15 | 2019-01-02 | 125112NN | 8711401020932 | 125112 | TFXI 0,6/1kV bk# 3x120 mm2 | Aflevering variabele lengte | MOG01 | 170000 | EUR | 4331 | 39.8 | Nee | 1000 | 1 |  |  | 1000 | 1 | M | Meter |  | Emmen | 85444991 | 6510 | 13 | TFXI 0,6/1kV bk# 3x120 mm2 | SHIPLINE PLUS TFXI |  |  |  |  | 120 | 3
BPL15 | 2019-01-02 | 125111NN | 8711401020925 | 125111 | TFXI 0,6/1kV bk# 3x150 mm2 | Aflevering variabele lengte | MOG01 | 215000 | EUR | 5379 | 44.5 | Nee | 1000 | 1 |  |  | 1000 | 1 | M | Meter |  | Emmen | 85444991 | 6510 | 13 | TFXI 0,6/1kV bk# 3x150 mm2 | SHIPLINE PLUS TFXI |  |  |  |  | 150 | 3
BPL15 | 2019-01-02 | 125089NN | 8711401020673 | 125089 | TFXI 0,6/1kV bk# 3x50 mm2 | Aflevering variabele lengte | MOG01 | 75000 | EUR | 1812 | 26.9 | Nee | 1000 | 1 |  |  | 1000 | 1 | M | Meter |  | Emmen | 85444991 | 6510 | 13 | TFXI 0,6/1kV bk# 3x50 mm2 | SHIPLINE PLUS TFXI |  |  |  |  | 50 | 3
BPL15 | 2019-01-02 | 125090NN | 8711401020680 | 125090 | TFXI 0,6/1kV bk# 3x95 mm2 | Aflevering variabele lengte | MOG01 | 136000 | EUR | 3438 | 35.8 | Nee | 1000 | 1 |  |  | 1000 | 1 | M | Meter |  | Emmen | 85444991 | 6510 | 13 | TFXI 0,6/1kV bk# 3x95 mm2 | SHIPLINE PLUS TFXI |  |  |  |  | 95 | 3
BPL15 | 2019-01-02 | 125143H5 | 8711401021403 | 125143 | TFXI 0,6/1kV bk# 4x6 mm2 | 500 M VKH DRAKA | MOG01 | 14400 | EUR | 381 | 13.9 | Nee | 1 | 500 |  |  | 1000 | 500 | M | Haspel |  | Emmen | 85444991 | 6510 | 13 | TFXI 0,6/1kV bk# 4x6 mm2 | SHIPLINE PLUS TFXI |  |  |  |  | 6 | 4
BPL15 | 2019-01-02 | 128647NN | 8711401116741 | 128647 | TFXI 0,6/1kV bk# 8G1,5 mm2 | Aflevering variabele lengte | MOG01 | 7660 | EUR | 216 | 12.7 | Nee | 1 | 1 |  |  | 1000 | 1 | M | Meter |  | Emmen | 85444991 | 6510 | 13 | TFXI 0,6/1kV bk# 8G1,5 mm2 | SHIPLINE PLUS TFXI |  |  |  |  | 15 | 8
BPL15 | 2019-01-02 | 128624NN | 8711401116475 | 128624 | TFXI 0,6/1kV bk# 1x10 mm2 s | Aflevering variabele lengte | MOG01 | 5330 | EUR | 126 | 7.32 | Nee | 1 | 1 |  |  | 1000 | 1 | M | Meter |  | Emmen | 85444991 | 6510 | 13 | TFXI 0,6/1kV bk# 1x10 mm2 s | SHIPLINE PLUS TFXI |  |  |  |  | 10 | 1
BPL15 | 2019-01-02 | 128626NN | 8711401116499 | 128626 | TFXI 0,6/1kV bk# 1x25 mm2 | Aflevering variabele lengte | MOG01 | 12000 | EUR | 288 | 10.27 | Nee | 1 | 1 |  |  | 1000 | 1 | M | Meter |  | Emmen | 85444991 | 6510 | 13 | TFXI 0,6/1kV bk# 1x25 mm2 | SHIPLINE PLUS TFXI |  |  |  |  | 25 | 1
BPL15 | 2019-01-02 | 130650KK | 8711401170934 | 130650 | DRAKAFLEX H07RN-F bk# 1x10 mm2 | DSW-haspel variabele lengte | INS22 | 6960 | EUR | 183 | 10.06 | Nee | 1 | 1 |  |  | 1000 | 1 | M | Haspel |  | Emmen | 85444995 | 6540 | 17 | DRAKAFLEX H07RN-F bk# 1x10 mm2 | H07RN-F |  |  |  |  | 10 | 1
BPL15 | 2019-01-02 | 122623NN | 8711401441409 | 122623 | ASF mb gy# 24G1 mm2 | Aflevering variabele lengte | INS15 | 35800 | EUR | 659 | 20.9 | Nee | 1000 | 1 |  |  | 1000 | 1 | M | Meter |  | Emmen | 85444995 | 6540 | 1 | ASF mb gy# 24G1 mm2 | ASF | X |  |  |  | 1 | 24
BPL15 | 2019-01-02 | 112360NN | 8711401277305 | 112360 | ASF mb gy# 18G1,5 mm2 | Aflevering variabele lengte | INS15 | 33900 | EUR | 651 | 20.5 | Nee | 1000 | 1 |  |  | 1000 | 1 | M | Meter |  | Emmen | 85444995 | 6540 | 1 | ASF mb gy# 18G1,5 mm2 | ASF | X |  |  |  | 15 | 18
BPL15 | 2019-01-02 | 132413LB | 8711401175021 | 132413 | M-FLEX HCH 300/500V gy# 4G1 mm2 | 500 M Plastic Eenmalig | INS16 | 4340 | EUR | 87 | 7.5 | Nee | 1 | 500 |  |  | 1000 | 500 | M | Eenmalige plastic haspel | 2000 | Emmen | 85444920 | 6540 | 1 | M-FLEX HCH 300/500V gy# 4G1 mm2 | M-FLEX |  |  |  |  | 1 | 4
BPL15 | 2019-01-02 | 124835NN | 8711401018892 | 124835 | TI 0,6/1kV bk# 1x50 mm2 | Aflevering variabele lengte | MOG01 | 21900 | EUR | 499 | 13.11 | Nee | 1 | 1 |  |  | 1000 | 1 | M | Meter |  | Emmen | 85444991 | 6510 | 13 | TI 0,6/1kV bk# 1x50 mm2 | SHIPLINE TI |  |  |  |  | 50 | 1
BPL15 | 2019-01-02 | 124836NN | 8711401018922 | 124836 | TI 0,6/1kV bk# 1x70 mm2 | Aflevering variabele lengte | MOG01 | 31400 | EUR | 706 | 15.29 | Nee | 1 | 1 |  |  | 1000 | 1 | M | Meter |  | Emmen | 85444991 | 6510 | 13 | TI 0,6/1kV bk# 1x70 mm2 | SHIPLINE TI |  |  |  |  | 70 | 1
BPL15 | 2019-01-02 | 124837NN | 8711401018939 | 124837 | TI 0,6/1kV bk# 1x95 mm2 | Aflevering variabele lengte | MOG01 | 42600 | EUR | 949 | 17.16 | Nee | 1 | 1 |  |  | 1000 | 1 | M | Meter |  | Emmen | 85444991 | 6510 | 13 | TI 0,6/1kV bk# 1x95 mm2 | SHIPLINE TI |  |  |  |  | 95 | 1
BPL15 | 2019-01-02 | 124838NN | 8711401018946 | 124838 | TI 0,6/1kV bk# 1x120 mm2 | Aflevering variabele lengte | MOG01 | 52600 | EUR | 1202 | 19.14 | Nee | 1000 | 1 |  |  | 1000 | 1 | M | Meter |  | Emmen | 85444991 | 6510 | 13 | TI 0,6/1kV bk# 1x120 mm2 | SHIPLINE TI |  |  |  |  | 120 | 1
BPL15 | 2019-01-02 | 125521NN | 8711401025869 | 125521 | TI 0,6/1kV bk# 1x150 mm2 | Aflevering variabele lengte | MOG01 | 65700 | EUR | 1489 | 21.31 | Nee | 1000 | 1 |  |  | 1000 | 1 | M | Meter |  | Emmen | 85444991 | 6510 | 13 | TI 0,6/1kV bk# 1x150 mm2 | SHIPLINE TI |  |  |  |  | 150 | 1
BPL15 | 2019-01-02 | 124839NN | 8711401018960 | 124839 | TI 0,6/1kV bk# 1x185 mm2 | Aflevering variabele lengte | MOG01 | 81100 | EUR | 1849 | 23.56 | Nee | 1000 | 1 |  |  | 1000 | 1 | M | Meter |  | Emmen | 85444991 | 6510 | 13 | TI 0,6/1kV bk# 1x185 mm2 | SHIPLINE TI |  |  |  |  | 185 | 1
BPL15 | 2019-01-02 | 124831NN | 8711401021199 | 124831 | TI 0,6/1kV bk# 1x10 mm2 s | Aflevering variabele lengte | MOG01 | 5330 | EUR | 126 | 7.32 | Nee | 1 | 1 |  |  | 1000 | 1 | M | Meter |  | Emmen | 85444991 | 6510 | 13 | TI 0,6/1kV bk# 1x10 mm2 s | SHIPLINE TI |  |  |  |  | 10 | 1
BPL15 | 2019-01-02 | 124832NN | 8711401018861 | 124832 | TI 0,6/1kV bk# 1x16 mm2 | Aflevering variabele lengte | MOG01 | 7880 | EUR | 186 | 8.37 | Nee | 1 | 1 |  |  | 1000 | 1 | M | Meter |  | Emmen | 85444991 | 6510 | 13 | TI 0,6/1kV bk# 1x16 mm2 | SHIPLINE TI |  |  |  |  | 16 | 1
BPL15 | 2019-01-02 | 124833NN | 8711401018878 | 124833 | TI 0,6/1kV bk# 1x25 mm2 | Aflevering variabele lengte | MOG01 | 12000 | EUR | 288 | 10.27 | Nee | 1 | 1 |  |  | 1000 | 1 | M | Meter |  | Emmen | 85444991 | 6510 | 13 | TI 0,6/1kV bk# 1x25 mm2 | SHIPLINE TI |  |  |  |  | 25 | 1
BPL15 | 2019-01-02 | 124849H5 | 8711401027467 | 124849 | TI 0,6/1kV bk# 3x1,5 mm2 | 500 M VKH DRAKA | MOG01 | 2910 | EUR | 96 | 8.84 | Nee | 1 | 500 |  |  | 1000 | 500 | M | Haspel |  | Emmen | 85444991 | 6510 | 13 | TI 0,6/1kV bk# 3x1,5 mm2 | SHIPLINE TI |  |  |  |  | 15 | 3
BPL15 | 2019-01-02 | 124850H5 | 8711401072740 | 124850 | TI 0,6/1kV bk# 3G1,5 mm2 | 500 M VKH DRAKA | MOG01 | 2910 | EUR | 96 | 8.84 | Nee | 1 | 500 |  |  | 1000 | 500 | M | Haspel |  | Emmen | 85444991 | 6510 | 13 | TI 0,6/1kV bk# 3G1,5 mm2 | SHIPLINE TI |  |  |  |  | 15 | 3
BPL15 | 2019-01-02 | 124851H5 | 8711401032621 | 124851 | TI 0,6/1kV bk# 3x2,5 mm2 | 500 M VKH DRAKA | MOG01 | 4230 | EUR | 129 | 9.77 | Nee | 1 | 500 |  |  | 1000 | 500 | M | Haspel |  | Emmen | 85444991 | 6510 | 13 | TI 0,6/1kV bk# 3x2,5 mm2 | SHIPLINE TI |  |  |  |  | 25 | 3
BPL15 | 2019-01-02 | 127213H5 | 8711401072467 | 127213 | TI 0,6/1kV bk# 3G4 mm2 | 500 M VKH DRAKA | MOG01 | 6550 | EUR | 185 | 11.12 | Nee | 1 | 500 |  |  | 1000 | 500 | M | Haspel |  | Emmen | 85444991 | 6510 | 13 | TI 0,6/1kV bk# 3G4 mm2 | SHIPLINE TI |  |  |  |  | 4 | 3
BPL15 | 2019-01-02 | 127213NN | 8711401072474 | 127213 | TI 0,6/1kV bk# 3G4 mm2 | Aflevering variabele lengte | MOG01 | 6550 | EUR | 185 | 11.12 | Nee | 1 | 1 |  |  | 1000 | 1 | M | Meter |  | Emmen | 85444991 | 6510 | 13 | TI 0,6/1kV bk# 3G4 mm2 | SHIPLINE TI |  |  |  |  | 4 | 3
BPL15 | 2019-01-02 | 127214NN | 8711401072504 | 127214 | TI 0,6/1kV bk# 4G4 mm2 | Aflevering variabele lengte | MOG01 | 8430 | EUR | 236 | 12.16 | Nee | 1 | 1 |  |  | 1000 | 1 | M | Meter |  | Emmen | 85444991 | 6510 | 13 | TI 0,6/1kV bk# 4G4 mm2 | SHIPLINE TI |  |  |  |  | 4 | 4
BPL15 | 2019-01-02 | 127214H5 | 8711401072481 | 127214 | TI 0,6/1kV bk# 4G4 mm2 | 500 M VKH DRAKA | MOG01 | 8430 | EUR | 236 | 12.16 | Nee | 1 | 500 |  |  | 1000 | 500 | M | Haspel |  | Emmen | 85444991 | 6510 | 13 | TI 0,6/1kV bk# 4G4 mm2 | SHIPLINE TI |  |  |  |  | 4 | 4
BPL15 | 2019-01-02 | 127215NN | 8711401072535 | 127215 | TI 0,6/1kV bk# 3G6 mm2 | Aflevering variabele lengte | MOG01 | 9260 | EUR | 246 | 12.31 | Nee | 1 | 1 |  |  | 1000 | 1 | M | Meter |  | Emmen | 85444991 | 6510 | 13 | TI 0,6/1kV bk# 3G6 mm2 | SHIPLINE TI |  |  |  |  | 6 | 3
BPL15 | 2019-01-02 | 127215H5 | 8711401072528 | 127215 | TI 0,6/1kV bk# 3G6 mm2 | 500 M VKH DRAKA | MOG01 | 9260 | EUR | 246 | 12.31 | Nee | 1 | 500 |  |  | 1000 | 500 | M | Haspel |  | Emmen | 85444991 | 6510 | 13 | TI 0,6/1kV bk# 3G6 mm2 | SHIPLINE TI |  |  |  |  | 6 | 3
BPL15 | 2019-01-02 | 127216H5 | 8711401072825 | 127216 | TI 0,6/1kV bk# 4G6 mm2 | 500 M VKH DRAKA | MOG01 | 11900 | EUR | 316 | 13.5 | Nee | 1 | 500 |  |  | 1000 | 500 | M | Haspel |  | Emmen | 85444991 | 6510 | 13 | TI 0,6/1kV bk# 4G6 mm2 | SHIPLINE TI |  |  |  |  | 6 | 4
BPL15 | 2019-01-02 | 127216NN | 8711401072832 | 127216 | TI 0,6/1kV bk# 4G6 mm2 | Aflevering variabele lengte | MOG01 | 11900 | EUR | 316 | 13.5 | Nee | 1 | 1 |  |  | 1000 | 1 | M | Meter |  | Emmen | 85444991 | 6510 | 13 | TI 0,6/1kV bk# 4G6 mm2 | SHIPLINE TI |  |  |  |  | 6 | 4
BPL15 | 2019-01-02 | 124841H5 | 8711401032409 | 124841 | TI 0,6/1kV bk# 2x1,5 mm2 | 500 M VKH DRAKA | MOG01 | 2230 | EUR | 76 | 8.36 | Nee | 1 | 500 |  |  | 1000 | 500 | M | Haspel |  | Emmen | 85444991 | 6510 | 13 | TI 0,6/1kV bk# 2x1,5 mm2 | SHIPLINE TI |  |  |  |  | 15 | 2
BPL15 | 2019-01-02 | 124863H5 | 8711401027719 | 124863 | TI 0,6/1kV bk# 4x1,5 mm2 | 500 M VKH DRAKA | MOG01 | 3840 | EUR | 119 | 9.63 | Nee | 1 | 500 |  |  | 1000 | 500 | M | Haspel |  | Emmen | 85444991 | 6510 | 13 | TI 0,6/1kV bk# 4x1,5 mm2 | SHIPLINE TI |  |  |  |  | 15 | 4
BPL15 | 2019-01-02 | 124864H5 | 8711401072757 | 124864 | TI 0,6/1kV bk# 4G1,5 mm2 | 500 M VKH DRAKA | MOG01 | 3840 | EUR | 119 | 9.63 | Nee | 1 | 500 |  |  | 1000 | 500 | M | Haspel |  | Emmen | 85444991 | 6510 | 13 | TI 0,6/1kV bk# 4G1,5 mm2 | SHIPLINE TI |  |  |  |  | 15 | 4
BPL15 | 2019-01-02 | 124864NN | 8711401018663 | 124864 | TI 0,6/1kV bk# 4G1,5 mm2 | Aflevering variabele lengte | MOG01 | 3840 | EUR | 119 | 9.63 | Nee | 1 | 1 |  |  | 1000 | 1 | M | Meter |  | Emmen | 85444991 | 6510 | 13 | TI 0,6/1kV bk# 4G1,5 mm2 | SHIPLINE TI |  |  |  |  | 15 | 4
BPL15 | 2019-01-02 | 124871NN | 8711401018755 | 124871 | TI 0,6/1kV bk# 5G1,5 mm2 | Aflevering variabele lengte | MOG01 | 4740 | EUR | 145 | 10.54 | Nee | 1 | 1 |  |  | 1000 | 1 | M | Meter |  | Emmen | 85444991 | 6510 | 13 | TI 0,6/1kV bk# 5G1,5 mm2 | SHIPLINE TI |  |  |  |  | 15 | 5
BPL15 | 2019-01-02 | 124842H5 | 8711401032447 | 124842 | TI 0,6/1kV bk# 2x2,5 mm2 | 500 M VKH DRAKA | MOG01 | 3090 | EUR | 99 | 9.22 | Nee | 1 | 500 |  |  | 1000 | 500 | M | Haspel |  | Emmen | 85444991 | 6510 | 13 | TI 0,6/1kV bk# 2x2,5 mm2 | SHIPLINE TI |  |  |  |  | 25 | 2
BPL15 | 2019-01-02 | 124842NN | 8711401018540 | 124842 | TI 0,6/1kV bk# 2x2,5 mm2 | Aflevering variabele lengte | MOG01 | 3090 | EUR | 99 | 9.22 | Nee | 1 | 1 |  |  | 1000 | 1 | M | Meter |  | Emmen | 85444991 | 6510 | 13 | TI 0,6/1kV bk# 2x2,5 mm2 | SHIPLINE TI |  |  |  |  | 25 | 2
BPL15 | 2019-01-02 | 125526H5 | 8711401072856 | 125526 | TI 0,6/1kV bk# 3G2,5 mm2 | 500 M VKH DRAKA | MOG01 | 4230 | EUR | 129 | 9.77 | Nee | 1 | 500 |  |  | 1000 | 500 | M | Haspel |  | Emmen | 85444991 | 6510 | 13 | TI 0,6/1kV bk# 3G2,5 mm2 | SHIPLINE TI |  |  |  |  | 25 | 3
BPL15 | 2019-01-02 | 124865H5 | 8711401035073 | 124865 | TI 0,6/1kV bk# 4x2,5 mm2 | 500 M VKH DRAKA | MOG01 | 5490 | EUR | 162 | 10.67 | Nee | 1 | 500 |  |  | 1000 | 500 | M | Haspel |  | Emmen | 85444991 | 6510 | 13 | TI 0,6/1kV bk# 4x2,5 mm2 | SHIPLINE TI |  |  |  |  | 25 | 4
BPL15 | 2019-01-02 | 127212NN | 8711401072443 | 127212 | TI 0,6/1kV bk# 4G2,5 mm2 | Aflevering variabele lengte | MOG01 | 5510 | EUR | 162 | 10.67 | Nee | 1 | 1 |  |  | 1000 | 1 | M | Meter |  | Emmen | 85444991 | 6510 | 13 | TI 0,6/1kV bk# 4G2,5 mm2 | SHIPLINE TI |  |  |  |  | 25 | 4
BPL15 | 2019-01-02 | 127212H5 | 8711401072436 | 127212 | TI 0,6/1kV bk# 4G2,5 mm2 | 500 M VKH DRAKA | MOG01 | 5510 | EUR | 162 | 10.67 | Nee | 1 | 500 |  |  | 1000 | 500 | M | Haspel |  | Emmen | 85444991 | 6510 | 13 | TI 0,6/1kV bk# 4G2,5 mm2 | SHIPLINE TI |  |  |  |  | 25 | 4
BPL15 | 2019-01-02 | 124872NN | 8711401018762 | 124872 | TI 0,6/1kV bk# 5x2,5 mm2 | Aflevering variabele lengte | MOG01 | 6800 | EUR | 203 | 11.91 | Nee | 1 | 1 |  |  | 1000 | 1 | M | Meter |  | Emmen | 85444991 | 6510 | 13 | TI 0,6/1kV bk# 5x2,5 mm2 | SHIPLINE TI |  |  |  |  | 25 | 5
BPL15 | 2019-01-02 | 124872H5 | 8711401035080 | 124872 | TI 0,6/1kV bk# 5x2,5 mm2 | 500 M VKH DRAKA | MOG01 | 6800 | EUR | 203 | 11.91 | Nee | 1 | 500 |  |  | 1000 | 500 | M | Haspel |  | Emmen | 85444991 | 6510 | 13 | TI 0,6/1kV bk# 5x2,5 mm2 | SHIPLINE TI |  |  |  |  | 25 | 5
BPL15 | 2019-01-02 | 124873NN | 8711401018779 | 124873 | TI 0,6/1kV bk# 5G2,5 mm2 | Aflevering variabele lengte | MOG01 | 6800 | EUR | 203 | 11.91 | Nee | 1 | 1 |  |  | 1000 | 1 | M | Meter |  | Emmen | 85444991 | 6510 | 13 | TI 0,6/1kV bk# 5G2,5 mm2 | SHIPLINE TI |  |  |  |  | 25 | 5
BPL15 | 2019-01-02 | 124843H5 | 8711401032607 | 124843 | TI 0,6/1kV bk# 2x4 mm2 | 500 M VKH DRAKA | MOG01 | 4720 | EUR | 134 | 10.28 | Nee | 1 | 500 |  |  | 1000 | 500 | M | Haspel |  | Emmen | 85444991 | 6510 | 13 | TI 0,6/1kV bk# 2x4 mm2 | SHIPLINE TI |  |  |  |  | 4 | 2
BPL15 | 2019-01-02 | 124843NN | 8711401018458 | 124843 | TI 0,6/1kV bk# 2x4 mm2 | Aflevering variabele lengte | MOG01 | 4720 | EUR | 134 | 10.28 | Nee | 1 | 1 |  |  | 1000 | 1 | M | Meter |  | Emmen | 85444991 | 6510 | 13 | TI 0,6/1kV bk# 2x4 mm2 | SHIPLINE TI |  |  |  |  | 4 | 2
BPL15 | 2019-01-02 | 124852H5 | 8711401032935 | 124852 | TI 0,6/1kV bk# 3x4 mm2 | 500 M VKH DRAKA | MOG01 | 6550 | EUR | 185 | 11.12 | Nee | 1 | 500 |  |  | 1000 | 500 | M | Haspel |  | Emmen | 85444991 | 6510 | 13 | TI 0,6/1kV bk# 3x4 mm2 | SHIPLINE TI |  |  |  |  | 4 | 3
BPL15 | 2019-01-02 | 124866H5 | 8711401032508 | 124866 | TI 0,6/1kV bk# 4x4 mm2 | 500 M VKH DRAKA | MOG01 | 8430 | EUR | 236 | 12.16 | Nee | 1 | 500 |  |  | 1000 | 500 | M | Haspel |  | Emmen | 85444991 | 6510 | 13 | TI 0,6/1kV bk# 4x4 mm2 | SHIPLINE TI |  |  |  |  | 4 | 4
BPL15 | 2019-01-02 | 124866NN | 8711401018687 | 124866 | TI 0,6/1kV bk# 4x4 mm2 | Aflevering variabele lengte | MOG01 | 8430 | EUR | 236 | 12.16 | Nee | 1 | 1 |  |  | 1000 | 1 | M | Meter |  | Emmen | 85444991 | 6510 | 13 | TI 0,6/1kV bk# 4x4 mm2 | SHIPLINE TI |  |  |  |  | 4 | 4
BPL15 | 2019-01-02 | 124844H5 | 8711401033635 | 124844 | TI 0,6/1kV bk# 2x6 mm2 | 500 M VKH DRAKA | MOG01 | 6640 | EUR | 181 | 11.58 | Nee | 1 | 500 |  |  | 1000 | 500 | M | Haspel |  | Emmen | 85444991 | 6510 | 13 | TI 0,6/1kV bk# 2x6 mm2 | SHIPLINE TI |  |  |  |  | 6 | 2
BPL15 | 2019-01-02 | 124844NN | 8711401018557 | 124844 | TI 0,6/1kV bk# 2x6 mm2 | Aflevering variabele lengte | MOG01 | 6640 | EUR | 181 | 11.58 | Nee | 1 | 1 |  |  | 1000 | 1 | M | Meter |  | Emmen | 85444991 | 6510 | 13 | TI 0,6/1kV bk# 2x6 mm2 | SHIPLINE TI |  |  |  |  | 6 | 2
BPL15 | 2019-01-02 | 124867H5 | 8711401033666 | 124867 | TI 0,6/1kV bk# 4x6 mm2 | 500 M VKH DRAKA | MOG01 | 11900 | EUR | 316 | 13.5 | Nee | 1 | 500 |  |  | 1000 | 500 | M | Haspel |  | Emmen | 85444991 | 6510 | 13 | TI 0,6/1kV bk# 4x6 mm2 | SHIPLINE TI |  |  |  |  | 6 | 4
BPL15 | 2019-01-02 | 124874NN | 8711401027030 | 124874 | TI 0,6/1kV bk# 6x1,5 mm2 | Aflevering variabele lengte | MOG01 | 6130 | EUR | 178 | 11.59 | Nee | 1 | 1 |  |  | 1000 | 1 | M | Meter |  | Emmen | 85444991 | 6510 | 13 | TI 0,6/1kV bk# 6x1,5 mm2 | SHIPLINE TI |  |  |  |  | 15 | 6
BPL15 | 2019-01-02 | 124877NN | 8711401027023 | 124877 | TI 0,6/1kV bk# 8x1,5 mm2 | Aflevering variabele lengte | MOG01 | 7600 | EUR | 216 | 12.7 | Nee | 1 | 1 |  |  | 1000 | 1 | M | Meter |  | Emmen | 85444991 | 6510 | 13 | TI 0,6/1kV bk# 8x1,5 mm2 | SHIPLINE TI |  |  |  |  | 15 | 8
BPL15 | 2019-01-02 | 124846NN | 8711401018571 | 124846 | TI 0,6/1kV bk# 2x16 mm2 | Aflevering variabele lengte | MOG01 | 17300 | EUR | 392 | 15.4 | Nee | 1000 | 1 |  |  | 1000 | 1 | M | Meter |  | Emmen | 85444991 | 6510 | 13 | TI 0,6/1kV bk# 2x16 mm2 | SHIPLINE TI |  |  |  |  | 16 | 2
BPL15 | 2019-01-02 | 124869NN | 8711401018731 | 124869 | TI 0,6/1kV bk# 4x16 mm2 | Aflevering variabele lengte | MOG01 | 31100 | EUR | 728 | 18.3 | Nee | 1000 | 1 |  |  | 1000 | 1 | M | Meter |  | Emmen | 85444991 | 6510 | 13 | TI 0,6/1kV bk# 4x16 mm2 | SHIPLINE TI |  |  |  |  | 16 | 4
BPL15 | 2019-01-02 | 124858NN | 8711401019059 | 124858 | TI 0,6/1kV bk# 3x50 mm2 sv | Aflevering variabele lengte | MOG01 | 68300 | EUR | 1507 | 22.7 | Nee | 1000 | 1 |  |  | 1000 | 1 | M | Meter |  | Emmen | 85444991 | 6510 | 13 | TI 0,6/1kV bk# 3x50 mm2 sv | SHIPLINE TI |  |  |  |  | 50 | 3
BPL15 | 2019-01-02 | 124859NN | 8711401019066 | 124859 | TI 0,6/1kV bk# 3x70 mm2 sv | Aflevering variabele lengte | MOG01 | 95600 | EUR | 2125 | 26.6 | Nee | 1000 | 1 |  |  | 1000 | 1 | M | Meter |  | Emmen | 85444991 | 6510 | 13 | TI 0,6/1kV bk# 3x70 mm2 sv | SHIPLINE TI |  |  |  |  | 70 | 3
BPL15 | 2019-01-02 | 124861NN | 8711401019080 | 124861 | TI 0,6/1kV bk# 3x120 mm2 sv | Aflevering variabele lengte | MOG01 | 167000 | EUR | 3626 | 33.8 | Nee | 1000 | 1 |  |  | 1000 | 1 | M | Meter |  | Emmen | 85444991 | 6510 | 13 | TI 0,6/1kV bk# 3x120 mm2 sv | SHIPLINE TI |  |  |  |  | 120 | 3
BPL15 | 2019-01-02 | 124845NN | 8711401018564 | 124845 | TI 0,6/1kV bk# 2x10 mm2 | Aflevering variabele lengte | MOG01 | 11600 | EUR | 263 | 13.1 | Nee | 1 | 1 |  |  | 1000 | 1 | M | Meter |  | Emmen | 85444991 | 6510 | 13 | TI 0,6/1kV bk# 2x10 mm2 | SHIPLINE TI |  |  |  |  | 10 | 2
BPL15 | 2019-01-02 | 125838NN | 8711401031631 | 125838 | TI 0,6/1kV bk# 3x35 mm2 sv | Aflevering variabele lengte | MOG01 | 50700 | EUR | 1118 | 20 | Nee | 1000 | 1 |  |  | 1000 | 1 | M | Meter |  | Emmen | 85444991 | 6510 | 13 | TI 0,6/1kV bk# 3x35 mm2 sv | SHIPLINE TI |  |  |  |  | 35 | 3
BPL15 | 2019-01-02 | 124857NN | 8711401019035 | 124857 | TI 0,6/1kV bk# 3x35 mm2 | Aflevering variabele lengte | MOG01 | 51000 | EUR | 1139 | 23.3 | Nee | 1000 | 1 |  |  | 1000 | 1 | M | Meter |  | Emmen | 85444991 | 6510 | 13 | TI 0,6/1kV bk# 3x35 mm2 | SHIPLINE TI |  |  |  |  | 35 | 3
BPL15 | 2019-01-02 | 125132H5 | 8711401021243 | 125132 | TFXI 0,6/1kV bk# 2x4 mm2 | 500 M VKH DRAKA | MOG01 | 5650 | EUR | 194 | 10.68 | Nee | 1 | 500 |  |  | 1000 | 500 | M | Haspel |  | Emmen | 85444991 | 6510 | 13 | TFXI 0,6/1kV bk# 2x4 mm2 | SHIPLINE PLUS TFXI |  |  |  |  | 4 | 2
BPL15 | 2019-01-02 | 125141H5 | 8711401021380 | 125141 | TFXI 0,6/1kV bk# 4x4 mm2 | 500 M VKH DRAKA | MOG01 | 10100 | EUR | 288 | 12.56 | Nee | 1 | 500 |  |  | 1000 | 500 | M | Haspel |  | Emmen | 85444991 | 6510 | 13 | TFXI 0,6/1kV bk# 4x4 mm2 | SHIPLINE PLUS TFXI |  |  |  |  | 4 | 4
BPL15 | 2019-01-02 | 125134H5 | 8711401021267 | 125134 | TFXI 0,6/1kV bk# 2x6 mm2 | 500 M VKH DRAKA | MOG01 | 7820 | EUR | 257 | 11.98 | Nee | 1 | 500 |  |  | 1000 | 500 | M | Haspel |  | Emmen | 85444991 | 6510 | 13 | TFXI 0,6/1kV bk# 2x6 mm2 | SHIPLINE PLUS TFXI |  |  |  |  | 6 | 2
BPL15 | 2019-01-02 | 125106H5 | 8711401020864 | 125106 | TFXI 0,6/1kV bk# 3x6 mm2 | 500 M VKH DRAKA | MOG01 | 11000 | EUR | 311 | 12.71 | Nee | 1 | 500 |  |  | 1000 | 500 | M | Haspel |  | Emmen | 85444991 | 6510 | 13 | TFXI 0,6/1kV bk# 3x6 mm2 | SHIPLINE PLUS TFXI |  |  |  |  | 6 | 3
BPL15 | 2019-01-02 | 129532NN | 8711401147547 | 129532 | EO-YMeKaszh DVM 0,6/1kV gy/rd# 4x2,5/2,5 mm2 | Aflevering variabele lengte | INF01 | 9400 | EUR | 302 | 15.1 | Nee | 1 | 1 |  |  | 1000 | 1 | M | Meter |  | Emmen | 85444991 | 6510 | 200 | EO-YMeKaszh DVM 0,6/1kV gy/rd# 4x2,5/2,5 mm2 | EO-YMEKAS DVM |  |  |  |  | 25 | 4
BPL15 | 2019-01-02 | 129530NN | 8711401147523 | 129530 | EO-YMeKaszh DVM 0,6/1kV gy/rd# 4x4/4 mm2 | Aflevering variabele lengte | INF01 | 13400 | EUR | 396 | 16.4 | Nee | 1 | 1 |  |  | 1000 | 1 | M | Meter |  | Emmen | 85444991 | 6510 | 200 | EO-YMeKaszh DVM 0,6/1kV gy/rd# 4x4/4 mm2 | EO-YMEKAS DVM |  |  |  |  | 4 | 4
BPL15 | 2019-01-02 | 129531NN | 8711401147530 | 129531 | EO-YMeKaszh DVM 0,6/1kV gy/rd# 4x6/6 mm2 | Aflevering variabele lengte | INF01 | 18700 | EUR | 514 | 17.8 | Nee | 1 | 1 |  |  | 1000 | 1 | M | Meter |  | Emmen | 85444991 | 6510 | 200 | EO-YMeKaszh DVM 0,6/1kV gy/rd# 4x6/6 mm2 | EO-YMEKAS DVM |  |  |  |  | 6 | 4
BPL15 | 2019-01-02 | 129528NN | 8711401147493 | 129528 | EO-YMeKaszh DVM 0,6/1kV gy/rd# 4x16/16 mm2 | Aflevering variabele lengte | INF01 | 48200 | EUR | 1129 | 24.5 | Nee | 1 | 1 |  |  | 1000 | 1 | M | Meter |  | Emmen | 85444991 | 6510 | 200 | EO-YMeKaszh DVM 0,6/1kV gy/rd# 4x16/16 mm2 | EO-YMEKAS DVM |  |  |  |  | 16 | 4
BPL15 | 2019-01-02 | 129529NN | 8711401147509 | 129529 | EO-YMeKaszh DVM 0,6/1kV gy/rd# 4x25/16 mm2 | Aflevering variabele lengte | INF01 | 69300 | EUR | 1619 | 28.7 | Nee | 1 | 1 |  |  | 1000 | 1 | M | Meter |  | Emmen | 85444991 | 6510 | 200 | EO-YMeKaszh DVM 0,6/1kV gy/rd# 4x25/16 mm2 | EO-YMEKAS DVM |  |  |  |  | 25 | 4
BPL15 | 2019-01-02 | 127406NN | 8711401099983 | 127406 | EO-YMeKaszh OV VCS 0,6/1kV gy/gn# 4x2,5/2,5 mm2 s | Aflevering variabele lengte | INF01 | 9450 | EUR | 328 | 16 | Nee | 1 | 1 |  |  | 1000 | 1 | M | Meter |  | Emmen | 85444991 | 6510 | 200 | EO-YMeKaszh OV VCS 0,6/1kV gy/gn# 4x2,5/2,5 mm2 s | EO-YMEKAS VCS |  |  |  |  | 25 | 4
BPL15 | 2019-01-02 | 129482NN | 8711401146397 | 129482 | EO-YMeKaszh OV 0,6/1kV gy/gn# 5x16/16 mm2 | Aflevering variabele lengte | INF01 | 59800 | EUR | 1329 | 26.3 | Nee | 1 | 1 |  |  | 1000 | 1 | M | Meter |  | Emmen | 85444991 | 6510 | 200 | EO-YMeKaszh OV 0,6/1kV gy/gn# 5x16/16 mm2 | EO-YMEKAS OV |  |  |  |  | 16 | 5
BPL15 | 2019-01-02 | 128785NN | 8711401122988 | 128785 | EO-YMeKaszh OV 0,6/1kV gy/gn# 3x25/16 mm2 | Aflevering variabele lengte | INF01 | 56400 | EUR | 1338 | 26.5 | Nee | 1 | 1 |  |  | 1000 | 1 | M | Meter |  | Emmen | 85444991 | 6510 | 200 | EO-YMeKaszh OV 0,6/1kV gy/gn# 3x25/16 mm2 | EO-YMEKAS OV |  |  |  |  | 25 | 3
BPL15 | 2019-01-02 | 126614NN | 8711401041753 | 126614 | EO-YMeKaszh TL-P 0,6/1kV gy/bu# 5x1,5/1,5 mm2 | Aflevering variabele lengte | INF02 | 8650 | EUR | 278 | 15 | Nee | 1 | 1 |  |  | 1000 | 1 | M | Meter |  | Emmen | 85444991 | 6510 | 200 | EO-YMeKaszh TL-P 0,6/1kV gy/bu# 5x1,5/1,5 mm2 | EO-YMEKAS TL-P |  |  |  |  | 15 | 5
BPL15 | 2019-01-02 | 126704NN | 8711401044822 | 126704 | EO-YMeKaszh TL-P 0,6/1kV gy/bu# 10x1,5/1,5 mm2 | Aflevering variabele lengte | INF02 | 13700 | EUR | 375 | 18 | Nee | 1 | 1 |  |  | 1000 | 1 | M | Meter |  | Emmen | 85444991 | 6510 | 200 | EO-YMeKaszh TL-P 0,6/1kV gy/bu# 10x1,5/1,5 mm2 | EO-YMEKAS TL-P |  |  |  |  | 15 | 10
BPL15 | 2019-01-02 | 125795NN | 8711401031167 | 125795 | EO-YMeKaszh TL-P 0,6/1kV gy/bu# 24x1,5/1,5 mm2 | Aflevering variabele lengte | INF02 | 29400 | EUR | 687 | 23.5 | Nee | 1 | 1 |  |  | 1000 | 1 | M | Meter |  | Emmen | 85444991 | 6510 | 200 | EO-YMeKaszh TL-P 0,6/1kV gy/bu# 24x1,5/1,5 mm2 | EO-YMEKAS TL-P |  |  |  |  | 15 | 24
BPL15 | 2019-01-02 | 127065NN | 8711401058478 | 127065 | EO-YMeKaszh TL-P 0,6/1kV gy/bu# 4x2,5/2,5 mm2 | Aflevering variabele lengte | INF02 | 9560 | EUR | 300 | 15 | Nee | 1 | 1 |  |  | 1000 | 1 | M | Meter |  | Emmen | 85444991 | 6510 | 200 | EO-YMeKaszh TL-P 0,6/1kV gy/bu# 4x2,5/2,5 mm2 | EO-YMEKAS TL-P |  |  |  |  | 25 | 4
BPL15 | 2019-01-02 | 112380NN | 8711401279309 | 112380 | SF mb gy# 27G1,5 mm2 | Aflevering variabele lengte | INS15 | 32800 | EUR | 706 | 21.6 | Nee | 1 | 1 |  |  | 1000 | 1 | M | Meter |  | Emmen | 85444995 | 6540 | 1 | SF mb gy# 27G1,5 mm2 | SF | X |  |  |  | 15 | 27
BPL15 | 2019-01-02 | 122452H5 | 8711401169631 | 122452 | HULT mbzh FB 30/60 0,6/1kV rd# 5G1,5 mm2 | 500 M VKH DRAKA | INS10 | 13500 | EUR | 216 | 12.89 | Nee | 1 | 500 |  |  | 1000 | 500 | M | Haspel |  | Emmen | 85444991 | 6510 | 200 | HULT mbzh FB 30/60 0,6/1kV rd# 5G1,5 mm2 | HULT FB30/60 | C |  |  |  | 15 | 5
BPL15 | 2019-01-02 | 112465NN | 8711401283801 | 112465 | Detectielusleid xlpe ye# 1,5 mm2 | Aflevering variabele lengte | INF03 | 1720 | EUR | 22 | 3.97 | Nee | 1000 | 1 |  |  | 1000 | 1 | M | Meter |  | Emmen | 85444995 | 6520 | 1 | Detectielusleid xlpe ye# 1,5 mm2 | Verkeersregeling |  |  |  |  | 15 | 1
BPL15 | 2019-01-02 | 125417LA | 8711401023629 | 125417 | Detectielusleid xlpe bk# 1,5 mm2 | 1000 M EenwegsHsp | INF03 | 1720 | EUR | 22 | 3.97 | Nee | 1 | 1000 |  |  | 1000 | 1000 | M | Eenmalige haspel |  | Emmen | 85444995 | 6520 | 1 | Detectielusleid xlpe bk# 1,5 mm2 | Verkeersregeling |  |  |  |  | 15 | 1
BPL15 | 2019-01-02 | 125319NN | 8711401152657 | 125319 | HULTFLEX mbzh FB 90 0,6/1kV rd# 4G150 mm2 | Aflevering variabele lengte | INS10 | 429000 | EUR | 7247 | 51.8 | Nee | 1 | 1 |  |  | 1000 | 1 | M | Meter |  | Emmen | 85444991 | 6510 | 200 | HULTFLEX mbzh FB 90 0,6/1kV rd# 4G150 mm2 | HULTFLEX FB 90 | C |  |  |  | 150 | 4
BPL15 | 2019-01-02 | 125316NN | 8711401039323 | 125316 | HULTFLEX mbzh FB 90 0,6/1kV rd# 4G70 mm2 | Aflevering variabele lengte | INS10 | 212000 | EUR | 3453 | 36.7 | Nee | 1 | 1 |  |  | 1000 | 1 | M | Meter |  | Emmen | 85444991 | 6510 | 200 | HULTFLEX mbzh FB 90 0,6/1kV rd# 4G70 mm2 | HULTFLEX FB 90 | C |  |  |  | 70 | 4
BPL15 | 2019-01-02 | 125318NN | 8711401202109 | 125318 | HULTFLEX mbzh FB 90 0,6/1kV rd# 4G120 mm2 | Aflevering variabele lengte | INS10 | 357000 | EUR | 5888 | 46.8 | Nee | 1 | 1 |  |  | 1000 | 1 | M | Meter |  | Emmen | 85444991 | 6510 | 200 | HULTFLEX mbzh FB 90 0,6/1kV rd# 4G120 mm2 | HULTFLEX FB 90 | C |  |  |  | 120 | 4
BPL15 | 2019-01-02 | 125320NN | 8711401144508 | 125320 | HULTFLEX mbzh FB 90 0,6/1kV rd# 4G185 mm2 | Aflevering variabele lengte | INS10 | 523000 | EUR | 9031 | 57.7 | Nee | 1 | 1 |  |  | 1000 | 1 | M | Meter |  | Emmen | 85444991 | 6510 | 200 | HULTFLEX mbzh FB 90 0,6/1kV rd# 4G185 mm2 | HULTFLEX FB 90 | C |  |  |  | 185 | 4
BPL15 | 2019-01-02 | 123146NN | 8711401499806 | 123146 | HULT mbzh FB 90 0,6/1kV rd# 4G10 mm2 s | Aflevering variabele lengte | INS10 | 41500 | EUR | 695 | 18.7 | Nee | 1000 | 1 |  |  | 1000 | 1 | M | Meter |  | Emmen | 85444991 | 6510 | 200 | HULT mbzh FB 90 0,6/1kV rd# 4G10 mm2 s | HULT FB 90 | C |  |  |  | 10 | 4
BPL15 | 2019-01-02 | 123846NN | 8711401173393 | 123846 | HULT mbzh FB 30/60 0,6/1kV rd# 3x16 mm2 | Aflevering variabele lengte | INS10 | 31600 | EUR | 823 | 19.9 | Nee | 1000 | 1 |  |  | 1000 | 1 | M | Meter |  | Emmen | 85444991 | 6510 | 200 | HULT mbzh FB 30/60 0,6/1kV rd# 3x16 mm2 | HULT FB30/60 | C |  |  |  | 16 | 3
BPL15 | 2019-01-02 | 123845NN | 8711401173386 | 123845 | HULT mbzh FB 30/60 0,6/1kV rd# 3x10 mm2 s | Aflevering variabele lengte | INS10 | 23400 | EUR | 591 | 17.7 | Nee | 1000 | 1 |  |  | 1000 | 1 | M | Meter |  | Emmen | 85444991 | 6510 | 200 | HULT mbzh FB 30/60 0,6/1kV rd# 3x10 mm2 s | HULT FB30/60 | C |  |  |  | 10 | 3
BPL15 | 2019-01-02 | 123867NN | 8711401152336 | 123867 | HULT mbzh FB 90 0,6/1kV rd# 3x16 mm2 | Aflevering variabele lengte | INS10 | 52700 | EUR | 823 | 19.9 | Nee | 1000 | 1 |  |  | 1000 | 1 | M | Meter |  | Emmen | 85444991 | 6510 | 200 | HULT mbzh FB 90 0,6/1kV rd# 3x16 mm2 | HULT FB 90 | C |  |  |  | 16 | 3
BPL15 | 2019-01-02 | 123866NN | 8711401152534 | 123866 | HULT mbzh FB 90 0,6/1kV rd# 3x10 mm2 s | Aflevering variabele lengte | INS10 | 33900 | EUR | 591 | 17.7 | Nee | 1000 | 1 |  |  | 1000 | 1 | M | Meter |  | Emmen | 85444991 | 6510 | 200 | HULT mbzh FB 90 0,6/1kV rd# 3x10 mm2 s | HULT FB 90 | C |  |  |  | 10 | 3
BPL15 | 2019-01-02 | 123853NN | 8711401161499 | 123853 | HULTFLEX mbzh FB 30/60 0,6/1 kV rd# 4G50 mm2 | Aflevering variabele lengte | INS10 | 121000 | EUR | 2503 | 31.9 | Nee | 1000 | 1 |  |  | 1000 | 1 | M | Meter |  | Emmen | 85444991 | 6510 | 200 | HULTFLEX mbzh FB 30/60 0,6/1 kV rd# 4G50 mm2 | HULTFLEX FB30/60 | C |  |  |  | 50 | 4
BPL15 | 2019-01-02 | 123785NN | 8711401010032 | 123785 | HULTFLEX mbzh FB 30/60 0,6/1 kV rd# 4G95 mm2 | Aflevering variabele lengte | INS10 | 218000 | EUR | 4724 | 42.6 | Nee | 1 | 1 |  |  | 1000 | 1 | M | Meter |  | Emmen | 85444991 | 6510 | 200 | HULTFLEX mbzh FB 30/60 0,6/1 kV rd# 4G95 mm2 | HULTFLEX FB30/60 | C |  |  |  | 95 | 4
BPL15 | 2019-01-02 | 122394NN | 8711401408105 | 122394 | HULTFLEX mbzh FB 90 0,6/1kV rd# 4x50 mm2 | Aflevering variabele lengte | INS10 | 154000 | EUR | 2573 | 32.5 | Nee | 1 | 1 |  |  | 1000 | 1 | M | Meter |  | Emmen | 85444991 | 6510 | 200 | HULTFLEX mbzh FB 90 0,6/1kV rd# 4x50 mm2 | HULTFLEX FB 90 | C |  |  |  | 50 | 4
BPL15 | 2019-01-02 | 125026NN | 8711401020017 | 125026 | TIOI 0,6/1kV bk# 3x120/60 mm2 | Aflevering variabele lengte | MOG02 | 208000 | EUR | 5266 | 45.3 | Nee | 1000 | 1 |  |  | 1000 | 1 | M | Meter |  | Emmen | 85444991 | 6510 | 13 | TIOI 0,6/1kV bk# 3x120/60 mm2 | SHIPLINE PLUS TIOI |  |  |  |  | 120 | 3
BPL15 | 2019-01-02 | 125130H5 | 8711401021205 | 125130 | TFXI 0,6/1kV bk# 2x1,5 mm2 | 500 M VKH DRAKA | MOG01 | 2660 | EUR | 109 | 8.56 | Nee | 1 | 500 |  |  | 1000 | 500 | M | Haspel |  | Emmen | 85444991 | 6510 | 13 | TFXI 0,6/1kV bk# 2x1,5 mm2 | SHIPLINE PLUS TFXI |  |  |  |  | 15 | 2
BPL15 | 2019-01-02 | 125104H5 | 8711401020826 | 125104 | TFXI 0,6/1kV bk# 3x1,5 mm2 | 500 M VKH DRAKA | MOG01 | 3510 | EUR | 129 | 9.24 | Nee | 1 | 500 |  |  | 1000 | 500 | M | Haspel |  | Emmen | 85444991 | 6510 | 13 | TFXI 0,6/1kV bk# 3x1,5 mm2 | SHIPLINE PLUS TFXI |  |  |  |  | 15 | 3
BPL15 | 2019-01-02 | 126442H5 | 8711401039170 | 126442 | TFXI 0,6/1kV bk# 3G1,5 mm2 | 500 M VKH DRAKA | MOG01 | 3510 | EUR | 129 | 9.24 | Nee | 1 | 500 |  |  | 1000 | 500 | M | Haspel |  | Emmen | 85444991 | 6510 | 13 | TFXI 0,6/1kV bk# 3G1,5 mm2 | SHIPLINE PLUS TFXI |  |  |  |  | 15 | 3
BPL15 | 2019-01-02 | 125135H5 | 8711401021281 | 125135 | TFXI 0,6/1kV bk# 4x1,5 mm2 | 500 M VKH DRAKA | MOG01 | 4660 | EUR | 153 | 10.03 | Nee | 1 | 500 |  |  | 1000 | 500 | M | Haspel |  | Emmen | 85444991 | 6510 | 13 | TFXI 0,6/1kV bk# 4x1,5 mm2 | SHIPLINE PLUS TFXI |  |  |  |  | 15 | 4
BPL15 | 2019-01-02 | 126443NN | 8711401039231 | 126443 | TFXI 0,6/1kV bk# 4G1,5 mm2 | Aflevering variabele lengte | MOG01 | 4660 | EUR | 153 | 10.03 | Nee | 1 | 1 |  |  | 1000 | 1 | M | Meter |  | Emmen | 85444991 | 6510 | 13 | TFXI 0,6/1kV bk# 4G1,5 mm2 | SHIPLINE PLUS TFXI |  |  |  |  | 15 | 4
BPL15 | 2019-01-02 | 125441H5 | 8711401023926 | 125441 | TFXI 0,6/1kV bk# 5x1,5 mm2 | 500 M VKH DRAKA | MOG01 | 5680 | EUR | 181 | 10.94 | Nee | 1 | 500 |  |  | 1000 | 500 | M | Haspel |  | Emmen | 85444991 | 6510 | 13 | TFXI 0,6/1kV bk# 5x1,5 mm2 | SHIPLINE PLUS TFXI |  |  |  |  | 15 | 5
BPL15 | 2019-01-02 | 128639NN | 8711401116659 | 128639 | TFXI 0,6/1kV bk# 6x1,5 mm2 | Aflevering variabele lengte | MOG01 | 6130 | EUR | 173 | 11.4 | Nee | 1 | 1 |  |  | 1000 | 1 | M | Meter |  | Emmen | 85444991 | 6510 | 13 | TFXI 0,6/1kV bk# 6x1,5 mm2 | SHIPLINE PLUS TFXI |  |  |  |  | 15 | 6
BPL15 | 2019-01-02 | 128640NN | 8711401116666 | 128640 | TFXI 0,6/1kV bk# 7x1,5 mm2 | Aflevering variabele lengte | MOG01 | 6690 | EUR | 186 | 11.5 | Nee | 1 | 1 |  |  | 1000 | 1 | M | Meter |  | Emmen | 85444991 | 6510 | 13 | TFXI 0,6/1kV bk# 7x1,5 mm2 | SHIPLINE PLUS TFXI |  |  |  |  | 15 | 7
BPL15 | 2019-01-02 | 125131H5 | 8711401021229 | 125131 | TFXI 0,6/1kV bk# 2x2,5 mm2 | 500 M VKH DRAKA | MOG01 | 3610 | EUR | 146 | 9.62 | Nee | 1 | 500 |  |  | 1000 | 500 | M | Haspel |  | Emmen | 85444991 | 6510 | 13 | TFXI 0,6/1kV bk# 2x2,5 mm2 | SHIPLINE PLUS TFXI |  |  |  |  | 25 | 2
BPL15 | 2019-01-02 | 125015H5 | 8711401019875 | 125015 | TFXI 0,6/1kV bk# 3x2,5 mm2 | 500 M VKH DRAKA | MOG01 | 4980 | EUR | 170 | 10.17 | Nee | 1 | 500 |  |  | 1000 | 500 | M | Haspel |  | Emmen | 85444991 | 6510 | 13 | TFXI 0,6/1kV bk# 3x2,5 mm2 | SHIPLINE PLUS TFXI |  |  |  |  | 25 | 3
BPL15 | 2019-01-02 | 126444H5 | 8711401039248 | 126444 | TFXI 0,6/1kV bk# 3G2,5 mm2 | 500 M VKH DRAKA | MOG01 | 5000 | EUR | 170 | 10.17 | Nee | 1 | 500 |  |  | 1000 | 500 | M | Haspel |  | Emmen | 85444991 | 6510 | 13 | TFXI 0,6/1kV bk# 3G2,5 mm2 | SHIPLINE PLUS TFXI |  |  |  |  | 25 | 3
BPL15 | 2019-01-02 | 125140H5 | 8711401021359 | 125140 | TFXI 0,6/1kV bk# 4x2,5 mm2 | 500 M VKH DRAKA | MOG01 | 6620 | EUR | 203 | 11.07 | Nee | 1 | 500 |  |  | 1000 | 500 | M | Haspel |  | Emmen | 85444991 | 6510 | 13 | TFXI 0,6/1kV bk# 4x2,5 mm2 | SHIPLINE PLUS TFXI |  |  |  |  | 25 | 4
BPL15 | 2019-01-02 | 125440H5 | 8711401023902 | 125440 | TFXI 0,6/1kV bk# 5x2,5 mm2 | 500 M VKH DRAKA | MOG01 | 8140 | EUR | 247 | 12.31 | Nee | 1 | 500 |  |  | 1000 | 500 | M | Haspel |  | Emmen | 85444991 | 6510 | 13 | TFXI 0,6/1kV bk# 5x2,5 mm2 | SHIPLINE PLUS TFXI |  |  |  |  | 25 | 5
BPL15 | 2019-01-02 | 125105H5 | 8711401020840 | 125105 | TFXI 0,6/1kV bk# 3x4 mm2 | 500 M VKH DRAKA | MOG01 | 7830 | EUR | 232 | 11.32 | Nee | 1 | 500 |  |  | 1000 | 500 | M | Haspel |  | Emmen | 85444991 | 6510 | 13 | TFXI 0,6/1kV bk# 3x4 mm2 | SHIPLINE PLUS TFXI |  |  |  |  | 4 | 3
BPL15 | 2019-01-02 | 125119NN | 8711401020987 | 125119 | TFXI 0,6/1kV bk# 2x16 mm2 | Aflevering variabele lengte | MOG01 | 19100 | EUR | 532 | 15.8 | Nee | 1000 | 1 |  |  | 1000 | 1 | M | Meter |  | Emmen | 85444991 | 6510 | 13 | TFXI 0,6/1kV bk# 2x16 mm2 | SHIPLINE PLUS TFXI |  |  |  |  | 16 | 2
BPL15 | 2019-01-02 | 128628NN | 8711401116529 | 128628 | TFXI 0,6/1kV bk# 1x50 mm2 | Aflevering variabele lengte | MOG01 | 21900 | EUR | 499 | 13.11 | Nee | 1 | 1 |  |  | 1000 | 1 | M | Meter |  | Emmen | 85444991 | 6510 | 13 | TFXI 0,6/1kV bk# 1x50 mm2 | SHIPLINE PLUS TFXI |  |  |  |  | 50 | 1
BPL15 | 2019-01-02 | 128629NN | 8711401116543 | 128629 | TFXI 0,6/1kV bk# 1x70 mm2 | Aflevering variabele lengte | MOG01 | 31400 | EUR | 706 | 15.29 | Nee | 1000 | 1 |  |  | 1000 | 1 | M | Meter |  | Emmen | 85444991 | 6510 | 13 | TFXI 0,6/1kV bk# 1x70 mm2 | SHIPLINE PLUS TFXI |  |  |  |  | 70 | 1
BPL15 | 2019-01-02 | 128630NN | 8711401116550 | 128630 | TFXI 0,6/1kV bk# 1x95 mm2 | Aflevering variabele lengte | MOG01 | 42500 | EUR | 949 | 17.16 | Nee | 1000 | 1 |  |  | 1000 | 1 | M | Meter |  | Emmen | 85444991 | 6510 | 13 | TFXI 0,6/1kV bk# 1x95 mm2 | SHIPLINE PLUS TFXI |  |  |  |  | 95 | 1
BPL15 | 2019-01-02 | 128631NN | 8711401116567 | 128631 | TFXI 0,6/1kV bk# 1x120 mm2 | Aflevering variabele lengte | MOG01 | 52500 | EUR | 1202 | 19.14 | Nee | 1000 | 1 |  |  | 1000 | 1 | M | Meter |  | Emmen | 85444991 | 6510 | 13 | TFXI 0,6/1kV bk# 1x120 mm2 | SHIPLINE PLUS TFXI |  |  |  |  | 120 | 1
BPL15 | 2019-01-02 | 128634NN | 8711401116598 | 128634 | TFXI 0,6/1kV bk# 1x150 mm2 | Aflevering variabele lengte | MOG01 | 65600 | EUR | 1489 | 21.31 | Nee | 1000 | 1 |  |  | 1000 | 1 | M | Meter |  | Emmen | 85444991 | 6510 | 13 | TFXI 0,6/1kV bk# 1x150 mm2 | SHIPLINE PLUS TFXI |  |  |  |  | 150 | 1
BPL15 | 2019-01-02 | 128632NN | 8711401116574 | 128632 | TFXI 0,6/1kV bk# 1x185 mm2 | Aflevering variabele lengte | MOG01 | 81100 | EUR | 1849 | 23.56 | Nee | 1000 | 1 |  |  | 1000 | 1 | M | Meter |  | Emmen | 85444991 | 6510 | 13 | TFXI 0,6/1kV bk# 1x185 mm2 | SHIPLINE PLUS TFXI |  |  |  |  | 185 | 1
BPL15 | 2019-01-02 | 128633NN | 8711401116581 | 128633 | TFXI 0,6/1kV bk# 1x240 mm2 | Aflevering variabele lengte | MOG01 | 107000 | EUR | 2400 | 26.49 | Nee | 1000 | 1 |  |  | 1000 | 1 | M | Meter |  | Emmen | 85444991 | 6510 | 13 | TFXI 0,6/1kV bk# 1x240 mm2 | SHIPLINE PLUS TFXI |  |  |  |  | 240 | 1
BPL15 | 2019-01-02 | 130555NN | 8711401164148 | 130555 | HULTO EMC mbzh FB 30/60 0,6/1kV rd# 3x4/4 mm2 | Aflevering variabele lengte | INS10 | 24900 | EUR | 383 | 16.1 | Nee | 1000 | 1 |  |  | 1000 | 1 | M | Meter |  | Emmen | 85444991 | 6510 | 200 | HULTO EMC mbzh FB 30/60 0,6/1kV rd# 3x4/4 mm2 | HULTO EMC | C |  |  |  | 4 | 3
BPL15 | 2019-01-02 | 130325NN | 8711401160157 | 130325 | Sensorkabel xlpe/xlpe ye# 2x0,34 mm2 s | Aflevering variabele lengte | INF03 | 3390 | EUR | 22 | 4.6 | Nee | 1 | 1 |  |  | 1000 | 1 | M | Meter |  | Emmen | 85444995 | 6530 | 1 | Sensorkabel xlpe/xlpe ye# 2x0,34 mm2 s | Sensorkabel |  |  |  |  | 35 | 2
BPL15 | 2019-01-02 | 130326NN | 8711401160171 | 130326 | Sensorkabel xlpe/xlpe bu# 2x0,34 mm2 s | Aflevering variabele lengte | INF03 | 3390 | EUR | 22 | 4.5 | Nee | 1 | 1 |  |  | 1000 | 1 | M | Meter |  | Emmen | 85444995 | 6530 | 1 | Sensorkabel xlpe/xlpe bu# 2x0,34 mm2 s | Sensorkabel |  |  |  |  | 35 | 2
BPL15 | 2019-01-02 | 129524NN | 8711401147455 | 129524 | EG-YMeKaszh DVM 0,6/1kV gy/rd# 4x35/16 mm2 sv | Aflevering variabele lengte | INF01 | 90900 | EUR | 1914 | 27.6 | Nee | 1000 | 1 |  |  | 1000 | 1 | M | Meter |  | Emmen | 85444991 | 6510 | 200 | EG-YMeKaszh DVM 0,6/1kV gy/rd# 4x35/16 mm2 sv | EG-YMEKAS DVM |  |  |  |  | 35 | 4
BPL15 | 2019-01-02 | 129525NN | 8711401147462 | 129525 | EG-YMeKaszh DVM 0,6/1kV gy/rd# 4x50/25 mm2 sv | Aflevering variabele lengte | INF01 | 118000 | EUR | 2490 | 30.9 | Nee | 1000 | 1 |  |  | 1000 | 1 | M | Meter |  | Emmen | 85444991 | 6510 | 200 | EG-YMeKaszh DVM 0,6/1kV gy/rd# 4x50/25 mm2 sv | EG-YMEKAS DVM |  |  |  |  | 50 | 4
BPL15 | 2019-01-02 | 129526NN | 8711401147479 | 129526 | EG-YMeKaszh DVM 0,6/1kV gy/rd# 4x70/35 mm2 sv | Aflevering variabele lengte | INF01 | 168000 | EUR | 3407 | 35.4 | Nee | 1000 | 1 |  |  | 1000 | 1 | M | Meter |  | Emmen | 85444991 | 6510 | 200 | EG-YMeKaszh DVM 0,6/1kV gy/rd# 4x70/35 mm2 sv | EG-YMEKAS DVM |  |  |  |  | 70 | 4
BPL15 | 2019-01-02 | 129533NN | 8711401147554 | 129533 | EG-YMeKaszh DVM 0,6/1kV gy/rd# 4x95/50 mm2 sv | Aflevering variabele lengte | INF01 | 225000 | EUR | 4534 | 39 | Nee | 1000 | 1 |  |  | 1000 | 1 | M | Meter |  | Emmen | 85444991 | 6510 | 200 | EG-YMeKaszh DVM 0,6/1kV gy/rd# 4x95/50 mm2 sv | EG-YMEKAS DVM |  |  |  |  | 95 | 4
BPL15 | 2019-01-02 | 128025NN | 8711401102782 | 128025 | TIOI 0,6/1kV bk# 4x95/50 mm2 | Aflevering variabele lengte | MOG02 | 202000 | EUR | 5325 | 45.3 | Nee | 1000 | 1 |  |  | 1000 | 1 | M | Meter |  | Emmen | 85444991 | 6510 | 13 | TIOI 0,6/1kV bk# 4x95/50 mm2 | SHIPLINE PLUS TIOI |  |  |  |  | 95 | 4
BPL15 | 2019-01-02 | 124936NN | 8711401019158 | 124936 | TXOI 250V gy# 7x2x0,75 mm2 s | Aflevering variabele lengte | MOG03 | 25800 | EUR | 264 | 14.3 | Nee | 1 | 1 |  |  | 1000 | 1 | M | Meter |  | Emmen | 85444991 | 6530 | 4 | TXOI 250V gy# 7x2x0,75 mm2 s | SHIPLINE TXOI |  |  |  |  | 75 | 7
BPL15 | 2019-01-02 | 124937NN | 8711401019165 | 124937 | TXOI 250V gy# 10x2x0,75 mm2 s | Aflevering variabele lengte | MOG03 | 37500 | EUR | 405 | 17.7 | Nee | 1 | 1 |  |  | 1000 | 1 | M | Meter |  | Emmen | 85444991 | 6530 | 4 | TXOI 250V gy# 10x2x0,75 mm2 s | SHIPLINE TXOI |  |  |  |  | 75 | 10
BPL15 | 2019-01-02 | 124938NN | 8711401019172 | 124938 | TXOI 250V gy# 14x2x0,75 mm2 s | Aflevering variabele lengte | MOG03 | 46600 | EUR | 490 | 19.2 | Nee | 1 | 1 |  |  | 1000 | 1 | M | Meter |  | Emmen | 85444991 | 6530 | 4 | TXOI 250V gy# 14x2x0,75 mm2 s | SHIPLINE TXOI |  |  |  |  | 75 | 14
BPL15 | 2019-01-02 | 124939NN | 8711401019189 | 124939 | TXOI 250V gy# 19x2x0,75 mm2 s | Aflevering variabele lengte | MOG03 | 56300 | EUR | 620 | 21.4 | Nee | 1 | 1 |  |  | 1000 | 1 | M | Meter |  | Emmen | 85444991 | 6530 | 4 | TXOI 250V gy# 19x2x0,75 mm2 s | SHIPLINE TXOI |  |  |  |  | 75 | 19
BPL15 | 2019-01-02 | 130998NN | 8711401169747 | 130998 | Instr pscr/oscr 300V bk# 24x2x0,5 mm2 7224.050 | Aflevering variabele lengte | INS20 | 30900 | EUR | 635 | 22.3 | Nee | 1 | 1 |  |  | 1000 | 1 | M | Meter |  | Emmen | 85444995 | 6530 | 1 | Instr pscr/oscr 300V bk# 24x2x0,5 mm2 7224.050 | InstruLine 7200 |  |  |  |  | 5 | 48
BPL15 | 2019-01-02 | 131002NN | 8711401169808 | 131002 | Instr pscr/oscr 300V bk# 24x2x0,75 mm2 7224.075 | Aflevering variabele lengte | INS20 | 36600 | EUR | 759 | 23.8 | Nee | 1 | 1 |  |  | 1000 | 1 | M | Meter |  | Emmen | 85444995 | 6530 | 1 | Instr pscr/oscr 300V bk# 24x2x0,75 mm2 7224.075 | InstruLine 7200 |  |  |  |  | 75 | 48
BPL15 | 2019-01-02 | 131006NN | 8711401170026 | 131006 | Instr pscr/oscr 300V bk# 24x2x1,3 mm2 7224.130 | Aflevering variabele lengte | INS20 | 44800 | EUR | 1210 | 29.8 | Nee | 1000 | 1 |  |  | 1000 | 1 | M | Meter |  | Emmen | 85444995 | 6530 | 1 | Instr pscr/oscr 300V bk# 24x2x1,3 mm2 7224.130 | InstruLine 7200 |  |  |  |  | 13 | 48
BPL15 | 2019-01-02 | 129155NN | 8711401141880 | 129155 | EG-YMeKaszh OV 0,6/1kV gy/gn# 4x95/50 mm2 sv | Aflevering variabele lengte | INF01 | 225000 | EUR | 4534 | 39 | Nee | 1000 | 1 |  |  | 1000 | 1 | M | Meter |  | Emmen | 85444991 | 6510 | 200 | EG-YMeKaszh OV 0,6/1kV gy/gn# 4x95/50 mm2 sv | EG-YMEKAS OV |  |  |  |  | 95 | 4
BPL15 | 2019-01-02 | 126241NN | 8711401037336 | 126241 | EG-YMeKaszh OV 0,6/1kV gy/gn# 4x35/16 mm2 sv | Aflevering variabele lengte | INF01 | 90900 | EUR | 1914 | 27.6 | Nee | 1000 | 1 |  |  | 1000 | 1 | M | Meter |  | Emmen | 85444991 | 6510 | 200 | EG-YMeKaszh OV 0,6/1kV gy/gn# 4x35/16 mm2 sv | EG-YMEKAS OV |  |  |  |  | 35 | 4
BPL15 | 2019-01-02 | 126242NN | 8711401037343 | 126242 | EG-YMeKaszh OV 0,6/1kV gy/gn# 4x50/25 mm2 sv | Aflevering variabele lengte | INF01 | 118000 | EUR | 2491 | 30.9 | Nee | 1000 | 1 |  |  | 1000 | 1 | M | Meter |  | Emmen | 85444991 | 6510 | 200 | EG-YMeKaszh OV 0,6/1kV gy/gn# 4x50/25 mm2 sv | EG-YMEKAS OV |  |  |  |  | 50 | 4
BPL15 | 2019-01-02 | 129154NN | 8711401141873 | 129154 | EG-YMeKaszh OV 0,6/1kV gy/gn# 4x70/35 mm2 sv | Aflevering variabele lengte | INF01 | 168000 | EUR | 3407 | 35.4 | Nee | 1000 | 1 |  |  | 1000 | 1 | M | Meter |  | Emmen | 85444991 | 6510 | 200 | EG-YMeKaszh OV 0,6/1kV gy/gn# 4x70/35 mm2 sv | EG-YMEKAS OV |  |  |  |  | 70 | 4
BPL15 | 2019-01-02 | 131000NN | 8711401169785 | 131000 | Instr oscr 300V bk# 24x2x0,75 mm2 7124.075 | Aflevering variabele lengte | INS20 | 26800 | EUR | 574 | 21.2 | Nee | 1 | 1 |  |  | 1000 | 1 | M | Meter |  | Emmen | 85444995 | 6530 | 1 | Instr oscr 300V bk# 24x2x0,75 mm2 7124.075 | InstruLine 7100 |  |  |  |  | 75 | 48
BPL15 | 2019-01-02 | 123598NN | 8711401006868 | 123598 | HULT mbzh FB 30/60 0,6/1kV rd# 4G25 mm2 | Aflevering variabele lengte | INS10 | 70600 | EUR | 1456 | 25.1 | Nee | 1000 | 1 |  |  | 1000 | 1 | M | Meter |  | Emmen | 85444991 | 6510 | 200 | HULT mbzh FB 30/60 0,6/1kV rd# 4G25 mm2 | HULT FB30/60 | C |  |  |  | 25 | 4
BPL15 | 2019-01-02 | 125061H6 | 8711401020314 | 125061 | TIOI 0,6/1kV bk# 2x1,5/4 mm2 s | 1000 M VKH DRAKA | MOG02 | 5650 | EUR | 201 | 11.3 | Nee | 1 | 1000 |  |  | 1000 | 1000 | M | Haspel |  | Emmen | 85444991 | 6510 | 13 | TIOI 0,6/1kV bk# 2x1,5/4 mm2 s | SHIPLINE PLUS TIOI |  |  |  |  | 15 | 2
BPL15 | 2019-01-02 | 125035NN | 8711401020062 | 125035 | TIOI 0,6/1kV bk# 2x16/16 mm2 | Aflevering variabele lengte | MOG02 | 27900 | EUR | 795 | 19.5 | Nee | 1000 | 1 |  |  | 1000 | 1 | M | Meter |  | Emmen | 85444991 | 6510 | 13 | TIOI 0,6/1kV bk# 2x16/16 mm2 | SHIPLINE PLUS TIOI |  |  |  |  | 16 | 2
BPL15 | 2019-01-02 | 125069NN | 8711401020376 | 125069 | TIOI 0,6/1kV bk# 3x35/16 mm2 | Aflevering variabele lengte | MOG02 | 68300 | EUR | 1721 | 27.3 | Nee | 1000 | 1 |  |  | 1000 | 1 | M | Meter |  | Emmen | 85444991 | 6510 | 13 | TIOI 0,6/1kV bk# 3x35/16 mm2 | SHIPLINE PLUS TIOI |  |  |  |  | 35 | 3
BPL15 | 2019-01-02 | 125067NN | 8711401020345 | 125067 | TIOI 0,6/1kV bk# 3x50/25 mm2 | Aflevering variabele lengte | MOG02 | 88100 | EUR | 2280 | 31.1 | Nee | 1 | 1 |  |  | 1000 | 1 | M | Meter |  | Emmen | 85444991 | 6510 | 13 | TIOI 0,6/1kV bk# 3x50/25 mm2 | SHIPLINE PLUS TIOI |  |  |  |  | 50 | 3
BPL15 | 2019-01-02 | 128023NN | 8711401102720 | 128023 | TIOI 0,6/1kV bk# 4x70/35 mm2 | Aflevering variabele lengte | MOG02 | 153000 | EUR | 3910 | 39.5 | Nee | 1000 | 1 |  |  | 1000 | 1 | M | Meter |  | Emmen | 85444991 | 6510 | 13 | TIOI 0,6/1kV bk# 4x70/35 mm2 | SHIPLINE PLUS TIOI |  |  |  |  | 70 | 4
BPL15 | 2019-01-02 | 128022NN | 8711401102638 | 128022 | TIOI 0,6/1kV bk# 4x35/16 mm2 | Aflevering variabele lengte | MOG02 | 83600 | EUR | 2097 | 29.7 | Nee | 1000 | 1 |  |  | 1000 | 1 | M | Meter |  | Emmen | 85444991 | 6510 | 13 | TIOI 0,6/1kV bk# 4x35/16 mm2 | SHIPLINE PLUS TIOI |  |  |  |  | 35 | 4
BPL15 | 2019-01-02 | 125044NN | 8711401020154 | 125044 | TIOI 0,6/1kV bk# 1x16/2,5 mm2 | Aflevering variabele lengte | MOG02 | 12100 | EUR | 269 | 10.8 | Nee | 1 | 1 |  |  | 1000 | 1 | M | Meter |  | Emmen | 85444991 | 6510 | 13 | TIOI 0,6/1kV bk# 1x16/2,5 mm2 | SHIPLINE PLUS TIOI |  |  |  |  | 16 | 1
BPL15 | 2019-01-02 | 125048NN | 8711401020178 | 125048 | TIOI 0,6/1kV bk# 1x35/6 mm2 | Aflevering variabele lengte | MOG02 | 23900 | EUR | 533 | 14.5 | Nee | 1 | 1 |  |  | 1000 | 1 | M | Meter |  | Emmen | 85444991 | 6510 | 13 | TIOI 0,6/1kV bk# 1x35/6 mm2 | SHIPLINE PLUS TIOI |  |  |  |  | 35 | 1
BPL15 | 2019-01-02 | 125050NN | 8711401020185 | 125050 | TIOI 0,6/1kV bk# 1x50/6 mm2 | Aflevering variabele lengte | MOG02 | 30000 | EUR | 672 | 16.1 | Nee | 1 | 1 |  |  | 1000 | 1 | M | Meter |  | Emmen | 85444991 | 6510 | 13 | TIOI 0,6/1kV bk# 1x50/6 mm2 | SHIPLINE PLUS TIOI |  |  |  |  | 50 | 1
BPL15 | 2019-01-02 | 125058NN | 8711401020253 | 125058 | TIOI 0,6/1kV bk# 1x70/6 mm2 | Aflevering variabele lengte | MOG02 | 40000 | EUR | 913 | 18.5 | Nee | 1000 | 1 |  |  | 1000 | 1 | M | Meter |  | Emmen | 85444991 | 6510 | 13 | TIOI 0,6/1kV bk# 1x70/6 mm2 | SHIPLINE PLUS TIOI |  |  |  |  | 70 | 1
BPL15 | 2019-01-02 | 125059NN | 8711401020260 | 125059 | TIOI 0,6/1kV bk# 1x95/10 mm2 | Aflevering variabele lengte | MOG02 | 52800 | EUR | 1178 | 20.4 | Nee | 1000 | 1 |  |  | 1000 | 1 | M | Meter |  | Emmen | 85444991 | 6510 | 13 | TIOI 0,6/1kV bk# 1x95/10 mm2 | SHIPLINE PLUS TIOI |  |  |  |  | 95 | 1
BPL15 | 2019-01-02 | 125051NN | 8711401020192 | 125051 | TIOI 0,6/1kV bk# 1x120/10 mm2 | Aflevering variabele lengte | MOG02 | 64100 | EUR | 1469 | 22.5 | Nee | 1000 | 1 |  |  | 1000 | 1 | M | Meter |  | Emmen | 85444991 | 6510 | 13 | TIOI 0,6/1kV bk# 1x120/10 mm2 | SHIPLINE PLUS TIOI |  |  |  |  | 120 | 1
BPL15 | 2019-01-02 | 125056NN | 8711401020222 | 125056 | TIOI 0,6/1kV bk# 1x240/16 mm2 | Aflevering variabele lengte | MOG02 | 125000 | EUR | 2788 | 30.1 | Nee | 1000 | 1 |  |  | 1000 | 1 | M | Meter |  | Emmen | 85444991 | 6510 | 13 | TIOI 0,6/1kV bk# 1x240/16 mm2 | SHIPLINE PLUS TIOI |  |  |  |  | 240 | 1
BPL15 | 2019-01-02 | 126734NN | 8711401045928 | 126734 | TL-FLEX 450/750V og# 6G1,5 mm2 | Aflevering variabele lengte | INF03 | 14500 | EUR | 207 | 11.85 | Nee | 1 | 1 |  |  | 1000 | 1 | M | Meter |  | Emmen | 85444995 | 6540 | 17 | TL-FLEX 450/750V og# 6G1,5 mm2 | TL-FLEX |  |  |  |  | 15 | 6
BPL15 | 2019-01-02 | 127069NN | 8711401058553 | 127069 | TL-FLEX 450/750 V bk# 6G1,5 mm2 | Aflevering variabele lengte | INF03 | 14500 | EUR | 207 | 11.85 | Nee | 1 | 1 |  |  | 1000 | 1 | M | Meter |  | Emmen | 85444995 | 6540 | 17 | TL-FLEX 450/750 V bk# 6G1,5 mm2 | TL-FLEX |  |  |  |  | 15 | 6
BPL15 | 2019-01-02 | 125765NN | 8711401030917 | 125765 | BXOI fr 0,6/1kV gn# 3x10/10 mm2 | Aflevering variabele lengte | MOG02 | 30400 | EUR | 522 | 16.7 | Nee | 1 | 1 |  |  | 1000 | 1 | M | Meter |  | Emmen | 85444991 | 6510 | 13 | BXOI fr 0,6/1kV gn# 3x10/10 mm2 | SHIPLINE BXOI |  |  |  |  | 10 | 3
BPL15 | 2019-01-02 | 128024NN | 8711401102768 | 128024 | TIOI 0,6/1kV bk# 4x50/25 mm2 | Aflevering variabele lengte | MOG02 | 110000 | EUR | 2864 | 34.3 | Nee | 1000 | 1 |  |  | 1000 | 1 | M | Meter |  | Emmen | 85444991 | 6510 | 13 | TIOI 0,6/1kV bk# 4x50/25 mm2 | SHIPLINE PLUS TIOI |  |  |  |  | 50 | 4
BPL15 | 2019-01-02 | 125030NN | 8711401020024 | 125030 | TIOI 0,6/1kV bk# 3x150/70 mm2 | Aflevering variabele lengte | MOG02 | 245000 | EUR | 6507 | 50.2 | Nee | 1000 | 1 |  |  | 1000 | 1 | M | Meter |  | Emmen | 85444991 | 6510 | 13 | TIOI 0,6/1kV bk# 3x150/70 mm2 | SHIPLINE PLUS TIOI |  |  |  |  | 150 | 3
BPL15 | 2019-01-02 | 124870H5 | 8711401032539 | 124870 | TI 0,6/1kV bk# 5x1,5 mm2 | 500 M VKH DRAKA | MOG01 | 4740 | EUR | 145 | 10.54 | Nee | 1 | 500 |  |  | 1000 | 500 | M | Haspel |  | Emmen | 85444991 | 6510 | 13 | TI 0,6/1kV bk# 5x1,5 mm2 | SHIPLINE TI |  |  |  |  | 15 | 5
BPL15 | 2019-01-02 | 129515NN | 8711401146892 | 129515 | HULTO EMC mbzh FB 30/60 0,6/1kV rd# 3x16/16 mm2 | Aflevering variabele lengte | INS10 | 75600 | EUR | 1089 | 22.8 | Nee | 1000 | 1 |  |  | 1000 | 1 | M | Meter |  | Emmen | 85444991 | 6510 | 200 | HULTO EMC mbzh FB 30/60 0,6/1kV rd# 3x16/16 mm2 | HULTO EMC | C |  |  |  | 16 | 3
BPL15 | 2019-01-02 | 132863LB | 8711401063878 | 132863 | TECSUN (PV) H1Z2Z2-K 1/1kV bk# 1x4 mm2 | 500 M EenwegsHsp | INS23 | 2210 | EUR | 60 | 5.9 | Ja | 1 | 500 |  |  | 1000 | 500 | M | Eenmalige haspel |  | Emmen | 85444995 | 6510 | 200 | TECSUN (PV) H1Z2Z2-K 1/1kV bk# 1x4 mm2 | TECSUN Eca | Eca | 1007351 |  |  | 4 | 1
BPL15 | 2019-01-02 | 132864LB | 8711401140746 | 132864 | TECSUN (PV) H1Z2Z2-K 1/1kV bk# 1x6 mm2 | 500 M EenwegsHsp | INS23 | 2640 | EUR | 80 | 6.5 | Ja | 1 | 500 |  |  | 1000 | 500 | M | Eenmalige haspel |  | Emmen | 85444995 | 6510 | 200 | TECSUN (PV) H1Z2Z2-K 1/1kV bk# 1x6 mm2 | TECSUN Eca | Eca | 1007351 |  |  | 6 | 1
BPL15 | 2019-01-02 | 132925H5 | 8711401149046 | 132925 | TECSUN (PV) H1Z2Z2-K 1/1kV bk# 1x10 mm2 | 500 M VKH DRAKA | INS23 | 4990 | EUR | 123 | 7.6 | Ja | 1 | 500 |  |  | 1000 | 500 | M | Haspel |  | Emmen | 85444995 | 6510 | 200 | TECSUN (PV) H1Z2Z2-K 1/1kV bk# 1x10 mm2 | TECSUN Eca | Eca | 1007351 |  |  | 10 | 1
BPL15 | 2019-01-02 | 131004NN | 8711401169952 | 131004 | Instr oscr 300V bk# 24x2x1,3 mm2 7124.130 | Aflevering variabele lengte | INS20 | 35200 | EUR | 922 | 26.5 | Nee | 1 | 1 |  |  | 1000 | 1 | M | Meter |  | Emmen | 85444995 | 6530 | 1 | Instr oscr 300V bk# 24x2x1,3 mm2 7124.130 | InstruLine 7100 |  |  |  |  | 13 | 48
BPL15 | 2019-01-02 | 112373F3 | 8711401278623 | 112373 | SF mb gy# 12G1 mm2 | 100 M folie | INS15 | 11200 | EUR | 230 | 12.7 | Nee | 1 | 100 |  |  | 1000 | 100 | M | Ring | 2800 | Emmen | 85444995 | 6540 | 1 | SF mb gy# 12G1 mm2 | SF | X |  |  |  | 1 | 12
BPL15 | 2019-01-02 | 112386NN | 8711401279903 | 112386 | SF mb gy# 12G2,5 mm2 | Aflevering variabele lengte | INS15 | 25400 | EUR | 484 | 17.9 | Nee | 1 | 1 |  |  | 1000 | 1 | M | Meter |  | Emmen | 85444995 | 6540 | 1 | SF mb gy# 12G2,5 mm2 | SF | X |  |  |  | 25 | 12
BPL15 | 2019-01-02 | 123864NN | 8711401129475 | 123864 | HULT mbzh FB 90 0,6/1kV rd# 3G4 mm2 | Aflevering variabele lengte | INS10 | 18200 | EUR | 242 | 12.86 | Nee | 1 | 1 |  |  | 1000 | 1 | M | Meter |  | Emmen | 85444991 | 6510 | 200 | HULT mbzh FB 90 0,6/1kV rd# 3G4 mm2 | HULT FB 90 |  |  |  |  | 4 | 3
BPL15 | 2019-01-02 | 132574NN | 8711401131867 | 132574 | M-FLEX HCH 300/500V bu# 2x0,75 mm2 | DPE-haspel variabele lengte | INS16 | 2370 | EUR | 52 | 6.3 | Ja | 1 | 1 |  |  | 1000 | 1 | M | Meter |  | Emmen | 85444995 | 6540 | 1 | M-FLEX HCH 300/500V bu# 2x0,75 mm2 | M-FLEX | X |  |  |  | 75 | 2
BPL15 | 2019-01-02 | 132575NN | 8711401131874 | 132575 | M-FLEX HCH 300/500V bu# 3G0,75 mm2 | DPE-haspel variabele lengte | INS16 | 2740 | EUR | 62 | 6.6 | Ja | 1 | 1 |  |  | 1000 | 1 | M | Meter |  | Emmen | 85444995 | 6540 | 1 | M-FLEX HCH 300/500V bu# 3G0,75 mm2 | M-FLEX | X |  |  |  | 75 | 3
BPL15 | 2019-01-02 | 132576NN | 8711401131935 | 132576 | M-FLEX HCH 300/500V bu# 4G0,75 mm2 | DPE-haspel variabele lengte | INS16 | 3350 | EUR | 76 | 7.1 | Ja | 1 | 1 |  |  | 1000 | 1 | M | Meter |  | Emmen | 85444995 | 6540 | 1 | M-FLEX HCH 300/500V bu# 4G0,75 mm2 | M-FLEX | X |  |  |  | 75 | 4
BPL15 | 2019-01-02 | 132577NN | 8711401131942 | 132577 | M-FLEX HCH 300/500V bu# 7G0,75 mm2 | DPE-haspel variabele lengte | INS16 | 5540 | EUR | 110 | 8.3 | Ja | 1 | 1 |  |  | 1000 | 1 | M | Meter |  | Emmen | 85444995 | 6540 | 1 | M-FLEX HCH 300/500V bu# 7G0,75 mm2 | M-FLEX | X |  |  |  | 75 | 7
BPL15 | 2019-01-02 | 132578NN | 8711401131959 | 132578 | M-FLEX HCH 300/500V bu# 12G0,75 mm2 | DPE-haspel variabele lengte | INS16 | 8380 | EUR | 179 | 11 | Ja | 1 | 1 |  |  | 1000 | 1 | M | Meter |  | Emmen | 85444995 | 6540 | 1 | M-FLEX HCH 300/500V bu# 12G0,75 mm2 | M-FLEX | X |  |  |  | 75 | 12
BPL15 | 2019-01-02 | 122166NN | 8711401351401 | 122166 | HULT mbzh FB 90 0,6/1kV rd# 3G2,5 mm2 | Aflevering variabele lengte | INS10 | 19300 | EUR | 188 | 11.89 | Nee | 1 | 1 |  |  | 1000 | 1 | M | Meter |  | Emmen | 85444991 | 6510 | 200 | HULT mbzh FB 90 0,6/1kV rd# 3G2,5 mm2 | HULT FB 90 | C |  |  |  | 25 | 3
BPL15 | 2019-01-02 | 124644H6 | 8711401132260 | 124644 | Lustoevoerkabel J2Y2YCY gy# 2x0,8 mm | 1000 M VKH DRAKA | INF03 | 5500 | EUR | 69 | 7.3 | Ja | 1 | 1000 |  |  | 1000 | 1000 | M | Haspel | 4000 | Emmen | 85447000 | 6530 | 1 | Lustoevoerkabel J2Y2YCY gy# 2x0,8 mm | Lustoevoerkabel |  |  |  |  | 78 | 2
BPL15 | 2019-01-02 | 132589LB | 8711401175052 | 132589 | M-FLEX HH 300/500V gy# 10G1 mm2 | 500 M Plastic Eenmalig | INS16 | 5410 | EUR | 158 | 10.6 | Nee | 1 | 500 |  |  | 1000 | 500 | M | Eenmalige plastic haspel | 2000 | Emmen | 85444920 | 6540 | 1 | M-FLEX HH 300/500V gy# 10G1 mm2 | M-FLEX |  |  |  |  | 1 | 10
BPL15 | 2019-01-02 | 132590LB | 8711401175069 | 132590 | M-FLEX HCH 300/500V gy# 8G1 mm2 | 500 M Plastic Eenmalig | INS16 | 7350 | EUR | 145 | 9.5 | Nee | 1 | 500 |  |  | 1000 | 500 | M | Eenmalige plastic haspel | 2000 | Emmen | 85444920 | 6540 | 1 | M-FLEX HCH 300/500V gy# 8G1 mm2 | M-FLEX |  |  |  |  | 1 | 8
BPL15 | 2019-01-02 | 132587LB | 8711401175038 | 132587 | M-FLEX HH 300/500V gy# 8G0,75 mm2 | 500 M Plastic Eenmalig | INS16 | 3490 | EUR | 100 | 8.3 | Nee | 1 | 500 |  |  | 1000 | 500 | M | Eenmalige plastic haspel | 2000 | Emmen | 85444920 | 6540 | 1 | M-FLEX HH 300/500V gy# 8G0,75 mm2 | M-FLEX |  |  |  |  | 75 | 8
BPL15 | 2019-01-02 | 132588LB | 8711401175045 | 132588 | M-FLEX HH 300/500V gy# 6G1 mm2 | 500 M Plastic Eenmalig | INS16 | 3320 | EUR | 98 | 8.1 | Nee | 1 | 500 |  |  | 1000 | 500 | M | Eenmalige plastic haspel | 2000 | Emmen | 85444920 | 6540 | 1 | M-FLEX HH 300/500V gy# 6G1 mm2 | M-FLEX |  |  |  |  | 1 | 6
BPL15 | 2019-01-02 | 1237698F | 8711401144485 | 123769 | QWPKafas 450/750V og# 4x4/4 mm2 | 55 M folie | INF02 | 15800 | EUR | 450 | 16.7 | Nee | 1 | 55 |  |  | 1000 | 55 | M | Ring |  | Emmen | 85444995 | 6510 | 200 | QWPKafas 450/750V og# 4x4/4 mm2 | QWPKafas |  |  |  |  | 4 | 4
BPL15 | 2019-01-02 | 130223NN | 8711401158383 | 130223 | Det.aansl.kabel J2Y2Y TD-C gn# 5x4x0,8 mm | Aflevering variabele lengte | INF03 | 13300 | EUR | 172 | 12.6 | Nee | 1 | 1 |  |  | 1000 | 1 | M | Meter |  | Emmen | 85444995 | 6530 | 1 | Det.aansl.kabel J2Y2Y TD-C gn# 5x4x0,8 mm | Verkeersregeling |  |  |  |  | 78 | 20
BPL15 | 2019-01-02 | 123843NN | 8711401030832 | 123843 | HULT mbzh FB 30/60 0,6/1kV rd# 3G4 mm2 | Aflevering variabele lengte | INS10 | 11300 | EUR | 242 | 12.86 | Nee | 1 | 1 |  |  | 1000 | 1 | M | Meter |  | Emmen | 85444991 | 6510 | 200 | HULT mbzh FB 30/60 0,6/1kV rd# 3G4 mm2 | HULT FB30/60 | C |  |  |  | 4 | 3
BPL15 | 2019-01-02 | 123844NN | 8711401041081 | 123844 | HULT mbzh FB 30/60 0,6/1kV rd# 3G6 mm2 | Aflevering variabele lengte | INS10 | 15100 | EUR | 311 | 13.9 | Nee | 1 | 1 |  |  | 1000 | 1 | M | Meter |  | Emmen | 85444991 | 6510 | 200 | HULT mbzh FB 30/60 0,6/1kV rd# 3G6 mm2 | HULT FB30/60 | C |  |  |  | 6 | 3
BPL15 | 2019-01-02 | 126765LA | 8711401137647 | 126765 | Detectieluskab Li2YY TD-LC gy# 1x4x0,5 mm2 | 1000 M EenwegsHsp | INF03 | 3650 | EUR | 44 | 5.8 | Ja | 1 | 1000 |  |  | 1000 | 1000 | M | Eenmalige haspel | 6000 | Emmen | 85444995 | 6510 | 1 | Detectieluskab Li2YY TD-LC gy# 1x4x0,5 mm2 | Verkeersregeling |  |  |  |  | 5 | 4
BPL15 | 2019-01-02 | 132658NN | 8711401137098 | 132658 | Instr swa oscr 300V bu# 1x2x0,75 mm2 7501.075 | Aflevering variabele lengte | INS20 | 7140 | EUR | 200 | 9.8 | Nee | 1 | 1 |  |  | 1000 | 1 | M | Meter |  | Emmen | 85444995 | 6530 | 1 | Instr swa oscr 300V bu# 1x2x0,75 mm2 7501.075 | InstruLine 7500 |  |  |  |  | 75 | 2
BPL15 | 2019-01-02 | 132659NN | 8711401137104 | 132659 | Instr swa oscr 300V bu# 1x4x0,75 mm2 7502.075Q | Aflevering variabele lengte | INS20 | 10100 | EUR | 239 | 11 | Nee | 1 | 1 |  |  | 1000 | 1 | M | Meter |  | Emmen | 85444995 | 6530 | 1 | Instr swa oscr 300V bu# 1x4x0,75 mm2 7502.075Q | InstruLine 7500 |  |  |  |  | 75 | 4
BPL15 | 2019-01-02 | 132660NN | 8711401137210 | 132660 | Instr swa oscr 300V bu# 4x2x0,75 mm2 7504.075 | Aflevering variabele lengte | INS20 | 13500 | EUR | 359 | 14.2 | Nee | 1 | 1 |  |  | 1000 | 1 | M | Meter |  | Emmen | 85444995 | 6530 | 1 | Instr swa oscr 300V bu# 4x2x0,75 mm2 7504.075 | InstruLine 7500 |  |  |  |  | 75 | 8
BPL15 | 2019-01-02 | 132661NN | 8711401137111 | 132661 | Instr swa oscr 300V bu# 8x2x0,75 mm2 7508.075 | Aflevering variabele lengte | INS20 | 18600 | EUR | 517 | 17.5 | Nee | 1000 | 1 |  |  | 1000 | 1 | M | Meter |  | Emmen | 85444995 | 6530 | 1 | Instr swa oscr 300V bu# 8x2x0,75 mm2 7508.075 | InstruLine 7500 |  |  |  |  | 75 | 16
BPL15 | 2019-01-02 | 132662NN | 8711401137142 | 132662 | Instr swa oscr 300V bu# 12x2x0,75 mm2 7512.075 | Aflevering variabele lengte | INS20 | 24400 | EUR | 734 | 19.9 | Nee | 1000 | 1 |  |  | 1000 | 1 | M | Meter |  | Emmen | 85444995 | 6530 | 1 | Instr swa oscr 300V bu# 12x2x0,75 mm2 7512.075 | InstruLine 7500 |  |  |  |  | 75 | 24
BPL15 | 2019-01-02 | 132663NN | 8711401200624 | 132663 | Instr swa oscr 300V bu# 16x2x0,75 mm2 7516.075 | Aflevering variabele lengte | INS20 | 30000 | EUR | 883 | 21.9 | Nee | 1000 | 1 |  |  | 1000 | 1 | M | Meter |  | Emmen | 85444995 | 6530 | 1 | Instr swa oscr 300V bu# 16x2x0,75 mm2 7516.075 | InstruLine 7500 |  |  |  |  | 75 | 32
BPL15 | 2019-01-02 | 132664NN | 8711401137159 | 132664 | Instr swa oscr 300V bu# 1x2x1,3 mm2 7501.130 | Aflevering variabele lengte | INS20 | 7450 | EUR | 248 | 11.1 | Ja | 1 | 1 |  |  | 1000 | 1 | M | Meter |  | Emmen | 85444995 | 6530 | 1 | Instr swa oscr 300V bu# 1x2x1,3 mm2 7501.130 | InstruLine 7500 |  |  |  |  | 13 | 2
BPL15 | 2019-01-02 | 132665NN | 8711401137166 | 132665 | Instr swa oscr 300V bu# 1x4x1,3 mm2 7502.130Q | Aflevering variabele lengte | INS20 | 10700 | EUR | 295 | 12.3 | Nee | 1 | 1 |  |  | 1000 | 1 | M | Meter |  | Emmen | 85444995 | 6530 | 1 | Instr swa oscr 300V bu# 1x4x1,3 mm2 7502.130Q | InstruLine 7500 |  |  |  |  | 13 | 4
BPL15 | 2019-01-02 | 132666NN | 8711401137173 | 132666 | Instr swa oscr 300V bu# 4x2x1,3 mm2 7504.130 | Aflevering variabele lengte | INS20 | 15100 | EUR | 487 | 16.9 | Nee | 1 | 1 |  |  | 1000 | 1 | M | Meter |  | Emmen | 85444995 | 6530 | 1 | Instr swa oscr 300V bu# 4x2x1,3 mm2 7504.130 | InstruLine 7500 |  |  |  |  | 13 | 8
BPL15 | 2019-01-02 | 132667NN | 8711401137180 | 132667 | Instr swa oscr 300V bu# 8x2x1,3 mm2 7508.130 | Aflevering variabele lengte | INS20 | 25000 | EUR | 841 | 21.7 | Nee | 1 | 1 |  |  | 1000 | 1 | M | Meter |  | Emmen | 85444995 | 6530 | 1 | Instr swa oscr 300V bu# 8x2x1,3 mm2 7508.130 | InstruLine 7500 |  |  |  |  | 13 | 16
BPL15 | 2019-01-02 | 132668NN | 8711401137197 | 132668 | Instr swa oscr 300V bu# 12x2x1,3 mm2 7512.130 | Aflevering variabele lengte | INS20 | 35100 | EUR | 1057 | 24.3 | Nee | 1 | 1 |  |  | 1000 | 1 | M | Meter |  | Emmen | 85444995 | 6530 | 1 | Instr swa oscr 300V bu# 12x2x1,3 mm2 7512.130 | InstruLine 7500 |  |  |  |  | 13 | 24
BPL15 | 2019-01-02 | 132669NN | 8711401137012 | 132669 | Instr swa pscr/oscr 300V bu# 2x2x0,75 mm2 7602.075 | Aflevering variabele lengte | INS20 | 11900 | EUR | 329 | 13.4 | Nee | 1 | 1 |  |  | 1000 | 1 | M | Meter |  | Emmen | 85444995 | 6530 | 1 | Instr swa pscr/oscr 300V bu# 2x2x0,75 mm2 7602.075 | InstruLine 7600 |  |  |  |  | 75 | 4
BPL15 | 2019-01-02 | 132670NN | 8711401137029 | 132670 | Instr swa pscr/oscr 300V bu# 4x2x0,75 mm2 7604.075 | Aflevering variabele lengte | INS20 | 16000 | EUR | 403 | 14.8 | Nee | 1000 | 1 |  |  | 1000 | 1 | M | Meter |  | Emmen | 85444995 | 6530 | 1 | Instr swa pscr/oscr 300V bu# 4x2x0,75 mm2 7604.075 | InstruLine 7600 |  |  |  |  | 75 | 8
BPL15 | 2019-01-02 | 132671NN | 8711401137036 | 132671 | Instr swa pscr/oscr 300V bu# 8x2x0,75 mm2 7608.075 | Aflevering variabele lengte | INS20 | 22800 | EUR | 768 | 20.1 | Nee | 1000 | 1 |  |  | 1000 | 1 | M | Meter |  | Emmen | 85444995 | 6530 | 1 | Instr swa pscr/oscr 300V bu# 8x2x0,75 mm2 7608.075 | InstruLine 7600 |  |  |  |  | 75 | 16
BPL15 | 2019-01-02 | 132672NN | 8711401137043 | 132672 | Instr swa pscr/oscr 300V bu# 12x2x0,75 mm2 7612.075 | Aflevering variabele lengte | INS20 | 29600 | EUR | 904 | 22.1 | Nee | 1000 | 1 |  |  | 1000 | 1 | M | Meter |  | Emmen | 85444995 | 6530 | 1 | Instr swa pscr/oscr 300V bu# 12x2x0,75 mm2 7612.075 | InstruLine 7600 |  |  |  |  | 75 | 24
BPL15 | 2019-01-02 | 132673NN | 8711401137050 | 132673 | Instr swa pscr/oscr 300V bu# 16x2x0,75 mm2 7616.075 | Aflevering variabele lengte | INS20 | 35200 | EUR | 1089 | 24.3 | Nee | 1000 | 1 |  |  | 1000 | 1 | M | Meter |  | Emmen | 85444995 | 6530 | 1 | Instr swa pscr/oscr 300V bu# 16x2x0,75 mm2 7616.075 | InstruLine 7600 |  |  |  |  | 75 | 32
BPL15 | 2019-01-02 | 132674NN | 8711401137067 | 132674 | Instr swa pscr/oscr 300V bu# 2x2x1,3 mm2 7602.130 | Aflevering variabele lengte | INS20 | 13700 | EUR | 409 | 15.5 | Nee | 1 | 1 |  |  | 1000 | 1 | M | Meter |  | Emmen | 85444995 | 6530 | 1 | Instr swa pscr/oscr 300V bu# 2x2x1,3 mm2 7602.130 | InstruLine 7600 |  |  |  |  | 13 | 4
BPL15 | 2019-01-02 | 132675NN | 8711401137074 | 132675 | Instr swa pscr/oscr 300V bu# 4x2x1,3 mm2 7604.130 | Aflevering variabele lengte | INS20 | 18100 | EUR | 534 | 17.5 | Nee | 1 | 1 |  |  | 1000 | 1 | M | Meter |  | Emmen | 85444995 | 6530 | 1 | Instr swa pscr/oscr 300V bu# 4x2x1,3 mm2 7604.130 | InstruLine 7600 |  |  |  |  | 13 | 8
BPL15 | 2019-01-02 | 132676NN | 8711401137081 | 132676 | Instr swa pscr/oscr 300V bu# 8x2x1,3 mm2 7608.130 | Aflevering variabele lengte | INS20 | 29500 | EUR | 1065 | 24.3 | Nee | 1 | 1 |  |  | 1000 | 1 | M | Meter |  | Emmen | 85444995 | 6530 | 1 | Instr swa pscr/oscr 300V bu# 8x2x1,3 mm2 7608.130 | InstruLine 7600 |  |  |  |  | 13 | 16
BPL15 | 2019-01-02 | 132646NN | 8711401138293 | 132646 | Instr pscr/oscr 300V bu# 2x2x0,75 mm2 7202.075 | Aflevering variabele lengte | INS20 | 5670 | EUR | 136 | 10.5 | Nee | 1 | 1 |  |  | 1000 | 1 | M | Meter |  | Emmen | 85444995 | 6530 | 1 | Instr pscr/oscr 300V bu# 2x2x0,75 mm2 7202.075 | InstruLine 7200 |  |  |  |  | 75 | 4
BPL15 | 2019-01-02 | 132647NN | 8711401138330 | 132647 | Instr pscr/oscr 300V bu# 4x2x0,75 mm2 7204.075 | Aflevering variabele lengte | INS20 | 9070 | EUR | 187 | 11.9 | Nee | 1 | 1 |  |  | 1000 | 1 | M | Meter |  | Emmen | 85444995 | 6530 | 1 | Instr pscr/oscr 300V bu# 4x2x0,75 mm2 7204.075 | InstruLine 7200 |  |  |  |  | 75 | 8
BPL15 | 2019-01-02 | 132648NN | 8711401138347 | 132648 | Instr pscr/oscr 300V bu# 8x2x0,75 mm2 7208.075 | Aflevering variabele lengte | INS20 | 14700 | EUR | 350 | 16.1 | Nee | 1000 | 1 |  |  | 1000 | 1 | M | Meter |  | Emmen | 85444995 | 6530 | 1 | Instr pscr/oscr 300V bu# 8x2x0,75 mm2 7208.075 | InstruLine 7200 |  |  |  |  | 75 | 16
BPL15 | 2019-01-02 | 132649NN | 8711401138354 | 132649 | Instr pscr/oscr 300V bu# 12x2x0,75 mm2 7212.075 | Aflevering variabele lengte | INS20 | 20400 | EUR | 424 | 17.7 | Nee | 1000 | 1 |  |  | 1000 | 1 | M | Meter |  | Emmen | 85444995 | 6530 | 1 | Instr pscr/oscr 300V bu# 12x2x0,75 mm2 7212.075 | InstruLine 7200 |  |  |  |  | 75 | 24
BPL15 | 2019-01-02 | 132650NN | 8711401138361 | 132650 | Instr pscr/oscr 300V bu# 16x2x0,75 mm2 7216.075 | Aflevering variabele lengte | INS20 | 25800 | EUR | 541 | 19.5 | Nee | 1000 | 1 |  |  | 1000 | 1 | M | Meter |  | Emmen | 85444995 | 6530 | 1 | Instr pscr/oscr 300V bu# 16x2x0,75 mm2 7216.075 | InstruLine 7200 |  |  |  |  | 75 | 32
BPL15 | 2019-01-02 | 132651NN | 8711401138378 | 132651 | Instr pscr/oscr 300V bu# 24x2x0,75 mm2 7224.075 | Aflevering variabele lengte | INS20 | 36600 | EUR | 760 | 23.8 | Nee | 1000 | 1 |  |  | 1000 | 1 | M | Meter |  | Emmen | 85444995 | 6530 | 1 | Instr pscr/oscr 300V bu# 24x2x0,75 mm2 7224.075 | InstruLine 7200 |  |  |  |  | 75 | 48
BPL15 | 2019-01-02 | 132652NN | 8711401138385 | 132652 | Instr pscr/oscr 300V bu# 2x2x1,3 mm2 7202.130 | Aflevering variabele lengte | INS20 | 6270 | EUR | 179 | 12.4 | Nee | 1 | 1 |  |  | 1000 | 1 | M | Meter |  | Emmen | 85444995 | 6530 | 1 | Instr pscr/oscr 300V bu# 2x2x1,3 mm2 7202.130 | InstruLine 7200 |  |  |  |  | 13 | 4
BPL15 | 2019-01-02 | 132653NN | 8711401138392 | 132653 | Instr pscr/oscr 300V bu# 4x2x1,3 mm2 7204.130 | Aflevering variabele lengte | INS20 | 10000 | EUR | 262 | 14.2 | Nee | 1 | 1 |  |  | 1000 | 1 | M | Meter |  | Emmen | 85444995 | 6530 | 1 | Instr pscr/oscr 300V bu# 4x2x1,3 mm2 7204.130 | InstruLine 7200 |  |  |  |  | 13 | 8
BPL15 | 2019-01-02 | 132654NN | 8711401138415 | 132654 | Instr pscr/oscr 300V bu# 8x2x1,3 mm2 7208.130 | Aflevering variabele lengte | INS20 | 16800 | EUR | 517 | 19.5 | Nee | 1 | 1 |  |  | 1000 | 1 | M | Meter |  | Emmen | 85444995 | 6530 | 1 | Instr pscr/oscr 300V bu# 8x2x1,3 mm2 7208.130 | InstruLine 7200 |  |  |  |  | 13 | 16
BPL15 | 2019-01-02 | 132655NN | 8711401138422 | 132655 | Instr pscr/oscr 300V bu# 12x2x1,3 mm2 7212.130 | Aflevering variabele lengte | INS20 | 24400 | EUR | 616 | 21.6 | Nee | 1 | 1 |  |  | 1000 | 1 | M | Meter |  | Emmen | 85444995 | 6530 | 1 | Instr pscr/oscr 300V bu# 12x2x1,3 mm2 7212.130 | InstruLine 7200 |  |  |  |  | 13 | 24
BPL15 | 2019-01-02 | 132656NN | 8711401138439 | 132656 | Instr pscr/oscr 300V bu# 16x2x1,3 mm2 7216.130 | Aflevering variabele lengte | INS20 | 31400 | EUR | 795 | 24 | Nee | 1 | 1 |  |  | 1000 | 1 | M | Meter |  | Emmen | 85444995 | 6530 | 1 | Instr pscr/oscr 300V bu# 16x2x1,3 mm2 7216.130 | InstruLine 7200 |  |  |  |  | 13 | 32
BPL15 | 2019-01-02 | 132632NN | 8711401136947 | 132632 | Instr oscr 300V bu# 1x2x0,75 mm2 7101.075 | Aflevering variabele lengte | INS20 | 2550 | EUR | 69 | 7.5 | Nee | 1 | 1 |  |  | 1000 | 1 | M | Meter |  | Emmen | 85444995 | 6530 | 1 | Instr oscr 300V bu# 1x2x0,75 mm2 7101.075 | InstruLine 7100 |  |  |  |  | 75 | 2
BPL15 | 2019-01-02 | 132633NN | 8711401136961 | 132633 | Instr oscr 300V bu# 1x4x0,75 mm2 7102.075Q | Aflevering variabele lengte | INS20 | 4620 | EUR | 95 | 8.5 | Nee | 1 | 1 |  |  | 1000 | 1 | M | Meter |  | Emmen | 85444995 | 6530 | 1 | Instr oscr 300V bu# 1x4x0,75 mm2 7102.075Q | InstruLine 7100 |  |  |  |  | 75 | 4
BPL15 | 2019-01-02 | 132634NN | 8711401136978 | 132634 | Instr oscr 300V bu# 4x2x0,75 mm2 7104.075 | Aflevering variabele lengte | INS20 | 7270 | EUR | 154 | 11.3 | Nee | 1 | 1 |  |  | 1000 | 1 | M | Meter |  | Emmen | 85444995 | 6530 | 1 | Instr oscr 300V bu# 4x2x0,75 mm2 7104.075 | InstruLine 7100 |  |  |  |  | 75 | 8
BPL15 | 2019-01-02 | 132635NN | 8711401136985 | 132635 | Instr oscr 300V bu# 8x2x0,75 mm2 7108.075 | Aflevering variabele lengte | INS20 | 11500 | EUR | 245 | 14.2 | Nee | 1 | 1 |  |  | 1000 | 1 | M | Meter |  | Emmen | 85444995 | 6530 | 1 | Instr oscr 300V bu# 8x2x0,75 mm2 7108.075 | InstruLine 7100 |  |  |  |  | 75 | 16
BPL15 | 2019-01-02 | 132636NN | 8711401136954 | 132636 | Instr oscr 300V bu# 12x2x0,75 mm2 7112.075 | Aflevering variabele lengte | INS20 | 15600 | EUR | 327 | 15.9 | Nee | 1 | 1 |  |  | 1000 | 1 | M | Meter |  | Emmen | 85444995 | 6530 | 1 | Instr oscr 300V bu# 12x2x0,75 mm2 7112.075 | InstruLine 7100 |  |  |  |  | 75 | 24
BPL15 | 2019-01-02 | 132637NN | 8711401138040 | 132637 | Instr oscr 300V bu# 16x2x0,75 mm2 7116.075 | Aflevering variabele lengte | INS20 | 20300 | EUR | 413 | 17.5 | Nee | 1 | 1 |  |  | 1000 | 1 | M | Meter |  | Emmen | 85444995 | 6530 | 1 | Instr oscr 300V bu# 16x2x0,75 mm2 7116.075 | InstruLine 7100 |  |  |  |  | 75 | 32
BPL15 | 2019-01-02 | 132638NN | 8711401138057 | 132638 | Instr oscr 300V bu# 24x2x0,75 mm2 7124.075 | Aflevering variabele lengte | INS20 | 26800 | EUR | 574 | 21.2 | Nee | 1 | 1 |  |  | 1000 | 1 | M | Meter |  | Emmen | 85444995 | 6530 | 1 | Instr oscr 300V bu# 24x2x0,75 mm2 7124.075 | InstruLine 7100 |  |  |  |  | 75 | 48
BPL15 | 2019-01-02 | 132639NN | 8711401138071 | 132639 | Instr oscr 300V bu# 1x2x1,3 mm2 7101.130 | Aflevering variabele lengte | INS20 | 2700 | EUR | 91 | 8.6 | Ja | 1 | 1 |  |  | 1000 | 1 | M | Meter |  | Emmen | 85444995 | 6530 | 1 | Instr oscr 300V bu# 1x2x1,3 mm2 7101.130 | InstruLine 7100 |  |  |  |  | 13 | 2
BPL15 | 2019-01-02 | 132640NN | 8711401138088 | 132640 | Instr oscr 300V bu# 1x4x1,3 mm2 7102.130Q | Aflevering variabele lengte | INS20 | 4910 | EUR | 130 | 9.6 | Nee | 1 | 1 |  |  | 1000 | 1 | M | Meter |  | Emmen | 85444995 | 6530 | 1 | Instr oscr 300V bu# 1x4x1,3 mm2 7102.130Q | InstruLine 7100 |  |  |  |  | 13 | 4
BPL15 | 2019-01-02 | 132641NN | 8711401138248 | 132641 | Instr oscr 300V bu# 4x2x1,3 mm2 7104.130 | Aflevering variabele lengte | INS20 | 8490 | EUR | 226 | 13.6 | Nee | 1 | 1 |  |  | 1000 | 1 | M | Meter |  | Emmen | 85444995 | 6530 | 1 | Instr oscr 300V bu# 4x2x1,3 mm2 7104.130 | InstruLine 7100 |  |  |  |  | 13 | 8
BPL15 | 2019-01-02 | 132642NN | 8711401138255 | 132642 | Instr oscr 300V bu# 8x2x1,3 mm2 7108.130 | Aflevering variabele lengte | INS20 | 14500 | EUR | 373 | 17.3 | Nee | 1 | 1 |  |  | 1000 | 1 | M | Meter |  | Emmen | 85444995 | 6530 | 1 | Instr oscr 300V bu# 8x2x1,3 mm2 7108.130 | InstruLine 7100 |  |  |  |  | 13 | 16
BPL15 | 2019-01-02 | 132643NN | 8711401138262 | 132643 | Instr oscr 300V bu# 12x2x1,3 mm2 7112.130 | Aflevering variabele lengte | INS20 | 20000 | EUR | 509 | 19.5 | Nee | 1 | 1 |  |  | 1000 | 1 | M | Meter |  | Emmen | 85444995 | 6530 | 1 | Instr oscr 300V bu# 12x2x1,3 mm2 7112.130 | InstruLine 7100 |  |  |  |  | 13 | 24
BPL15 | 2019-01-02 | 132644NN | 8711401138279 | 132644 | Instr oscr 300V bu# 16x2x1,3 mm2 7116.130 | Aflevering variabele lengte | INS20 | 25600 | EUR | 653 | 21.6 | Nee | 1 | 1 |  |  | 1000 | 1 | M | Meter |  | Emmen | 85444995 | 6530 | 1 | Instr oscr 300V bu# 16x2x1,3 mm2 7116.130 | InstruLine 7100 |  |  |  |  | 13 | 32
BPL15 | 2019-01-02 | 132645NN | 8711401138286 | 132645 | Instr oscr 300V bu# 24x2x1,3 mm2 7124.130 | Aflevering variabele lengte | INS20 | 35200 | EUR | 923 | 26.5 | Nee | 1 | 1 |  |  | 1000 | 1 | M | Meter |  | Emmen | 85444995 | 6530 | 1 | Instr oscr 300V bu# 24x2x1,3 mm2 7124.130 | InstruLine 7100 |  |  |  |  | 13 | 48
BPL15 | 2019-01-02 | 132709D3 | 8711401139863 | 132709 | VMDS 90C bk# 0,5 mm2 | 100 M doos | INS04 | 390 | EUR | 8 | 2.11 | Nee | 1 | 100 |  |  | 1000 | 100 | M | Doos | 24000 | Emmen | 85444995 | 6520 | 1 | VMDS 90C bk# 0,5 mm2 | VMDS 90C |  |  |  |  | 5 | 1
BPL15 | 2019-01-02 | 132730D3 | 8711401138668 | 132730 | VMDS 90C bk# 0,75 mm2 | 100 M doos | INS04 | 440 | EUR | 11 | 2.29 | Nee | 1 | 100 |  |  | 1000 | 100 | M | Doos | 24000 | Emmen | 85444995 | 6520 | 1 | VMDS 90C bk# 0,75 mm2 | VMDS 90C |  |  |  |  | 75 | 1
BPL15 | 2019-01-02 | 132735D3 | 8711401139979 | 132735 | VMDS 90C bk# 1 mm2 | 100 M doos | INS04 | 550 | EUR | 13 | 2.46 | Ja | 1 | 100 |  |  | 1000 | 100 | M | Doos | 15000 | Emmen | 85444995 | 6520 | 1 | VMDS 90C bk# 1 mm2 | VMDS 90C |  |  |  |  | 1 | 1
BPL15 | 2019-01-02 | 132710D3 | 8711401138491 | 132710 | VMDS 90C wt# 0,5 mm2 | 100 M doos | INS04 | 390 | EUR | 8 | 2.11 | Nee | 1 | 100 |  |  | 1000 | 100 | M | Doos | 24000 | Emmen | 85444995 | 6520 | 1 | VMDS 90C wt# 0,5 mm2 | VMDS 90C |  |  |  |  | 5 | 1
BPL15 | 2019-01-02 | 132729D3 | 8711401138651 | 132729 | VMDS 90C wt# 0,75 mm2 | 100 M doos | INS04 | 440 | EUR | 11 | 2.29 | Nee | 1 | 100 |  |  | 1000 | 100 | M | Doos | 24000 | Emmen | 85444995 | 6520 | 1 | VMDS 90C wt# 0,75 mm2 | VMDS 90C |  |  |  |  | 75 | 1
BPL15 | 2019-01-02 | 132743D3 | 8711401138835 | 132743 | VMDS 90C wt# 1 mm2 | 100 M doos | INS04 | 550 | EUR | 14 | 2.46 | Ja | 1 | 100 |  |  | 1000 | 100 | M | Doos | 22500 | Emmen | 85444995 | 6520 | 1 | VMDS 90C wt# 1 mm2 | VMDS 90C |  |  |  |  | 1 | 1
BPL15 | 2019-01-02 | 132719D3 | 8711401138552 | 132719 | VMDS 90C nt# 0,5 mm2 | 100 M doos | INS04 | 390 | EUR | 8 | 2.11 | Nee | 1 | 100 |  |  | 1000 | 100 | M | Doos | 24000 | Emmen | 85444995 | 6520 | 1 | VMDS 90C nt# 0,5 mm2 | VMDS 90C |  |  |  |  | 5 | 1
BPL15 | 2019-01-02 | 132733D3 | 8711401138699 | 132733 | VMDS 90C nt# 0,75 mm2 | 100 M doos | INS04 | 440 | EUR | 11 | 2.29 | Nee | 1 | 100 |  |  | 1000 | 100 | M | Doos | 24000 | Emmen | 85444995 | 6520 | 1 | VMDS 90C nt# 0,75 mm2 | VMDS 90C |  |  |  |  | 75 | 1
BPL15 | 2019-01-02 | 132746D3 | 8711401140012 | 132746 | VMDS 90C nt# 1 mm2 | 100 M doos | INS04 | 550 | EUR | 13 | 2.46 | Nee | 1 | 100 |  |  | 1000 | 100 | M | Doos | 24000 | Emmen | 85444995 | 6520 | 1 | VMDS 90C nt# 1 mm2 | VMDS 90C |  |  |  |  | 1 | 1
BPL15 | 2019-01-02 | 132711D3 | 8711401138507 | 132711 | VMDS 90C bu# 0,5 mm2 | 100 M doos | INS04 | 390 | EUR | 8 | 2.11 | Nee | 1 | 100 |  |  | 1000 | 100 | M | Doos | 24000 | Emmen | 85444995 | 6520 | 1 | VMDS 90C bu# 0,5 mm2 | VMDS 90C |  |  |  |  | 5 | 1
BPL15 | 2019-01-02 | 132722D3 | 8711401139924 | 132722 | VMDS 90C bu# 0,75 mm2 | 100 M doos | INS04 | 440 | EUR | 11 | 2.29 | Nee | 1 | 100 |  |  | 1000 | 100 | M | Doos | 24000 | Emmen | 85444995 | 6520 | 1 | VMDS 90C bu# 0,75 mm2 | VMDS 90C |  |  |  |  | 75 | 1
BPL15 | 2019-01-02 | 132738D3 | 8711401139993 | 132738 | VMDS 90C bu# 1 mm2 | 100 M doos | INS04 | 550 | EUR | 14 | 2.46 | Ja | 1 | 100 |  |  | 1000 | 100 | M | Doos | 24000 | Emmen | 85444995 | 6520 | 1 | VMDS 90C bu# 1 mm2 | VMDS 90C |  |  |  |  | 1 | 1
BPL15 | 2019-01-02 | 132712D3 | 8711401139870 | 132712 | VMDS 90C bn# 0,5 mm2 | 100 M doos | INS04 | 390 | EUR | 8 | 2.11 | Nee | 1 | 100 |  |  | 1000 | 100 | M | Doos | 24000 | Emmen | 85444995 | 6520 | 1 | VMDS 90C bn# 0,5 mm2 | VMDS 90C |  |  |  |  | 5 | 1
BPL15 | 2019-01-02 | 132723D3 | 8711401139931 | 132723 | VMDS 90C bn# 0,75 mm2 | 100 M doos | INS04 | 440 | EUR | 11 | 2.29 | Nee | 1 | 100 |  |  | 1000 | 100 | M | Doos | 24000 | Emmen | 85444995 | 6520 | 1 | VMDS 90C bn# 0,75 mm2 | VMDS 90C |  |  |  |  | 75 | 1
BPL15 | 2019-01-02 | 132739D3 | 8711401138767 | 132739 | VMDS 90C bn# 1 mm2 | 100 M doos | INS04 | 550 | EUR | 14 | 2.46 | Nee | 1 | 100 |  |  | 1000 | 100 | M | Doos | 24000 | Emmen | 85444995 | 6520 | 1 | VMDS 90C bn# 1 mm2 | VMDS 90C |  |  |  |  | 1 | 1
BPL15 | 2019-01-02 | 132713D3 | 8711401139887 | 132713 | VMDS 90C rd# 0,5 mm2 | 100 M doos | INS04 | 390 | EUR | 8 | 2.11 | Nee | 1 | 100 |  |  | 1000 | 100 | M | Doos | 24000 | Emmen | 85444995 | 6520 | 1 | VMDS 90C rd# 0,5 mm2 | VMDS 90C |  |  |  |  | 5 | 1
BPL15 | 2019-01-02 | 132728D3 | 8711401138644 | 132728 | VMDS 90C rd# 0,75 mm2 | 100 M doos | INS04 | 440 | EUR | 11 | 2.29 | Nee | 1 | 100 |  |  | 1000 | 100 | M | Doos | 24000 | Emmen | 85444995 | 6520 | 1 | VMDS 90C rd# 0,75 mm2 | VMDS 90C |  |  |  |  | 75 | 1
BPL15 | 2019-01-02 | 132740D3 | 8711401138774 | 132740 | VMDS 90C rd# 1 mm2 | 100 M doos | INS04 | 550 | EUR | 13 | 2.46 | Ja | 1 | 100 |  |  | 1000 | 100 | M | Doos | 24000 | Emmen | 85444995 | 6520 | 1 | VMDS 90C rd# 1 mm2 | VMDS 90C |  |  |  |  | 1 | 1
BPL15 | 2019-01-02 | 132714D3 | 8711401139894 | 132714 | VMDS 90C gy# 0,5 mm2 | 100 M doos | INS04 | 390 | EUR | 8 | 2.11 | Nee | 1 | 100 |  |  | 1000 | 100 | M | Doos | 24000 | Emmen | 85444995 | 6520 | 1 | VMDS 90C gy# 0,5 mm2 | VMDS 90C |  |  |  |  | 5 | 1
BPL15 | 2019-01-02 | 132727D3 | 8711401138637 | 132727 | VMDS 90C gy# 0,75 mm2 | 100 M doos | INS04 | 440 | EUR | 11 | 2.29 | Nee | 1 | 100 |  |  | 1000 | 100 | M | Doos | 24000 | Emmen | 85444995 | 6520 | 1 | VMDS 90C gy# 0,75 mm2 | VMDS 90C |  |  |  |  | 75 | 1
BPL15 | 2019-01-02 | 132741D3 | 8711401138781 | 132741 | VMDS 90C gy# 1 mm2 | 100 M doos | INS04 | 550 | EUR | 14 | 2.46 | Nee | 1 | 100 |  |  | 1000 | 100 | M | Doos | 24000 | Emmen | 85444995 | 6520 | 1 | VMDS 90C gy# 1 mm2 | VMDS 90C |  |  |  |  | 1 | 1
BPL15 | 2019-01-02 | 132721D3 | 8711401138538 | 132721 | VMDS 90C og# 0,5 mm2 | 100 M doos | INS04 | 390 | EUR | 8 | 2.11 | Nee | 1 | 100 |  |  | 1000 | 100 | M | Doos | 24000 | Emmen | 85444995 | 6520 | 1 | VMDS 90C og# 0,5 mm2 | VMDS 90C |  |  |  |  | 5 | 1
BPL15 | 2019-01-02 | 132731D3 | 8711401138675 | 132731 | VMDS 90C og# 0,75 mm2 | 100 M doos | INS04 | 440 | EUR | 11 | 2.29 | Nee | 1 | 100 |  |  | 1000 | 100 | M | Doos | 24000 | Emmen | 85444995 | 6520 | 1 | VMDS 90C og# 0,75 mm2 | VMDS 90C |  |  |  |  | 75 | 1
BPL15 | 2019-01-02 | 132744D3 | 8711401138842 | 132744 | VMDS 90C og# 1 mm2 | 100 M doos | INS04 | 550 | EUR | 14 | 2.46 | Ja | 1 | 100 |  |  | 1000 | 100 | M | Doos | 24000 | Emmen | 85444995 | 6520 | 1 | VMDS 90C og# 1 mm2 | VMDS 90C |  |  |  |  | 1 | 1
BPL15 | 2019-01-02 | 132715D3 | 8711401138545 | 132715 | VMDS 90C ye/gn# 0,5 mm2 | 100 M doos | INS04 | 390 | EUR | 8 | 2.11 | Ja | 1 | 100 |  |  | 1000 | 100 | M | Doos | 24000 | Emmen | 85444995 | 6520 | 1 | VMDS 90C ye/gn# 0,5 mm2 | VMDS 90C |  |  |  |  | 5 | 1
BPL15 | 2019-01-02 | 132726D3 | 8711401139962 | 132726 | VMDS 90C ye/gn# 0,75 mm2 | 100 M doos | INS04 | 440 | EUR | 11 | 2.29 | Nee | 1 | 100 |  |  | 1000 | 100 | M | Doos | 24000 | Emmen | 85444995 | 6520 | 1 | VMDS 90C ye/gn# 0,75 mm2 | VMDS 90C |  |  |  |  | 75 | 1
BPL15 | 2019-01-02 | 132742D3 | 8711401138798 | 132742 | VMDS 90C ye/gn# 1 mm2 | 100 M doos | INS04 | 550 | EUR | 13 | 2.46 | Nee | 1 | 100 |  |  | 1000 | 100 | M | Doos | 24000 | Emmen | 85444995 | 6520 | 1 | VMDS 90C ye/gn# 1 mm2 | VMDS 90C |  |  |  |  | 1 | 1
BPL15 | 2019-01-02 | 132720D3 | 8711401138521 | 132720 | VMDS 90C vt# 0,5 mm2 | 100 M doos | INS04 | 390 | EUR | 8 | 2.11 | Ja | 1 | 100 |  |  | 1000 | 100 | M | Doos | 24000 | Emmen | 85444995 | 6520 | 1 | VMDS 90C vt# 0,5 mm2 | VMDS 90C |  |  |  |  | 5 | 1
BPL15 | 2019-01-02 | 132732D3 | 8711401138682 | 132732 | VMDS 90C vt# 0,75 mm2 | 100 M doos | INS04 | 440 | EUR | 11 | 2.29 | Nee | 1 | 100 |  |  | 1000 | 100 | M | Doos | 24000 | Emmen | 85444995 | 6520 | 1 | VMDS 90C vt# 0,75 mm2 | VMDS 90C |  |  |  |  | 75 | 1
BPL15 | 2019-01-02 | 132747D3 | 8711401140029 | 132747 | VMDS 90C vt# 1 mm2 | 100 M doos | INS04 | 550 | EUR | 14 | 2.46 | Nee | 1 | 100 |  |  | 1000 | 100 | M | Doos | 24000 | Emmen | 85444995 | 6520 | 1 | VMDS 90C vt# 1 mm2 | VMDS 90C |  |  |  |  | 1 | 1
BPL15 | 2019-01-02 | 132716D3 | 8711401139900 | 132716 | VMDS 90C ye# 0,5 mm2 | 100 M doos | INS04 | 390 | EUR | 8 | 2.11 | Nee | 1 | 100 |  |  | 1000 | 100 | M | Doos | 24000 | Emmen | 85444995 | 6520 | 1 | VMDS 90C ye# 0,5 mm2 | VMDS 90C |  |  |  |  | 5 | 1
BPL15 | 2019-01-02 | 132724D3 | 8711401139955 | 132724 | VMDS 90C ye# 0,75 mm2 | 100 M doos | INS04 | 440 | EUR | 11 | 2.29 | Nee | 1 | 100 |  |  | 1000 | 100 | M | Doos | 24000 | Emmen | 85444995 | 6520 | 1 | VMDS 90C ye# 0,75 mm2 | VMDS 90C |  |  |  |  | 75 | 1
BPL15 | 2019-01-02 | 132736D3 | 8711401138750 | 132736 | VMDS 90C ye# 1 mm2 | 100 M doos | INS04 | 550 | EUR | 14 | 2.46 | Nee | 1 | 100 |  |  | 1000 | 100 | M | Doos | 24000 | Emmen | 85444995 | 6520 | 1 | VMDS 90C ye# 1 mm2 | VMDS 90C |  |  |  |  | 1 | 1
BPL15 | 2019-01-02 | 132717D3 | 8711401138514 | 132717 | VMDS 90C gn# 0,5 mm2 | 100 M doos | INS04 | 390 | EUR | 8 | 2.11 | Nee | 1 | 100 |  |  | 1000 | 100 | M | Doos | 24000 | Emmen | 85444995 | 6520 | 1 | VMDS 90C gn# 0,5 mm2 | VMDS 90C |  |  |  |  | 5 | 1
BPL15 | 2019-01-02 | 132725D3 | 8711401138590 | 132725 | VMDS 90C gn# 0,75 mm2 | 100 M doos | INS04 | 440 | EUR | 11 | 2.29 | Nee | 1 | 100 |  |  | 1000 | 100 | M | Doos | 24000 | Emmen | 85444995 | 6520 | 1 | VMDS 90C gn# 0,75 mm2 | VMDS 90C |  |  |  |  | 75 | 1
BPL15 | 2019-01-02 | 132737D3 | 8711401139986 | 132737 | VMDS 90C gn# 1 mm2 | 100 M doos | INS04 | 550 | EUR | 14 | 2.46 | Nee | 1 | 100 |  |  | 1000 | 100 | M | Doos | 24000 | Emmen | 85444995 | 6520 | 1 | VMDS 90C gn# 1 mm2 | VMDS 90C |  |  |  |  | 1 | 1
BPL15 | 2019-01-02 | 132718D3 | 8711401139917 | 132718 | VMDS 90C dark bu# 0,5 mm2 | 100 M doos | INS04 | 390 | EUR | 8 | 2.11 | Nee | 1 | 100 |  |  | 1000 | 100 | M | Doos | 24000 | Emmen | 85444995 | 6520 | 1 | VMDS 90C dark bu# 0,5 mm2 | VMDS 90C |  |  |  |  | 5 | 1
BPL15 | 2019-01-02 | 132734D3 | 8711401138743 | 132734 | VMDS 90C dark bu# 0,75 mm2 | 100 M doos | INS04 | 440 | EUR | 11 | 2.29 | Nee | 1 | 100 |  |  | 1000 | 100 | M | Doos | 24000 | Emmen | 85444995 | 6520 | 1 | VMDS 90C dark bu# 0,75 mm2 | VMDS 90C |  |  |  |  | 75 | 1
BPL15 | 2019-01-02 | 132745D3 | 8711401140005 | 132745 | VMDS 90C dark bu# 1 mm2 | 100 M doos | INS04 | 550 | EUR | 14 | 2.46 | Nee | 1 | 100 |  |  | 1000 | 100 | M | Doos | 24000 | Emmen | 85444995 | 6520 | 1 | VMDS 90C dark bu# 1 mm2 | VMDS 90C |  |  |  |  | 1 | 1
BPL15 | 2019-01-02 | 132753D3 | 8711401138927 | 132753 | VMD 90C rd# 0,75 mm2 | 100 M doos | INS04 | 430 | EUR | 11 | 2.18 | Nee | 1 | 100 |  |  | 1000 | 100 | M | Doos | 24000 | Emmen | 85444995 | 6520 | 1 | VMD 90C rd# 0,75 mm2 | VMD 90C |  |  |  |  | 75 | 1
BPL15 | 2019-01-02 | 132760D3 | 8711401138934 | 132760 | VMD 90C rd# 1 mm2 | 100 M doos | INS04 | 550 | EUR | 14 | 2.33 | Nee | 1 | 100 |  |  | 1000 | 100 | M | Doos | 24000 | Emmen | 85444995 | 6520 | 1 | VMD 90C rd# 1 mm2 | VMD 90C |  |  |  |  | 1 | 1
BPL15 | 2019-01-02 | 132754D3 | 8711401138941 | 132754 | VMD 90C bu# 0,75 mm2 | 100 M doos | INS04 | 430 | EUR | 11 | 2.18 | Nee | 1 | 100 |  |  | 1000 | 100 | M | Doos | 22500 | Emmen | 85444995 | 6520 | 1 | VMD 90C bu# 0,75 mm2 | VMD 90C |  |  |  |  | 75 | 1
BPL15 | 2019-01-02 | 132757D3 | 8711401138996 | 132757 | VMD 90C bu# 1 mm2 | 100 M doos | INS04 | 550 | EUR | 14 | 2.33 | Nee | 1 | 100 |  |  | 1000 | 100 | M | Doos | 24000 | Emmen | 85444995 | 6520 | 1 | VMD 90C bu# 1 mm2 | VMD 90C |  |  |  |  | 1 | 1
BPL15 | 2019-01-02 | 132755D3 | 8711401138965 | 132755 | VMD 90C bn# 0,75 mm2 | 100 M doos | INS04 | 430 | EUR | 11 | 2.18 | Nee | 1 | 100 |  |  | 1000 | 100 | M | Doos | 24000 | Emmen | 85444995 | 6520 | 1 | VMD 90C bn# 0,75 mm2 | VMD 90C |  |  |  |  | 75 | 1
BPL15 | 2019-01-02 | 132758D3 | 8711401138972 | 132758 | VMD 90C bn# 1 mm2 | 100 M doos | INS04 | 550 | EUR | 14 | 2.33 | Nee | 1 | 100 |  |  | 1000 | 100 | M | Doos | 22500 | Emmen | 85444995 | 6520 | 1 | VMD 90C bn# 1 mm2 | VMD 90C |  |  |  |  | 1 | 1
BPL15 | 2019-01-02 | 132752D3 | 8711401138897 | 132752 | VMD 90C wt# 0,75 mm2 | 100 M doos | INS04 | 430 | EUR | 11 | 2.18 | Ja | 1 | 100 |  |  | 1000 | 100 | M | Doos | 15000 | Emmen | 85444995 | 6520 | 1 | VMD 90C wt# 0,75 mm2 | VMD 90C |  |  |  |  | 75 | 1
BPL15 | 2019-01-02 | 132761D3 | 8711401138903 | 132761 | VMD 90C wt# 1 mm2 | 100 M doos | INS04 | 550 | EUR | 14 | 2.33 | Nee | 1 | 100 |  |  | 1000 | 100 | M | Doos | 22500 | Emmen | 85444995 | 6520 | 1 | VMD 90C wt# 1 mm2 | VMD 90C |  |  |  |  | 1 | 1
BPL15 | 2019-01-02 | 132756D3 | 8711401138989 | 132756 | VMD 90C gy# 0,75 mm2 | 100 M doos | INS04 | 430 | EUR | 11 | 2.18 | Nee | 1 | 100 |  |  | 1000 | 100 | M | Doos | 24000 | Emmen | 85444995 | 6520 | 1 | VMD 90C gy# 0,75 mm2 | VMD 90C |  |  |  |  | 75 | 1
BPL15 | 2019-01-02 | 132759D3 | 8711401138958 | 132759 | VMD 90C gy# 1 mm2 | 100 M doos | INS04 | 550 | EUR | 14 | 2.33 | Nee | 1 | 100 |  |  | 1000 | 100 | M | Doos | 22500 | Emmen | 85444995 | 6520 | 1 | VMD 90C gy# 1 mm2 | VMD 90C |  |  |  |  | 1 | 1
BPL15 | 2019-01-02 | 132763D3 | 8711401139009 | 132763 | VMD 90C ye/gn# 1 mm2 | 100 M doos | INS04 | 550 | EUR | 14 | 2.34 | Nee | 1 | 100 |  |  | 1000 | 100 | M | Doos | 24000 | Emmen | 85444995 | 6520 | 1 | VMD 90C ye/gn# 1 mm2 | VMD 90C |  |  |  |  | 1 | 1
BPL15 | 2019-01-02 | 132751D3 | 8711401140036 | 132751 | VMD 90C bk# 0,75 mm2 | 100 M doos | INS04 | 430 | EUR | 11 | 2.18 | Nee | 1 | 100 |  |  | 1000 | 100 | M | Doos | 15000 | Emmen | 85444995 | 6520 | 1 | VMD 90C bk# 0,75 mm2 | VMD 90C |  |  |  |  | 75 | 1
BPL15 | 2019-01-02 | 132762D3 | 8711401138866 | 132762 | VMD 90C bk# 1 mm2 | 100 M doos | INS04 | 550 | EUR | 14 | 2.33 | Nee | 1 | 100 |  |  | 1000 | 100 | M | Doos | 22500 | Emmen | 85444995 | 6520 | 1 | VMD 90C bk# 1 mm2 | VMD 90C |  |  |  |  | 1 | 1
BPL15 | 2019-01-02 | 132657NN | 8711401138446 | 132657 | Instr pscr/oscr 300V bu# 24x2x1,3 mm2 7224.130 | Aflevering variabele lengte | INS20 | 44800 | EUR | 1213 | 29.8 | Nee | 1000 | 1 |  |  | 1000 | 1 | M | Meter |  | Emmen | 85444995 | 6530 | 1 | Instr pscr/oscr 300V bu# 24x2x1,3 mm2 7224.130 | InstruLine 7200 |  |  |  |  | 13 | 48
BPL15 | 2019-01-02 | 132750D3 | 8711401138910 | 132750 | VMD 90C rd# 0,5 mm2 | 100 M doos | INS04 | 370 | EUR | 8 | 2 | Nee | 1 | 100 |  |  | 1000 | 100 | M | Doos | 24000 | Emmen | 85444995 | 6520 | 1 | VMD 90C rd# 0,5 mm2 | VMD 90C |  |  |  |  | 5 | 1
BPL15 | 2019-01-02 | 132748D3 | 8711401138880 | 132748 | VMD 90C wt# 0,5 mm2 | 100 M doos | INS04 | 370 | EUR | 8 | 2 | Nee | 1 | 100 |  |  | 1000 | 100 | M | Doos | 24000 | Emmen | 85444995 | 6520 | 1 | VMD 90C wt# 0,5 mm2 | VMD 90C |  |  |  |  | 5 | 1
BPL15 | 2019-01-02 | 132749D3 | 8711401138873 | 132749 | VMD 90C bk# 0,5 mm2 | 100 M doos | INS04 | 370 | EUR | 8 | 2 | Nee | 1 | 100 |  |  | 1000 | 100 | M | Doos | 24000 | Emmen | 85444995 | 6520 | 1 | VMD 90C bk# 0,5 mm2 | VMD 90C |  |  |  |  | 5 | 1
BPL15 | 2019-01-02 | 123722NN | 8711401009067 | 123722 | HULT mbzh FB 30/60 0,6/1kV rd# 2x4 mm2 | Aflevering variabele lengte | INS10 | 9930 | EUR | 190 | 12.5 | Nee | 1 | 1 |  |  | 1000 | 1 | M | Meter |  | Emmen | 85444991 | 6510 | 200 | HULT mbzh FB 30/60 0,6/1kV rd# 2x4 mm2 | HULT FB30/60 | C |  |  |  | 4 | 2
BPL15 | 2019-01-02 | 103954F3 | 8711401046826 | 103954 | VMvS bk# 2x0,75 mm2 | 100 M folie | INS23 | 1250 | EUR | 44 | 5.5 | Nee | 1 | 100 |  |  | 1000 | 100 | M | Ring |  | Emmen | 85444995 | 6540 | 17 | VMvS bk# 2x0,75 mm2 | VMVS |  |  |  |  | 75 | 2
BPL15 | 2019-01-02 | 124650D3 | 8711401015655 | 124650 | HVMDS 70C 300/500V bu# 0,5 mm2 | 100 M doos | INS04 | 390 | EUR | 9 | 2.15 | Nee | 1000 | 100 |  |  | 1000 | 100 | M | Doos |  | Emmen | 85444995 | 6520 | 1 | HVMDS 70C 300/500V bu# 0,5 mm2 | HVMDS |  |  |  |  | 5 | 1
BPL15 | 2019-01-02 | 124994NN | 8711401019721 | 124994 | TFXI 0,6/1kV bk# 3x70 mm2 | Aflevering variabele lengte | MOG01 | 90600 | EUR | 2544 | 31.4 | Nee | 1000 | 1 |  |  | 1000 | 1 | M | Meter |  | Emmen | 85444991 | 6510 | 13 | TFXI 0,6/1kV bk# 3x70 mm2 | SHIPLINE PLUS TFXI |  |  |  |  | 70 | 3
BPL15 | 2019-01-02 | 112349NN | 8711401276209 | 112349 | ASF mb gy# 18G0,75 mm2 | Aflevering variabele lengte | INS15 | 22400 | EUR | 452 | 17.4 | Nee | 1 | 1 |  |  | 1000 | 1 | M | Meter |  | Emmen | 85444995 | 6540 | 1 | ASF mb gy# 18G0,75 mm2 | ASF | X |  |  |  | 75 | 18
BPL15 | 2019-01-02 | 112355NN | 8711401276803 | 112355 | ASF mb gy# 12G1 mm2 | Aflevering variabele lengte | INS15 | 19700 | EUR | 381 | 16.1 | Nee | 1 | 1 |  |  | 1000 | 1 | M | Meter |  | Emmen | 85444995 | 6540 | 1 | ASF mb gy# 12G1 mm2 | ASF | X |  |  |  | 1 | 12
BPL15 | 2019-01-02 | 112356NN | 8711401276902 | 112356 | ASF mb gy# 18G1 mm2 | Aflevering variabele lengte | INS15 | 28000 | EUR | 523 | 18.4 | Nee | 1 | 1 |  |  | 1000 | 1 | M | Meter |  | Emmen | 85444995 | 6540 | 1 | ASF mb gy# 18G1 mm2 | ASF | X |  |  |  | 1 | 18
BPL15 | 2019-01-02 | 112363NN | 8711401277602 | 112363 | ASF mb gy# 7G2,5 mm2 | Aflevering variabele lengte | INS15 | 23500 | EUR | 534 | 17.9 | Nee | 1 | 1 |  |  | 1000 | 1 | M | Meter |  | Emmen | 85444995 | 6540 | 1 | ASF mb gy# 7G2,5 mm2 | ASF | X |  |  |  | 25 | 7
BPL15 | 2019-01-02 | 112366NN | 8711401277909 | 112366 | SF mb gy# 27G0,75 mm2 | Aflevering variabele lengte | INS15 | 20500 | EUR | 434 | 17.5 | Nee | 1 | 1 |  |  | 1000 | 1 | M | Meter |  | Emmen | 85444995 | 6540 | 1 | SF mb gy# 27G0,75 mm2 | SF | X |  |  |  | 75 | 27
BPL15 | 2019-01-02 | 112367NN | 8711401278005 | 112367 | SF mb gy# 36G0,75 mm2 | Aflevering variabele lengte | INS15 | 26600 | EUR | 569 | 19.6 | Nee | 1 | 1 |  |  | 1000 | 1 | M | Meter |  | Emmen | 85444995 | 6540 | 1 | SF mb gy# 36G0,75 mm2 | SF | X |  |  |  | 75 | 36
BPL15 | 2019-01-02 | 112375NN | 8711401278807 | 112375 | SF mb gy# 27G1 mm2 | Aflevering variabele lengte | INS15 | 24700 | EUR | 520 | 18.7 | Nee | 1 | 1 |  |  | 1000 | 1 | M | Meter |  | Emmen | 85444995 | 6540 | 1 | SF mb gy# 27G1 mm2 | SF | X |  |  |  | 1 | 27
BPL15 | 2019-01-02 | 112376NN | 8711401278906 | 112376 | SF mb gy# 36G1 mm2 | Aflevering variabele lengte | INS15 | 32800 | EUR | 694 | 21.2 | Nee | 1 | 1 |  |  | 1000 | 1 | M | Meter |  | Emmen | 85444995 | 6540 | 1 | SF mb gy# 36G1 mm2 | SF | X |  |  |  | 1 | 36
BPL15 | 2019-01-02 | 112381NN | 8711401279408 | 112381 | SF mb gy# 36G1,5 mm2 | Aflevering variabele lengte | INS15 | 43300 | EUR | 969 | 25 | Nee | 1 | 1 |  |  | 1000 | 1 | M | Meter |  | Emmen | 85444995 | 6540 | 1 | SF mb gy# 36G1,5 mm2 | SF | X |  |  |  | 15 | 36
BPL15 | 2019-01-02 | 112387NN | 8711401280008 | 112387 | SF mb gy# 18G2,5 mm2 | Aflevering variabele lengte | INS15 | 35200 | EUR | 771 | 21.9 | Nee | 1 | 1 |  |  | 1000 | 1 | M | Meter |  | Emmen | 85444995 | 6540 | 1 | SF mb gy# 18G2,5 mm2 | SF | X |  |  |  | 25 | 18
BPL15 | 2019-01-02 | 113378NN | 8711401331007 | 113378 | SF mb gy# 10G2,5 mm2 | Aflevering variabele lengte | INS15 | 20900 | EUR | 440 | 17.7 | Nee | 1 | 1 |  |  | 1000 | 1 | M | Meter |  | Emmen | 85444995 | 6540 | 1 | SF mb gy# 10G2,5 mm2 | SF | X |  |  |  | 25 | 10
BPL15 | 2019-01-02 | 113381NN | 8711401331304 | 113381 | SF mb gy# 24G1,5 mm2 | Aflevering variabele lengte | INS15 | 29200 | EUR | 696 | 21.4 | Nee | 1 | 1 |  |  | 1000 | 1 | M | Meter |  | Emmen | 85444995 | 6540 | 1 | SF mb gy# 24G1,5 mm2 | SF | X |  |  |  | 15 | 24
BPL15 | 2019-01-02 | 114052NN | 8711401390400 | 114052 | ASF mb gy# 8G1,5 mm2 | Aflevering variabele lengte | INS15 | 18700 | EUR | 428 | 16.4 | Nee | 1 | 1 |  |  | 1000 | 1 | M | Meter |  | Emmen | 85444995 | 6540 | 1 | ASF mb gy# 8G1,5 mm2 | ASF | X |  |  |  | 15 | 8
BPL15 | 2019-01-02 | 115914D3 | 8711401030481 | 115914 | VMvS flat wt# 2x0,75 mm2 | 100 M doos | INS23 | 1150 | EUR | 33 | 0 | Nee | 1 | 100 |  |  | 1000 | 100 | M | Doos |  | Emmen | 85444995 | 6540 | 17 | VMvS flat wt# 2x0,75 mm2 | VMVS plat |  |  |  |  | 75 | 2
BPL15 | 2019-01-02 | 119028NN | 8711401912008 | 119028 | SF mb gy# 6G1 mm2 | Aflevering variabele lengte | INS15 | 5660 | EUR | 147 | 9.6 | Nee | 1 | 1 |  |  | 1000 | 1 | M | Meter |  | Emmen | 85444995 | 6540 | 1 | SF mb gy# 6G1 mm2 | SF | X |  |  |  | 1 | 6
BPL15 | 2019-01-02 | 119029NN | 8711401912107 | 119029 | SF mb gy# 8G1 mm2 | Aflevering variabele lengte | INS15 | 8120 | EUR | 206 | 11.5 | Nee | 1 | 1 |  |  | 1000 | 1 | M | Meter |  | Emmen | 85444995 | 6540 | 1 | SF mb gy# 8G1 mm2 | SF | X |  |  |  | 1 | 8
BPL15 | 2019-01-02 | 119036NN | 8711401912800 | 119036 | ASF mb gy# 5G2,5 mm2 | Aflevering variabele lengte | INS15 | 17300 | EUR | 382 | 15.2 | Nee | 1 | 1 |  |  | 1000 | 1 | M | Meter |  | Emmen | 85444995 | 6540 | 1 | ASF mb gy# 5G2,5 mm2 | ASF | X |  |  |  | 25 | 5
BPL15 | 2019-01-02 | 121866NN | 8711401403803 | 121866 | ASF mb gy# 10G0,75 mm2 | Aflevering variabele lengte | INS15 | 14200 | EUR | 310 | 14.5 | Nee | 1 | 1 |  |  | 1000 | 1 | M | Meter |  | Emmen | 85444995 | 6540 | 1 | ASF mb gy# 10G0,75 mm2 | ASF | X |  |  |  | 75 | 10
BPL15 | 2019-01-02 | 122163NN | 8711401351104 | 122163 | HULT mbzh FB 90 0,6/1kV rd# 2x1,5 mm2 | Aflevering variabele lengte | INS10 | 14500 | EUR | 145 | 10.5 | Nee | 1 | 1 |  |  | 1000 | 1 | M | Meter |  | Emmen | 85444991 | 6510 | 200 | HULT mbzh FB 90 0,6/1kV rd# 2x1,5 mm2 | HULT FB 90 | C |  |  |  | 15 | 2
BPL15 | 2019-01-02 | 122164NN | 8711401351203 | 122164 | HULT mbzh FB 90 0,6/1kV rd# 2x2,5 mm2 | Aflevering variabele lengte | INS10 | 16400 | EUR | 180 | 11.3 | Nee | 1 | 1 |  |  | 1000 | 1 | M | Meter |  | Emmen | 85444991 | 6510 | 200 | HULT mbzh FB 90 0,6/1kV rd# 2x2,5 mm2 | HULT FB 90 | C |  |  |  | 25 | 2
BPL15 | 2019-01-02 | 122167NN | 8711401351500 | 122167 | HULT mbzh FB 90 0,6/1kV rd# 4G1,5 mm2 | Aflevering variabele lengte | INS10 | 19100 | EUR | 195 | 11.9 | Nee | 1 | 1 |  |  | 1000 | 1 | M | Meter |  | Emmen | 85444991 | 6510 | 200 | HULT mbzh FB 90 0,6/1kV rd# 4G1,5 mm2 | HULT FB 90 | C |  |  |  | 15 | 4
BPL15 | 2019-01-02 | 122168NN | 8711401351609 | 122168 | HULT mbzh FB 90 0,6/1kV rd# 4G2,5 mm2 | Aflevering variabele lengte | INS10 | 23400 | EUR | 250 | 12.9 | Nee | 1 | 1 |  |  | 1000 | 1 | M | Meter |  | Emmen | 85444991 | 6510 | 200 | HULT mbzh FB 90 0,6/1kV rd# 4G2,5 mm2 | HULT FB 90 | C |  |  |  | 25 | 4
BPL15 | 2019-01-02 | 122169NN | 8711401351807 | 122169 | HULT mbzh FB 90 0,6/1kV rd# 5G1,5 mm2 | Aflevering variabele lengte | INS10 | 22300 | EUR | 235 | 12.9 | Nee | 1 | 1 |  |  | 1000 | 1 | M | Meter |  | Emmen | 85444991 | 6510 | 200 | HULT mbzh FB 90 0,6/1kV rd# 5G1,5 mm2 | HULT FB 90 | C |  |  |  | 15 | 5
BPL15 | 2019-01-02 | 122170NN | 8711401351906 | 122170 | HULT mbzh FB 90 0,6/1kV rd# 5G2,5 mm2 | Aflevering variabele lengte | INS10 | 28600 | EUR | 281 | 14 | Nee | 1 | 1 |  |  | 1000 | 1 | M | Meter |  | Emmen | 85444991 | 6510 | 200 | HULT mbzh FB 90 0,6/1kV rd# 5G2,5 mm2 | HULT FB 90 | C |  |  |  | 25 | 5
BPL15 | 2019-01-02 | 122233NN | 8711401360403 | 122233 | HULT mbzh FB 90 0,6/1kV rd# 7G1,5 mm2 | Aflevering variabele lengte | INS10 | 26100 | EUR | 280 | 13.9 | Nee | 1 | 1 |  |  | 1000 | 1 | M | Meter |  | Emmen | 85444991 | 6510 | 200 | HULT mbzh FB 90 0,6/1kV rd# 7G1,5 mm2 | HULT FB 90 | C |  |  |  | 15 | 7
BPL15 | 2019-01-02 | 122234NN | 8711401360502 | 122234 | HULT mbzh FB 90 0,6/1kV rd# 7G2,5 mm2 | Aflevering variabele lengte | INS10 | 33300 | EUR | 365 | 15.1 | Nee | 1 | 1 |  |  | 1000 | 1 | M | Meter |  | Emmen | 85444991 | 6510 | 200 | HULT mbzh FB 90 0,6/1kV rd# 7G2,5 mm2 | HULT FB 90 | C |  |  |  | 25 | 7
BPL15 | 2019-01-02 | 123591NN | 8711401006684 | 123591 | HULT mbzh FB 90 0,6/1kV rd# 5G6 mm2 ms | Aflevering variabele lengte | INS10 | 34200 | EUR | 478 | 16.6 | Nee | 1 | 1 |  |  | 1000 | 1 | M | Meter |  | Emmen | 85444991 | 6510 | 200 | HULT mbzh FB 90 0,6/1kV rd# 5G6 mm2 ms | HULT FB 90 | C |  |  |  | 6 | 5
BPL15 | 2019-01-02 | 123707NN | 8711401008831 | 123707 | HULT mbzh FB 90 0,6/1kV rd# 4G6 mm2 ms | Aflevering variabele lengte | INS10 | 26700 | EUR | 425 | 15.5 | Nee | 1 | 1 |  |  | 1000 | 1 | M | Meter |  | Emmen | 85444991 | 6510 | 200 | HULT mbzh FB 90 0,6/1kV rd# 4G6 mm2 ms | HULT FB 90 | C |  |  |  | 6 | 4
BPL15 | 2019-01-02 | 123713NN | 8711401009760 | 123713 | HULT mbzh FB 30/60 0,6/1kV rd# 4G6 mm2 | Aflevering variabele lengte | INS10 | 18900 | EUR | 425 | 15.5 | Nee | 1 | 1 |  |  | 1000 | 1 | M | Meter |  | Emmen | 85444991 | 6510 | 200 | HULT mbzh FB 30/60 0,6/1kV rd# 4G6 mm2 | HULT FB30/60 | C |  |  |  | 6 | 4
BPL15 | 2019-01-02 | 123723NN | 8711401009074 | 123723 | HULT mbzh FB 90 0,6/1kV rd# 2x4 mm2 | Aflevering variabele lengte | INS10 | 16500 | EUR | 187 | 12.18 | Nee | 1 | 1 |  |  | 1000 | 1 | M | Meter |  | Emmen | 85444991 | 6510 | 200 | HULT mbzh FB 90 0,6/1kV rd# 2x4 mm2 | HULT FB 90 | C |  |  |  | 4 | 2
BPL15 | 2019-01-02 | 123756NN | 8711401009555 | 123756 | HULT mbzh FB 30/60 0,6/1kV rd# 3x1,5 mm2 | Aflevering variabele lengte | INS10 | 7830 | EUR | 165 | 11 | Nee | 1 | 1 |  |  | 1000 | 1 | M | Meter |  | Emmen | 85444991 | 6510 | 200 | HULT mbzh FB 30/60 0,6/1kV rd# 3x1,5 mm2 | HULT FB30/60 | C |  |  |  | 15 | 3
BPL15 | 2019-01-02 | 123810D3 | 8711401010490 | 123810 | HVMDS 70C 300/500V bu# 0,75 mm2 | 100 M doos | INS04 | 500 | EUR | 11 | 2.3 | Nee | 1 | 100 |  |  | 1000 | 100 | M | Doos |  | Emmen | 85444995 | 6520 | 1 | HVMDS 70C 300/500V bu# 0,75 mm2 | HVMDS |  |  |  |  | 75 | 1
BPL15 | 2019-01-02 | 123847H1 | 8711401045157 | 123847 | HULT mbzh FB 30/60 0,6/1kV rd# 3x25 mm2 | KM veelvoud VKH DRAKA | INS10 | 50300 | EUR | 1180 | 25 | Nee | 1 | 1000 |  |  | 1000 | 1000 | M | Haspel |  | Emmen | 85444991 | 6510 | 200 | HULT mbzh FB 30/60 0,6/1kV rd# 3x25 mm2 | HULT FB30/60 | C |  |  |  | 25 | 3
BPL15 | 2019-01-02 | 123848H1 | 8711401045164 | 123848 | HULTFLEX mbzh FB 30/60 0,6/1 kV rd# 3x50 mm2 | KM veelvoud VKH DRAKA | INS10 | 83600 | EUR | 2060 | 31 | Nee | 1 | 1000 |  |  | 1000 | 1000 | M | Haspel |  | Emmen | 85444991 | 6510 | 200 | HULTFLEX mbzh FB 30/60 0,6/1 kV rd# 3x50 mm2 | HULTFLEX FB30/60 | C |  |  |  | 50 | 3
BPL15 | 2019-01-02 | 123849H1 | 8711401045171 | 123849 | HULT mbzh FB 30/60 0,6/1kV rd# 4G4 mm2 | KM veelvoud VKH DRAKA | INS10 | 14300 | EUR | 385 | 16 | Nee | 1 | 1000 |  |  | 1000 | 1000 | M | Haspel |  | Emmen | 85444991 | 6510 | 200 | HULT mbzh FB 30/60 0,6/1kV rd# 4G4 mm2 | HULT FB30/60 | C |  |  |  | 4 | 4
BPL15 | 2019-01-02 | 123850H1 | 8711401045188 | 123850 | HULT mbzh FB 30/60 0,6/1kV rd# 4G10 mm2 | KM veelvoud VKH DRAKA | INS10 | 30200 | EUR | 685 | 20 | Nee | 1 | 1000 |  |  | 1000 | 1000 | M | Haspel |  | Emmen | 85444991 | 6510 | 200 | HULT mbzh FB 30/60 0,6/1kV rd# 4G10 mm2 | HULT FB30/60 | C |  |  |  | 10 | 4
BPL15 | 2019-01-02 | 123852H1 | 8711401045218 | 123852 | HULTFLEX mbzh FB 30/60 0,6/1 kV rd# 4G35 mm2 | KM veelvoud VKH DRAKA | INS10 | 89600 | EUR | 1980 | 30 | Nee | 1 | 1000 |  |  | 1000 | 1000 | M | Haspel |  | Emmen | 85444991 | 6510 | 200 | HULTFLEX mbzh FB 30/60 0,6/1 kV rd# 4G35 mm2 | HULTFLEX FB30/60 | C |  |  |  | 35 | 4
BPL15 | 2019-01-02 | 123865H1 | 8711401045355 | 123865 | HULT mbzh FB 90 0,6/1kV rd# 3G6 mm2 | KM veelvoud VKH DRAKA | INS10 | 22300 | EUR | 425 | 16 | Nee | 1 | 1000 |  |  | 1000 | 1000 | M | Haspel |  | Emmen | 85444991 | 6510 | 200 | HULT mbzh FB 90 0,6/1kV rd# 3G6 mm2 | HULT FB 90 | C |  |  |  |  | 0
BPL15 | 2019-01-02 | 123868H1 | 8711401045386 | 123868 | HULT mbzh FB 90 0,6/1kV rd# 3x25 mm2 | KM veelvoud VKH DRAKA | INS10 | 75300 | EUR | 1200 | 25 | Nee | 1 | 1000 |  |  | 1000 | 1000 | M | Haspel |  | Emmen | 85444991 | 6510 | 200 | HULT mbzh FB 90 0,6/1kV rd# 3x25 mm2 | HULT FB 90 | C |  |  |  | 25 | 3
BPL15 | 2019-01-02 | 123869H1 | 8711401045409 | 123869 | HULTFLEX mbzh FB 90 0,6/1kV rd# 3x50 mm2 | KM veelvoud VKH DRAKA | INS10 | 115000 | EUR | 2080 | 31 | Nee | 1 | 1000 |  |  | 1000 | 1000 | M | Haspel |  | Emmen | 85444991 | 6510 | 200 | HULTFLEX mbzh FB 90 0,6/1kV rd# 3x50 mm2 | HULTFLEX FB 90 | C |  |  |  | 50 | 3
BPL15 | 2019-01-02 | 123870H1 | 8711401045416 | 123870 | HULT mbzh FB 90 0,6/1kV rd# 4G4 mm2 | KM veelvoud VKH DRAKA | INS10 | 24100 | EUR | 400 | 16 | Nee | 1 | 1000 |  |  | 1000 | 1000 | M | Haspel |  | Emmen | 85444991 | 6510 | 200 | HULT mbzh FB 90 0,6/1kV rd# 4G4 mm2 | HULT FB 90 | C |  |  |  | 4 | 4
BPL15 | 2019-01-02 | 123872H1 | 8711401045423 | 123872 | HULT mbzh FB 90 0,6/1kV rd# 4G16 mm2 | KM veelvoud VKH DRAKA | INS10 | 67900 | EUR | 1000 | 22 | Nee | 1 | 1000 |  |  | 1000 | 1000 | M | Haspel |  | Emmen | 85444991 | 6510 | 200 | HULT mbzh FB 90 0,6/1kV rd# 4G16 mm2 | HULT FB 90 | C |  |  |  | 16 | 4
BPL15 | 2019-01-02 | 123873H1 | 8711401045430 | 123873 | HULT mbzh FB 90 0,6/1kV rd# 4G25 mm2 | KM veelvoud VKH DRAKA | INS10 | 101000 | EUR | 1500 | 27 | Nee | 1 | 1000 |  |  | 1000 | 1000 | M | Haspel |  | Emmen | 85444991 | 6510 | 200 | HULT mbzh FB 90 0,6/1kV rd# 4G25 mm2 | HULT FB 90 | C |  |  |  | 25 | 4
BPL15 | 2019-01-02 | 123874H1 | 8711401045447 | 123874 | HULTFLEX mbzh FB 90 0,6/1kV rd# 4G35 mm2 | KM veelvoud VKH DRAKA | INS10 | 121000 | EUR | 2000 | 30 | Nee | 1 | 1000 |  |  | 1000 | 1000 | M | Haspel |  | Emmen | 85444991 | 6510 | 200 | HULTFLEX mbzh FB 90 0,6/1kV rd# 4G35 mm2 | HULTFLEX FB 90 | C |  |  |  | 35 | 4
BPL15 | 2019-01-02 | 123875NN | 8711401133854 | 123875 | HULT mbzh FB 90 0,6/1kV rd# 5G4 mm2 | Aflevering variabele lengte | INS10 | 29600 | EUR | 400 | 15.5 | Nee | 1 | 1 |  |  | 1000 | 1 | M | Meter |  | Emmen | 85444991 | 6510 | 200 | HULT mbzh FB 90 0,6/1kV rd# 5G4 mm2 | HULT FB 90 | C |  |  |  | 4 | 5
BPL15 | 2019-01-02 | 123903H1 | 8711401022295 | 123903 | HULTFLEX mbzh FB 30/60 0,6/1 kV rd# 3x35 mm2 | KM veelvoud VKH DRAKA | INS10 | 66500 | EUR | 1540 | 27 | Nee | 1 | 1000 |  |  | 1000 | 1000 | M | Haspel |  | Emmen | 85444991 | 6510 | 200 | HULTFLEX mbzh FB 30/60 0,6/1 kV rd# 3x35 mm2 | HULTFLEX FB30/60 | C |  |  |  | 35 | 3
BPL15 | 2019-01-02 | 123904H1 | 8711401045393 | 123904 | HULTFLEX mbzh FB 90 0,6/1kV rd# 3x35 mm2 | KM veelvoud VKH DRAKA | INS10 | 93500 | EUR | 1560 | 27 | Nee | 1 | 1000 |  |  | 1000 | 1000 | M | Haspel |  | Emmen | 85444991 | 6510 | 200 | HULTFLEX mbzh FB 90 0,6/1kV rd# 3x35 mm2 | HULTFLEX FB 90 | C |  |  |  | 35 | 3
BPL15 | 2019-01-02 | 123941D3 | 8711401011442 | 123941 | HVMD 70C 300/500V wt# 0,75 mm2 | 100 M doos | INS04 | 440 | EUR | 11 | 2.2 | Nee | 1 | 100 |  |  | 1000 | 100 | M | Doos |  | Emmen | 85444991 | 6520 | 1 | HVMD 70C 300/500V wt# 0,75 mm2 | HVMD |  |  |  |  | 75 | 1
BPL15 | 2019-01-02 | 124466D3 | 8711401017420 | 124466 | HVMDS 70C 300/500V ye# 0,75 mm2 | 100 M doos | INS04 | 500 | EUR | 11 | 2.3 | Nee | 1 | 100 |  |  | 1000 | 100 | M | Doos |  | Emmen | 85444995 | 6520 | 1 | HVMDS 70C 300/500V ye# 0,75 mm2 | HVMDS |  |  |  |  | 75 | 1
BPL15 | 2019-01-02 | 124467D3 | 8711401017437 | 124467 | HVMDS 70C 300/500V gn# 0,75 mm2 | 100 M doos | INS04 | 500 | EUR | 11 | 2.3 | Nee | 1 | 100 |  |  | 1000 | 100 | M | Doos |  | Emmen | 85444995 | 6520 | 1 | HVMDS 70C 300/500V gn# 0,75 mm2 | HVMDS |  |  |  |  | 75 | 1
BPL15 | 2019-01-02 | 124469D3 | 8711401017789 | 124469 | HVMDS 70C 300/500V pk# 0,75 mm2 | 100 M doos | INS04 | 500 | EUR | 11 | 2.3 | Nee | 1 | 100 |  |  | 1000 | 100 | M | Doos |  | Emmen | 85444995 | 6520 | 1 | HVMDS 70C 300/500V pk# 0,75 mm2 | HVMDS |  |  |  |  | 75 | 1
BPL15 | 2019-01-02 | 124470D3 | 8711401017796 | 124470 | HVMDS 70C 300/500V tq# 0,75 mm2 | 100 M doos | INS04 | 500 | EUR | 11 | 2.3 | Nee | 1 | 100 |  |  | 1000 | 100 | M | Doos |  | Emmen | 85444995 | 6520 | 1 | HVMDS 70C 300/500V tq# 0,75 mm2 | HVMDS |  |  |  |  | 75 | 1
BPL15 | 2019-01-02 | 124471D3 | 8711401017864 | 124471 | HVMDS 70C 300/500V vt# 0,75 mm2 | 100 M doos | INS04 | 500 | EUR | 11 | 2.3 | Nee | 1 | 100 |  |  | 1000 | 100 | M | Doos |  | Emmen | 85444995 | 6520 | 1 | HVMDS 70C 300/500V vt# 0,75 mm2 | HVMDS |  |  |  |  | 75 | 1
BPL15 | 2019-01-02 | 124472D3 | 8711401017444 | 124472 | HVMDS 70C 300/500V ye/gn# 1 mm2 | 100 M doos | INS04 | 670 | EUR | 14 | 2.5 | Nee | 1 | 100 |  |  | 1000 | 100 | M | Doos |  | Emmen | 85444995 | 6520 | 1 | HVMDS 70C 300/500V ye/gn# 1 mm2 | HVMDS |  |  |  |  | 1 | 1
BPL15 | 2019-01-02 | 124475D3 | 8711401017468 | 124475 | HVMDS 70C 300/500V ye# 1 mm2 | 100 M doos | INS04 | 670 | EUR | 14 | 2.5 | Nee | 1 | 100 |  |  | 1000 | 100 | M | Doos |  | Emmen | 85444995 | 6520 | 1 | HVMDS 70C 300/500V ye# 1 mm2 | HVMDS |  |  |  |  | 1 | 1
BPL15 | 2019-01-02 | 124476D3 | 8711401017475 | 124476 | HVMDS 70C 300/500V gn# 1 mm2 | 100 M doos | INS04 | 670 | EUR | 14 | 2.5 | Nee | 1 | 100 |  |  | 1000 | 100 | M | Doos |  | Emmen | 85444995 | 6520 | 1 | HVMDS 70C 300/500V gn# 1 mm2 | HVMDS |  |  |  |  | 1 | 1
BPL15 | 2019-01-02 | 124478D3 | 8711401017949 | 124478 | HVMDS 70C 300/500V pk# 1 mm2 | 100 M doos | INS04 | 670 | EUR | 14 | 2.5 | Nee | 1 | 100 |  |  | 1000 | 100 | M | Doos |  | Emmen | 85444995 | 6520 | 1 | HVMDS 70C 300/500V pk# 1 mm2 | HVMDS |  |  |  |  | 1 | 1
BPL15 | 2019-01-02 | 124479D3 | 8711401017956 | 124479 | HVMDS 70C 300/500V tq# 1 mm2 | 100 M doos | INS04 | 670 | EUR | 14 | 2.5 | Nee | 1 | 100 |  |  | 1000 | 100 | M | Doos |  | Emmen | 85444995 | 6520 | 1 | HVMDS 70C 300/500V tq# 1 mm2 | HVMDS |  |  |  |  | 1 | 1
BPL15 | 2019-01-02 | 124480D3 | 8711401017963 | 124480 | HVMDS 70C 300/500V vt# 1 mm2 | 100 M doos | INS04 | 670 | EUR | 14 | 2.5 | Nee | 1 | 100 |  |  | 1000 | 100 | M | Doos |  | Emmen | 85444995 | 6520 | 1 | HVMDS 70C 300/500V vt# 1 mm2 | HVMDS |  |  |  |  | 1 | 1
BPL15 | 2019-01-02 | 124651D3 | 8711401015679 | 124651 | HVMD 70C 300/500V bu# 1 mm2 | 100 M doos | INS04 | 550 | EUR | 14 | 2.35 | Nee | 1 | 100 |  |  | 1000 | 100 | M | Doos |  | Emmen | 85444991 | 6520 | 1 | HVMD 70C 300/500V bu# 1 mm2 | HVMD |  |  |  |  | 1 | 1
BPL15 | 2019-01-02 | 124664D3 | 8711401015815 | 124664 | HVMD 70C 300/500V bu# 0,5 mm2 | 100 M doos | INS04 | 360 | EUR | 8 | 2 | Nee | 1 | 100 |  |  | 1000 | 100 | M | Doos |  | Emmen | 85444991 | 6520 | 1 | HVMD 70C 300/500V bu# 0,5 mm2 | HVMD |  |  |  |  | 5 | 1
BPL15 | 2019-01-02 | 125248H1 | 8711401022127 | 125248 | HULT mbzh FB 30/60 0,6/1kV rd# 1x4 mm2 | KM veelvoud VKH DRAKA | INS10 | 3850 | EUR | 105 | 9 | Nee | 1 | 1000 |  |  | 1000 | 1000 | M | Haspel |  | Emmen | 85444991 | 6510 | 200 | HULT mbzh FB 30/60 0,6/1kV rd# 1x4 mm2 | HULT FB30/60 | C |  |  |  | 4 | 1
BPL15 | 2019-01-02 | 125249H1 | 8711401022141 | 125249 | HULT mbzh FB 30/60 0,6/1kV rd# 1x6 mm2 | KM veelvoud VKH DRAKA | INS10 | 5080 | EUR | 135 | 9 | Nee | 1 | 1000 |  |  | 1000 | 1000 | M | Haspel |  | Emmen | 85444991 | 6510 | 200 | HULT mbzh FB 30/60 0,6/1kV rd# 1x6 mm2 | HULT FB30/60 | C |  |  |  | 6 | 1
BPL15 | 2019-01-02 | 125250H1 | 8711401022158 | 125250 | HULT mbzh FB 30/60 0,6/1kV rd# 1x10 mm2 | KM veelvoud VKH DRAKA | INS10 | 7520 | EUR | 180 | 10 | Nee | 1 | 1000 |  |  | 1000 | 1000 | M | Haspel |  | Emmen | 85444991 | 6510 | 200 | HULT mbzh FB 30/60 0,6/1kV rd# 1x10 mm2 | HULT FB30/60 | C |  |  |  | 10 | 1
BPL15 | 2019-01-02 | 125251H1 | 8711401022165 | 125251 | HULT mbzh FB 30/60 0,6/1kV rd# 1x16 mm2 | KM veelvoud VKH DRAKA | INS10 | 10900 | EUR | 240 | 11 | Nee | 1 | 1000 |  |  | 1000 | 1000 | M | Haspel |  | Emmen | 85444991 | 6510 | 200 | HULT mbzh FB 30/60 0,6/1kV rd# 1x16 mm2 | HULT FB30/60 | C |  |  |  | 16 | 1
BPL15 | 2019-01-02 | 125252H1 | 8711401022172 | 125252 | HULT mbzh FB 30/60 0,6/1kV rd# 1x25 mm2 | KM veelvoud VKH DRAKA | INS10 | 16100 | EUR | 365 | 13 | Nee | 1 | 1000 |  |  | 1000 | 1000 | M | Haspel |  | Emmen | 85444991 | 6510 | 200 | HULT mbzh FB 30/60 0,6/1kV rd# 1x25 mm2 | HULT FB30/60 | C |  |  |  | 25 | 1
BPL15 | 2019-01-02 | 125253H1 | 8711401022189 | 125253 | HULTFLEX mbzh FB 30/60 0,6/1 kV rd# 1x35 mm2 | KM veelvoud VKH DRAKA | INS10 | 21200 | EUR | 460 | 14 | Nee | 1 | 1000 |  |  | 1000 | 1000 | M | Haspel |  | Emmen | 85444991 | 6510 | 200 | HULTFLEX mbzh FB 30/60 0,6/1 kV rd# 1x35 mm2 | HULTFLEX FB30/60 | C |  |  |  | 35 | 1
BPL15 | 2019-01-02 | 125254H1 | 8711401022196 | 125254 | HULTFLEX mbzh FB 30/60 0,6/1 kV rd# 1x50 mm2 | KM veelvoud VKH DRAKA | INS10 | 27400 | EUR | 635 | 17 | Nee | 1 | 1000 |  |  | 1000 | 1000 | M | Haspel |  | Emmen | 85444991 | 6510 | 200 | HULTFLEX mbzh FB 30/60 0,6/1 kV rd# 1x50 mm2 | HULTFLEX FB30/60 | C |  |  |  | 50 | 1
BPL15 | 2019-01-02 | 125255H1 | 8711401022202 | 125255 | HULTFLEX mbzh FB 30/60 0,6/1 kV rd# 1x70 mm2 | KM veelvoud VKH DRAKA | INS10 | 37200 | EUR | 865 | 18 | Nee | 1 | 1000 |  |  | 1000 | 1000 | M | Haspel |  | Emmen | 85444991 | 6510 | 200 | HULTFLEX mbzh FB 30/60 0,6/1 kV rd# 1x70 mm2 | HULTFLEX FB30/60 | C |  |  |  | 70 | 1
BPL15 | 2019-01-02 | 125256H1 | 8711401022219 | 125256 | HULTFLEX mbzh FB 30/60 0,6/1 kV rd# 1x95 mm2 | KM veelvoud VKH DRAKA | INS10 | 50800 | EUR | 1165 | 21 | Nee | 1 | 1000 |  |  | 1000 | 1000 | M | Haspel |  | Emmen | 85444991 | 6510 | 200 | HULTFLEX mbzh FB 30/60 0,6/1 kV rd# 1x95 mm2 | HULTFLEX FB30/60 | C |  |  |  | 95 | 1
BPL15 | 2019-01-02 | 125257H1 | 8711401022226 | 125257 | HULTFLEX mbzh FB 30/60 0,6/1 kV rd# 1x120 mm2 | KM veelvoud VKH DRAKA | INS10 | 63800 | EUR | 1435 | 23 | Nee | 1 | 1000 |  |  | 1000 | 1000 | M | Haspel |  | Emmen | 85444991 | 6510 | 200 | HULTFLEX mbzh FB 30/60 0,6/1 kV rd# 1x120 mm2 | HULTFLEX FB30/60 | C |  |  |  | 120 | 1
BPL15 | 2019-01-02 | 125258H1 | 8711401022233 | 125258 | HULTFLEX mbzh FB 30/60 0,6/1 kV rd# 1x150 mm2 | KM veelvoud VKH DRAKA | INS10 | 79500 | EUR | 1735 | 24 | Nee | 1 | 1000 |  |  | 1000 | 1000 | M | Haspel |  | Emmen | 85444991 | 6510 | 200 | HULTFLEX mbzh FB 30/60 0,6/1 kV rd# 1x150 mm2 | HULTFLEX FB30/60 | C |  |  |  | 150 | 1
BPL15 | 2019-01-02 | 125260H1 | 8711401022257 | 125260 | HULTFLEX mbzh FB 30/60 0,6/1 kV rd# 1x240 mm2 | KM veelvoud VKH DRAKA | INS10 | 129000 | EUR | 2785 | 30 | Nee | 1 | 1000 |  |  | 1000 | 1000 | M | Haspel |  | Emmen | 85444991 | 6510 | 200 | HULTFLEX mbzh FB 30/60 0,6/1 kV rd# 1x240 mm2 | HULTFLEX FB30/60 | C |  |  |  | 240 | 1
BPL15 | 2019-01-02 | 125261H1 | 8711401022264 | 125261 | HULTFLEX mbzh FB 30/60 0,6/1 kV rd# 1x300 mm2 | KM veelvoud VKH DRAKA | INS10 | 157000 | EUR | 3430 | 33 | Nee | 1 | 1000 |  |  | 1000 | 1000 | M | Haspel |  | Emmen | 85444991 | 6510 | 200 | HULTFLEX mbzh FB 30/60 0,6/1 kV rd# 1x300 mm2 | HULTFLEX FB30/60 | C |  |  |  | 300 | 1
BPL15 | 2019-01-02 | 125262H1 | 8711401022271 | 125262 | HULTFLEX mbzh FB 30/60 0,6/1 kV rd# 1x400 mm2 | KM veelvoud VKH DRAKA | INS10 | 207000 | EUR | 4280 | 37 | Nee | 1 | 1000 |  |  | 1000 | 1000 | M | Haspel |  | Emmen | 85444991 | 6510 | 200 | HULTFLEX mbzh FB 30/60 0,6/1 kV rd# 1x400 mm2 | HULTFLEX FB30/60 | C |  |  |  | 400 | 1
BPL15 | 2019-01-02 | 125263NN | 8711401059819 | 125263 | HULT mbzh FB 30/60 0,6/1kV rd# 2x6 mm2 | Aflevering variabele lengte | INS10 | 11100 | EUR | 290 | 13.5 | Nee | 1 | 1 |  |  | 1000 | 1 | M | Meter |  | Emmen | 85444991 | 6510 | 200 | HULT mbzh FB 30/60 0,6/1kV rd# 2x6 mm2 | HULT FB30/60 | C |  |  |  | 6 | 2
BPL15 | 2019-01-02 | 125264H1 | 8711401022301 | 125264 | HULTFLEX mbzh FB 30/60 0,6/1 kV rd# 3x70 mm2 | KM veelvoud VKH DRAKA | INS10 | 115000 | EUR | 2880 | 36 | Nee | 1 | 1000 |  |  | 1000 | 1000 | M | Haspel |  | Emmen | 85444991 | 6510 | 200 | HULTFLEX mbzh FB 30/60 0,6/1 kV rd# 3x70 mm2 | HULTFLEX FB30/60 | C |  |  |  | 70 | 3
BPL15 | 2019-01-02 | 125265H1 | 8711401022318 | 125265 | HULTFLEX mbzh FB 30/60 0,6/1 kV rd# 3x95 mm2 | KM veelvoud VKH DRAKA | INS10 | 159000 | EUR | 3890 | 40 | Nee | 1 | 1000 |  |  | 1000 | 1000 | M | Haspel |  | Emmen | 85444991 | 6510 | 200 | HULTFLEX mbzh FB 30/60 0,6/1 kV rd# 3x95 mm2 | HULTFLEX FB30/60 | C |  |  |  | 95 | 3
BPL15 | 2019-01-02 | 125266H1 | 8711401022325 | 125266 | HULTFLEX mbzh FB 30/60 0,6/1 kV rd# 3x120 mm2 | KM veelvoud VKH DRAKA | INS10 | 197000 | EUR | 4840 | 45 | Nee | 1 | 1000 |  |  | 1000 | 1000 | M | Haspel |  | Emmen | 85444991 | 6510 | 200 | HULTFLEX mbzh FB 30/60 0,6/1 kV rd# 3x120 mm2 | HULTFLEX FB30/60 | C |  |  |  | 120 | 3
BPL15 | 2019-01-02 | 125267H1 | 8711401022332 | 125267 | HULTFLEX mbzh FB 30/60 0,6/1 kV rd# 3x150 mm2 | KM veelvoud VKH DRAKA | INS10 | 239000 | EUR | 6020 | 49 | Nee | 1 | 1000 |  |  | 1000 | 1000 | M | Haspel |  | Emmen | 85444991 | 6510 | 200 | HULTFLEX mbzh FB 30/60 0,6/1 kV rd# 3x150 mm2 | HULTFLEX FB30/60 | C |  |  |  | 150 | 3
BPL15 | 2019-01-02 | 125268H1 | 8711401022349 | 125268 | HULTFLEX mbzh FB 30/60 0,6/1 kV rd# 3x185 mm2 | KM veelvoud VKH DRAKA | INS10 | 300000 | EUR | 7680 | 55 | Nee | 1 | 1000 |  |  | 1000 | 1000 | M | Haspel |  | Emmen | 85444991 | 6510 | 200 | HULTFLEX mbzh FB 30/60 0,6/1 kV rd# 3x185 mm2 | HULTFLEX FB30/60 | C |  |  |  | 185 | 3
BPL15 | 2019-01-02 | 125269H1 | 8711401022356 | 125269 | HULTFLEX mbzh FB 30/60 0,6/1 kV rd# 3x240 mm2 | KM veelvoud VKH DRAKA | INS10 | 385000 | EUR | 9960 | 62 | Nee | 1 | 1000 |  |  | 1000 | 1000 | M | Haspel |  | Emmen | 85444991 | 6510 | 200 | HULTFLEX mbzh FB 30/60 0,6/1 kV rd# 3x240 mm2 | HULTFLEX FB30/60 | C |  |  |  | 240 | 3
BPL15 | 2019-01-02 | 125272H1 | 8711401022387 | 125272 | HULTFLEX mbzh FB 30/60 0,6/1 kV rd# 4G150 mm2 | KM veelvoud VKH DRAKA | INS10 | 341000 | EUR | 7520 | 55 | Nee | 1 | 1000 |  |  | 1000 | 1000 | M | Haspel |  | Emmen | 85444991 | 6510 | 200 | HULTFLEX mbzh FB 30/60 0,6/1 kV rd# 4G150 mm2 | HULTFLEX FB30/60 | C |  |  |  | 150 | 4
BPL15 | 2019-01-02 | 125277H1 | 8711401022431 | 125277 | HULT mbzh FB 30/60 0,6/1kV rd# 6G2,5 mm2 | KM veelvoud VKH DRAKA | INS10 | 16300 | EUR | 410 | 18 | Nee | 1 | 1000 |  |  | 1000 | 1000 | M | Haspel |  | Emmen | 85444991 | 6510 | 200 | HULT mbzh FB 30/60 0,6/1kV rd# 6G2,5 mm2 | HULT FB30/60 | C |  |  |  | 25 | 6
BPL15 | 2019-01-02 | 125287H1 | 8711401022554 | 125287 | HULT mbzh FB 90 0,6/1kV rd# 1x4 mm2 | KM veelvoud VKH DRAKA | INS10 | 6000 | EUR | 110 | 9 | Nee | 1 | 1000 |  |  | 1000 | 1000 | M | Haspel |  | Emmen | 85444991 | 6510 | 200 | HULT mbzh FB 90 0,6/1kV rd# 1x4 mm2 | HULT FB 90 | C |  |  |  | 4 | 1
BPL15 | 2019-01-02 | 125288H1 | 8711401022561 | 125288 | HULT mbzh FB 90 0,6/1kV rd# 1x6 mm2 | KM veelvoud VKH DRAKA | INS10 | 7990 | EUR | 140 | 9 | Nee | 1 | 1000 |  |  | 1000 | 1000 | M | Haspel |  | Emmen | 85444991 | 6510 | 200 | HULT mbzh FB 90 0,6/1kV rd# 1x6 mm2 | HULT FB 90 | C |  |  |  | 6 | 1
BPL15 | 2019-01-02 | 125289H1 | 8711401022578 | 125289 | HULT mbzh FB 90 0,6/1kV rd# 1x10 mm2 | KM veelvoud VKH DRAKA | INS10 | 14100 | EUR | 185 | 10 | Nee | 1 | 1000 |  |  | 1000 | 1000 | M | Haspel |  | Emmen | 85444991 | 6510 | 200 | HULT mbzh FB 90 0,6/1kV rd# 1x10 mm2 | HULT FB 90 | C |  |  |  | 10 | 1
BPL15 | 2019-01-02 | 125290H1 | 8711401022585 | 125290 | HULT mbzh FB 90 0,6/1kV rd# 1x16 mm2 | KM veelvoud VKH DRAKA | INS10 | 18900 | EUR | 250 | 11 | Nee | 1 | 1000 |  |  | 1000 | 1000 | M | Haspel |  | Emmen | 85444991 | 6510 | 200 | HULT mbzh FB 90 0,6/1kV rd# 1x16 mm2 | HULT FB 90 | C |  |  |  | 16 | 1
BPL15 | 2019-01-02 | 125291H1 | 8711401022592 | 125291 | HULT mbzh FB 90 0,6/1kV rd# 1x25 mm2 | KM veelvoud VKH DRAKA | INS10 | 26100 | EUR | 380 | 13 | Nee | 1 | 1000 |  |  | 1000 | 1000 | M | Haspel |  | Emmen | 85444991 | 6510 | 200 | HULT mbzh FB 90 0,6/1kV rd# 1x25 mm2 | HULT FB 90 | C |  |  |  | 25 | 1
BPL15 | 2019-01-02 | 125292H1 | 8711401022608 | 125292 | HULTFLEX mbzh FB 90 0,6/1kV rd# 1x35 mm2 | KM veelvoud VKH DRAKA | INS10 | 33000 | EUR | 475 | 14 | Nee | 1 | 1000 |  |  | 1000 | 1000 | M | Haspel |  | Emmen | 85444991 | 6510 | 200 | HULTFLEX mbzh FB 90 0,6/1kV rd# 1x35 mm2 | HULTFLEX FB 90 | C |  |  |  | 35 | 1
BPL15 | 2019-01-02 | 125293H1 | 8711401022615 | 125293 | HULTFLEX mbzh FB 90 0,6/1kV rd# 1x50 mm2 | KM veelvoud VKH DRAKA | INS10 | 43500 | EUR | 650 | 17 | Nee | 1 | 1000 |  |  | 1000 | 1000 | M | Haspel |  | Emmen | 85444991 | 6510 | 200 | HULTFLEX mbzh FB 90 0,6/1kV rd# 1x50 mm2 | HULTFLEX FB 90 | C |  |  |  | 50 | 1
BPL15 | 2019-01-02 | 125294H1 | 8711401022622 | 125294 | HULTFLEX mbzh FB 90 0,6/1kV rd# 1x70 mm2 | KM veelvoud VKH DRAKA | INS10 | 55800 | EUR | 880 | 18 | Nee | 1 | 1000 |  |  | 1000 | 1000 | M | Haspel |  | Emmen | 85444991 | 6510 | 200 | HULTFLEX mbzh FB 90 0,6/1kV rd# 1x70 mm2 | HULTFLEX FB 90 | C |  |  |  | 70 | 1
BPL15 | 2019-01-02 | 125295H1 | 8711401022639 | 125295 | HULTFLEX mbzh FB 90 0,6/1kV rd# 1x95 mm2 | KM veelvoud VKH DRAKA | INS10 | 71700 | EUR | 1180 | 21 | Nee | 1 | 1000 |  |  | 1000 | 1000 | M | Haspel |  | Emmen | 85444991 | 6510 | 200 | HULTFLEX mbzh FB 90 0,6/1kV rd# 1x95 mm2 | HULTFLEX FB 90 | C |  |  |  | 95 | 1
BPL15 | 2019-01-02 | 125296H1 | 8711401022646 | 125296 | HULTFLEX mbzh FB 90 0,6/1kV rd# 1x120 mm2 | KM veelvoud VKH DRAKA | INS10 | 86500 | EUR | 1450 | 23 | Nee | 1 | 1000 |  |  | 1000 | 1000 | M | Haspel |  | Emmen | 85444991 | 6510 | 200 | HULTFLEX mbzh FB 90 0,6/1kV rd# 1x120 mm2 | HULTFLEX FB 90 | C |  |  |  | 120 | 1
BPL15 | 2019-01-02 | 125297H1 | 8711401022653 | 125297 | HULTFLEX mbzh FB 90 0,6/1kV rd# 1x150 mm2 | KM veelvoud VKH DRAKA | INS10 | 102000 | EUR | 1750 | 24 | Nee | 1 | 1000 |  |  | 1000 | 1000 | M | Haspel |  | Emmen | 85444991 | 6510 | 200 | HULTFLEX mbzh FB 90 0,6/1kV rd# 1x150 mm2 | HULTFLEX FB 90 | C |  |  |  | 150 | 1
BPL15 | 2019-01-02 | 125298H1 | 8711401022660 | 125298 | HULTFLEX mbzh FB 90 0,6/1kV rd# 1x185 mm2 | KM veelvoud VKH DRAKA | INS10 | 126000 | EUR | 2165 | 27 | Nee | 1 | 1000 |  |  | 1000 | 1000 | M | Haspel |  | Emmen | 85444991 | 6510 | 200 | HULTFLEX mbzh FB 90 0,6/1kV rd# 1x185 mm2 | HULTFLEX FB 90 | C |  |  |  | 185 | 1
BPL15 | 2019-01-02 | 125299H1 | 8711401022677 | 125299 | HULTFLEX mbzh FB 90 0,6/1kV rd# 1x240 mm2 | KM veelvoud VKH DRAKA | INS10 | 163000 | EUR | 2800 | 30 | Nee | 1 | 1000 |  |  | 1000 | 1000 | M | Haspel |  | Emmen | 85444991 | 6510 | 200 | HULTFLEX mbzh FB 90 0,6/1kV rd# 1x240 mm2 | HULTFLEX FB 90 | C |  |  |  | 240 | 1
BPL15 | 2019-01-02 | 125300H1 | 8711401022684 | 125300 | HULTFLEX mbzh FB 90 0,6/1kV rd# 1x300 mm2 | KM veelvoud VKH DRAKA | INS10 | 197000 | EUR | 3450 | 33 | Nee | 1 | 1000 |  |  | 1000 | 1000 | M | Haspel |  | Emmen | 85444991 | 6510 | 200 | HULTFLEX mbzh FB 90 0,6/1kV rd# 1x300 mm2 | HULTFLEX FB 90 | C |  |  |  | 300 | 1
BPL15 | 2019-01-02 | 125301H1 | 8711401022691 | 125301 | HULTFLEX mbzh FB 90 0,6/1kV rd# 1x400 mm2 | KM veelvoud VKH DRAKA | INS10 | 260000 | EUR | 4300 | 37 | Nee | 1 | 1000 |  |  | 1000 | 1000 | M | Haspel |  | Emmen | 85444991 | 6510 | 200 | HULTFLEX mbzh FB 90 0,6/1kV rd# 1x400 mm2 | HULTFLEX FB 90 | C |  |  |  | 400 | 1
BPL15 | 2019-01-02 | 125302H1 | 8711401022707 | 125302 | HULT mbzh FB 90 0,6/1kV rd# 2x6 mm2 | KM veelvoud VKH DRAKA | INS10 | 17800 | EUR | 355 | 16 | Nee | 1 | 1000 |  |  | 1000 | 1000 | M | Haspel |  | Emmen | 85444991 | 6510 | 200 | HULT mbzh FB 90 0,6/1kV rd# 2x6 mm2 | HULT FB 90 | C |  |  |  | 6 | 2
BPL15 | 2019-01-02 | 125303H1 | 8711401022714 | 125303 | HULT mbzh FB 90 0,6/1kV rd# 2x10 mm2 | KM veelvoud VKH DRAKA | INS10 | 28300 | EUR | 475 | 17 | Nee | 1 | 1000 |  |  | 1000 | 1000 | M | Haspel |  | Emmen | 85444991 | 6510 | 200 | HULT mbzh FB 90 0,6/1kV rd# 2x10 mm2 | HULT FB 90 | C |  |  |  | 10 | 2
BPL15 | 2019-01-02 | 125304H1 | 8711401022738 | 125304 | HULT mbzh FB 90 0,6/1kV rd# 2x16 mm2 | KM veelvoud VKH DRAKA | INS10 | 42500 | EUR | 635 | 19 | Nee | 1 | 1000 |  |  | 1000 | 1000 | M | Haspel |  | Emmen | 85444991 | 6510 | 200 | HULT mbzh FB 90 0,6/1kV rd# 2x16 mm2 | HULT FB 90 | C |  |  |  | 16 | 2
BPL15 | 2019-01-02 | 125305H1 | 8711401022745 | 125305 | HULT mbzh FB 90 0,6/1kV rd# 2x25 mm2 | KM veelvoud VKH DRAKA | INS10 | 63800 | EUR | 965 | 23 | Nee | 1 | 1000 |  |  | 1000 | 1000 | M | Haspel |  | Emmen | 85444991 | 6510 | 200 | HULT mbzh FB 90 0,6/1kV rd# 2x25 mm2 | HULT FB 90 | C |  |  |  | 25 | 2
BPL15 | 2019-01-02 | 125306H1 | 8711401022752 | 125306 | HULTFLEX mbzh FB 90 0,6/1kV rd# 2x35 mm2 | KM veelvoud VKH DRAKA | INS10 | 77900 | EUR | 1215 | 25 | Nee | 1 | 1000 |  |  | 1000 | 1000 | M | Haspel |  | Emmen | 85444991 | 6510 | 200 | HULTFLEX mbzh FB 90 0,6/1kV rd# 2x35 mm2 | HULTFLEX FB 90 | C |  |  |  | 35 | 2
BPL15 | 2019-01-02 | 125307H1 | 8711401022769 | 125307 | HULTFLEX mbzh FB 90 0,6/1kV rd# 2x50 mm2 | KM veelvoud VKH DRAKA | INS10 | 102000 | EUR | 1580 | 27 | Nee | 1 | 1000 |  |  | 1000 | 1000 | M | Haspel |  | Emmen | 85444991 | 6510 | 200 | HULTFLEX mbzh FB 90 0,6/1kV rd# 2x50 mm2 | HULTFLEX FB 90 | C |  |  |  | 50 | 2
BPL15 | 2019-01-02 | 125308H1 | 8711401022776 | 125308 | HULTFLEX mbzh FB 90 0,6/1kV rd# 2x70 mm2 | KM veelvoud VKH DRAKA | INS10 | 127000 | EUR | 2370 | 31 | Nee | 1 | 1000 |  |  | 1000 | 1000 | M | Haspel |  | Emmen | 85444991 | 6510 | 200 | HULTFLEX mbzh FB 90 0,6/1kV rd# 2x70 mm2 | HULTFLEX FB 90 | C |  |  |  | 70 | 2
BPL15 | 2019-01-02 | 125310H1 | 8711401022806 | 125310 | HULTFLEX mbzh FB 90 0,6/1kV rd# 3x70 mm2 | KM veelvoud VKH DRAKA | INS10 | 154000 | EUR | 2900 | 36 | Nee | 1 | 1000 |  |  | 1000 | 1000 | M | Haspel |  | Emmen | 85444991 | 6510 | 200 | HULTFLEX mbzh FB 90 0,6/1kV rd# 3x70 mm2 | HULTFLEX FB 90 | C |  |  |  | 70 | 3
BPL15 | 2019-01-02 | 125311H1 | 8711401022820 | 125311 | HULTFLEX mbzh FB 90 0,6/1kV rd# 3x95 mm2 | KM veelvoud VKH DRAKA | INS10 | 209000 | EUR | 3910 | 40 | Nee | 1 | 1000 |  |  | 1000 | 1000 | M | Haspel |  | Emmen | 85444991 | 6510 | 200 | HULTFLEX mbzh FB 90 0,6/1kV rd# 3x95 mm2 | HULTFLEX FB 90 | C |  |  |  | 95 | 3
BPL15 | 2019-01-02 | 125312H1 | 8711401022851 | 125312 | HULTFLEX mbzh FB 90 0,6/1kV rd# 3x120 mm2 | KM veelvoud VKH DRAKA | INS10 | 260000 | EUR | 4870 | 45 | Nee | 1 | 1000 |  |  | 1000 | 1000 | M | Haspel |  | Emmen | 85444991 | 6510 | 200 | HULTFLEX mbzh FB 90 0,6/1kV rd# 3x120 mm2 | HULTFLEX FB 90 | C |  |  |  | 120 | 3
BPL15 | 2019-01-02 | 125313H1 | 8711401022875 | 125313 | HULTFLEX mbzh FB 90 0,6/1kV rd# 3x150 mm2 | KM veelvoud VKH DRAKA | INS10 | 300000 | EUR | 6050 | 49 | Nee | 1 | 1000 |  |  | 1000 | 1000 | M | Haspel |  | Emmen | 85444991 | 6510 | 200 | HULTFLEX mbzh FB 90 0,6/1kV rd# 3x150 mm2 | HULTFLEX FB 90 | C |  |  |  | 150 | 3
BPL15 | 2019-01-02 | 125314H1 | 8711401022899 | 125314 | HULTFLEX mbzh FB 90 0,6/1kV rd# 3x185 mm2 | KM veelvoud VKH DRAKA | INS10 | 358000 | EUR | 7710 | 55 | Nee | 1 | 1000 |  |  | 1000 | 1000 | M | Haspel |  | Emmen | 85444991 | 6510 | 200 | HULTFLEX mbzh FB 90 0,6/1kV rd# 3x185 mm2 | HULTFLEX FB 90 | C |  |  |  | 185 | 3
BPL15 | 2019-01-02 | 125315H1 | 8711401022905 | 125315 | HULTFLEX mbzh FB 90 0,6/1kV rd# 3x240 mm2 | KM veelvoud VKH DRAKA | INS10 | 470000 | EUR | 10000 | 62 | Nee | 1 | 1000 |  |  | 1000 | 1000 | M | Haspel |  | Emmen | 85444991 | 6510 | 200 | HULTFLEX mbzh FB 90 0,6/1kV rd# 3x240 mm2 | HULTFLEX FB 90 | C |  |  |  | 240 | 3
BPL15 | 2019-01-02 | 125317H1 | 8711401022936 | 125317 | HULTFLEX mbzh FB 90 0,6/1kV rd# 4G95 mm2 | KM veelvoud VKH DRAKA | INS10 | 276000 | EUR | 5040 | 46 | Nee | 1 | 1000 |  |  | 1000 | 1000 | M | Haspel |  | Emmen | 85444991 | 6510 | 200 | HULTFLEX mbzh FB 90 0,6/1kV rd# 4G95 mm2 | HULTFLEX FB 90 | C |  |  |  | 95 | 4
BPL15 | 2019-01-02 | 125321H1 | 8711401022981 | 125321 | HULTFLEX mbzh FB 90 0,6/1kV rd# 4G240 mm2 | KM veelvoud VKH DRAKA | INS10 | 643000 | EUR | 12160 | 69 | Nee | 1 | 1000 |  |  | 1000 | 1000 | M | Haspel |  | Emmen | 85444991 | 6510 | 200 | HULTFLEX mbzh FB 90 0,6/1kV rd# 4G240 mm2 | HULTFLEX FB 90 | C |  |  |  | 240 | 4
BPL15 | 2019-01-02 | 125325H1 | 8711401023049 | 125325 | HULT mbzh FB 90 0,6/1kV rd# 6G2,5 mm2 | KM veelvoud VKH DRAKA | INS10 | 30600 | EUR | 425 | 18 | Nee | 1 | 1000 |  |  | 1000 | 1000 | M | Haspel |  | Emmen | 85444991 | 6510 | 200 | HULT mbzh FB 90 0,6/1kV rd# 6G2,5 mm2 | HULT FB 90 | C |  |  |  | 25 | 6
BPL15 | 2019-01-02 | 125560NN | 8711401030931 | 125560 | BXOI fr 250V gn# 1x2x0,75 mm2 | Aflevering variabele lengte | MOG02 | 9070 | EUR | 95 | 8.5 | Nee | 1 | 1 |  |  | 1000 | 1 | M | Meter |  | Emmen | 85444991 | 6530 | 4 | BXOI fr 250V gn# 1x2x0,75 mm2 | SHIPLINE BXOI |  |  |  |  | 75 | 2
BPL15 | 2019-01-02 | 125758NN | 8711401030856 | 125758 | BXOI fr 0,6/1kV gn# 2x1,5/2,5 mm2 | Aflevering variabele lengte | MOG02 | 9360 | EUR | 141 | 10.5 | Nee | 1 | 1 |  |  | 1000 | 1 | M | Meter |  | Emmen | 85444991 | 6510 | 13 | BXOI fr 0,6/1kV gn# 2x1,5/2,5 mm2 | SHIPLINE BXOI |  |  |  |  | 15 | 2
BPL15 | 2019-01-02 | 125760NN | 8711401030863 | 125760 | BXOI fr 0,6/1kV gn# 3x1,5/2,5 mm2 | Aflevering variabele lengte | MOG02 | 10300 | EUR | 157 | 10.5 | Nee | 1 | 1 |  |  | 1000 | 1 | M | Meter |  | Emmen | 85444991 | 6510 | 13 | BXOI fr 0,6/1kV gn# 3x1,5/2,5 mm2 | SHIPLINE BXOI |  |  |  |  | 15 | 3
BPL15 | 2019-01-02 | 125761NN | 8711401030870 | 125761 | BXOI fr 0,6/1kV gn# 7x1,5/6 mm2 s | Aflevering variabele lengte | MOG02 | 18700 | EUR | 310 | 13.5 | Nee | 1 | 1 |  |  | 1000 | 1 | M | Meter |  | Emmen | 85444991 | 6510 | 13 | BXOI fr 0,6/1kV gn# 7x1,5/6 mm2 s | SHIPLINE BXOI |  |  |  |  | 15 | 7
BPL15 | 2019-01-02 | 125762NN | 8711401030887 | 125762 | BXOI fr 0,6/1kV gn# 12x1,5/6 mm2 s | Aflevering variabele lengte | MOG02 | 31700 | EUR | 470 | 18 | Nee | 1 | 1 |  |  | 1000 | 1 | M | Meter |  | Emmen | 85444991 | 6510 | 13 | BXOI fr 0,6/1kV gn# 12x1,5/6 mm2 s | SHIPLINE BXOI |  |  |  |  | 15 | 12
BPL15 | 2019-01-02 | 125763NN | 8711401030894 | 125763 | BXOI fr 0,6/1kV gn# 3x2,5/2,5 mm2 | Aflevering variabele lengte | MOG02 | 12400 | EUR | 205 | 11 | Nee | 1 | 1 |  |  | 1000 | 1 | M | Meter |  | Emmen | 85444991 | 6510 | 13 | BXOI fr 0,6/1kV gn# 3x2,5/2,5 mm2 | SHIPLINE BXOI |  |  |  |  | 25 | 3
BPL15 | 2019-01-02 | 125764NN | 8711401030900 | 125764 | BXOI fr 0,6/1kV gn# 2x2,5/2,5 mm2 | Aflevering variabele lengte | MOG02 | 10800 | EUR | 170 | 10.5 | Nee | 1 | 1 |  |  | 1000 | 1 | M | Meter |  | Emmen | 85444991 | 6510 | 13 | BXOI fr 0,6/1kV gn# 2x2,5/2,5 mm2 | SHIPLINE BXOI |  |  |  |  | 25 | 2
BPL15 | 2019-01-02 | 125767NN | 8711401030955 | 125767 | BXOI fr 250V gn# 7x2x0,75 mm2 | Aflevering variabele lengte | MOG02 | 26500 | EUR | 390 | 18.5 | Nee | 1 | 1 |  |  | 1000 | 1 | M | Meter |  | Emmen | 85444991 | 6530 | 4 | BXOI fr 250V gn# 7x2x0,75 mm2 | SHIPLINE BXOI |  |  |  |  | 75 | 14
BPL15 | 2019-01-02 | 126211D3 | 8711401037169 | 126211 | HVMDS 70C 300/500V og# 0,5 mm2 | 100 M doos | INS04 | 400 | EUR | 9 | 2.15 | Nee | 1 | 100 |  |  | 1000 | 100 | M | Doos |  | Emmen | 85444995 | 6520 | 1 | HVMDS 70C 300/500V og# 0,5 mm2 | HVMDS |  |  |  |  | 5 | 1
BPL15 | 2019-01-02 | 126212D3 | 8711401037176 | 126212 | HVMDS 70C 300/500V ye# 0,5 mm2 | 100 M doos | INS04 | 400 | EUR | 9 | 2.15 | Nee | 1 | 100 |  |  | 1000 | 100 | M | Doos |  | Emmen | 85444995 | 6520 | 1 | HVMDS 70C 300/500V ye# 0,5 mm2 | HVMDS |  |  |  |  | 5 | 1
BPL15 | 2019-01-02 | 126213D3 | 8711401037183 | 126213 | HVMDS 70C 300/500V rd# 0,5 mm2 | 100 M doos | INS04 | 400 | EUR | 9 | 2.15 | Nee | 1 | 100 |  |  | 1000 | 100 | M | Doos |  | Emmen | 85444995 | 6520 | 1 | HVMDS 70C 300/500V rd# 0,5 mm2 | HVMDS |  |  |  |  | 5 | 1
BPL15 | 2019-01-02 | 126214D3 | 8711401037190 | 126214 | HVMDS 70C 300/500V wt# 0,5 mm2 | 100 M doos | INS04 | 400 | EUR | 9 | 2.15 | Nee | 1 | 100 |  |  | 1000 | 100 | M | Doos |  | Emmen | 85444995 | 6520 | 1 | HVMDS 70C 300/500V wt# 0,5 mm2 | HVMDS |  |  |  |  | 5 | 1
BPL15 | 2019-01-02 | 126215D3 | 8711401037206 | 126215 | HVMDS 70C 300/500V tq# 0,5 mm2 | 100 M doos | INS04 | 400 | EUR | 9 | 2.15 | Nee | 1 | 100 |  |  | 1000 | 100 | M | Doos |  | Emmen | 85444995 | 6520 | 1 | HVMDS 70C 300/500V tq# 0,5 mm2 | HVMDS |  |  |  |  | 5 | 1
BPL15 | 2019-01-02 | 126216D3 | 8711401037213 | 126216 | HVMDS 70C 300/500V gy# 0,5 mm2 | 100 M doos | INS04 | 400 | EUR | 9 | 2.15 | Nee | 1 | 100 |  |  | 1000 | 100 | M | Doos |  | Emmen | 85444995 | 6520 | 1 | HVMDS 70C 300/500V gy# 0,5 mm2 | HVMDS |  |  |  |  | 5 | 1
BPL15 | 2019-01-02 | 126217D3 | 8711401037220 | 126217 | HVMDS 70C 300/500V vt# 0,5 mm2 | 100 M doos | INS04 | 400 | EUR | 9 | 2.15 | Nee | 1 | 100 |  |  | 1000 | 100 | M | Doos |  | Emmen | 85444995 | 6520 | 1 | HVMDS 70C 300/500V vt# 0,5 mm2 | HVMDS |  |  |  |  | 5 | 1
BPL15 | 2019-01-02 | 126218D3 | 8711401037237 | 126218 | HVMDS 70C 300/500V pk# 0,5 mm2 | 100 M doos | INS04 | 400 | EUR | 9 | 2.15 | Nee | 1 | 100 |  |  | 1000 | 100 | M | Doos |  | Emmen | 85444995 | 6520 | 1 | HVMDS 70C 300/500V pk# 0,5 mm2 | HVMDS |  |  |  |  | 5 | 1
BPL15 | 2019-01-02 | 126456NN | 8711401039415 | 126456 | BXOI fr 0,6/1kV gn# 5x1,5/4 mm2 s | Aflevering variabele lengte | MOG02 | 14600 | EUR | 240 | 12.5 | Nee | 1 | 1 |  |  | 1000 | 1 | M | Meter |  | Emmen | 85444991 | 6510 | 13 | BXOI fr 0,6/1kV gn# 5x1,5/4 mm2 s | SHIPLINE BXOI |  |  |  |  | 15 | 5
BPL15 | 2019-01-02 | 126457NN | 8711401039422 | 126457 | BXOI fr 0,6/1kV gn# 3x4/4 mm2 | Aflevering variabele lengte | MOG02 | 16100 | EUR | 275 | 12.5 | Nee | 1 | 1 |  |  | 1000 | 1 | M | Meter |  | Emmen | 85444991 | 6510 | 13 | BXOI fr 0,6/1kV gn# 3x4/4 mm2 | SHIPLINE BXOI |  |  |  |  | 4 | 3
BPL15 | 2019-01-02 | 126458NN | 8711401039439 | 126458 | BI fr 0,6/1kV gn# 2x1,5 mm2 | Aflevering variabele lengte | MOG02 | 4610 | EUR | 85 | 8.5 | Nee | 1 | 1 |  |  | 1000 | 1 | M | Meter |  | Emmen | 85444991 | 6510 | 13 | BI fr 0,6/1kV gn# 2x1,5 mm2 | SHIPLINE BI |  |  |  |  | 15 | 2
BPL15 | 2019-01-02 | 126460NN | 8711401039453 | 126460 | BI fr 0,6/1kV gn# 4x1,5 mm2 | Aflevering variabele lengte | MOG02 | 7480 | EUR | 135 | 10 | Nee | 1 | 1 |  |  | 1000 | 1 | M | Meter |  | Emmen | 85444991 | 6510 | 13 | BI fr 0,6/1kV gn# 4x1,5 mm2 | SHIPLINE BI |  |  |  |  | 15 | 4
BPL15 | 2019-01-02 | 126461NN | 8711401039460 | 126461 | BI fr 0,6/1kV gn# 2x2,5 mm2 | Aflevering variabele lengte | MOG02 | 5660 | EUR | 110 | 9.5 | Nee | 1 | 1 |  |  | 1000 | 1 | M | Meter |  | Emmen | 85444991 | 6510 | 13 | BI fr 0,6/1kV gn# 2x2,5 mm2 | SHIPLINE BI |  |  |  |  | 25 | 2
BPL15 | 2019-01-02 | 126462NN | 8711401039477 | 126462 | BI fr 0,6/1kV gn# 3x2,5 mm2 | Aflevering variabele lengte | MOG02 | 7540 | EUR | 145 | 10 | Nee | 1 | 1 |  |  | 1000 | 1 | M | Meter |  | Emmen | 85444991 | 6510 | 13 | BI fr 0,6/1kV gn# 3x2,5 mm2 | SHIPLINE BI |  |  |  |  | 25 | 3
BPL15 | 2019-01-02 | 126463NN | 8711401039484 | 126463 | BI fr 0,6/1kV gn# 3x4 mm2 | Aflevering variabele lengte | MOG02 | 11500 | EUR | 205 | 11.5 | Nee | 1 | 1 |  |  | 1000 | 1 | M | Meter |  | Emmen | 85444991 | 6510 | 13 | BI fr 0,6/1kV gn# 3x4 mm2 | SHIPLINE BI |  |  |  |  | 4 | 3
BPL15 | 2019-01-02 | 126491NN | 8711401040015 | 126491 | M-FLEX YY 300/500V gy# 25G0,5 mm2 | Aflevering variabele lengte | INS16 | 4880 | EUR | 255 | 13.1 | Nee | 1 | 1 |  |  | 1000 | 1 | M | Meter |  | Emmen | 85444920 | 6540 | 1 | M-FLEX YY 300/500V gy# 25G0,5 mm2 | Super Stuurstroom YY 300/500 | X |  |  |  | 5 | 25
BPL15 | 2019-01-02 | 126514NN | 8711401041227 | 126514 | M-FLEX YY 300/500V gy# 18G1 mm2 | Aflevering variabele lengte | INS16 | 6300 | EUR | 286 | 12.5 | Nee | 1 | 1 |  |  | 1000 | 1 | M | Meter |  | Emmen | 85444920 | 6540 | 1 | M-FLEX YY 300/500V gy# 18G1 mm2 | Super Stuurstroom YY 300/500 | X |  |  |  | 1 | 18
BPL15 | 2019-01-02 | 126515LB | 8711401041241 | 126515 | M-FLEX YY 300/500V gy# 25G1 mm2 | 500 M Plastic Eenmalig | INS16 | 8560 | EUR | 400 | 15.3 | Nee | 1 | 500 |  |  | 1000 | 500 | M | Eenmalige plastic haspel |  | Emmen | 85444920 | 6540 | 1 | M-FLEX YY 300/500V gy# 25G1 mm2 | Super Stuurstroom YY 300/500 | X |  |  |  | 1 | 25
BPL15 | 2019-01-02 | 126515NN | 8711401041258 | 126515 | M-FLEX YY 300/500V gy# 25G1 mm2 | Aflevering variabele lengte | INS16 | 8560 | EUR | 400 | 15.3 | Nee | 1 | 1 |  |  | 1000 | 1 | M | Meter |  | Emmen | 85444920 | 6540 | 1 | M-FLEX YY 300/500V gy# 25G1 mm2 | Super Stuurstroom YY 300/500 | X |  |  |  | 1 | 25
BPL15 | 2019-01-02 | 126525NN | 8711401041609 | 126525 | M-FLEX YY 300/500V gy# 18G1,5 mm2 | Aflevering variabele lengte | INS16 | 8290 | EUR | 404 | 14.9 | Nee | 1 | 1 |  |  | 1000 | 1 | M | Meter |  | Emmen | 85444920 | 6540 | 1 | M-FLEX YY 300/500V gy# 18G1,5 mm2 | Super Stuurstroom YY 300/500 | X |  |  |  | 15 | 18
BPL15 | 2019-01-02 | 126526NN | 8711401041623 | 126526 | M-FLEX YY 300/500V gy# 25G1,5 mm2 | Aflevering variabele lengte | INS16 | 11600 | EUR | 547 | 17.8 | Nee | 1 | 1 |  |  | 1000 | 1 | M | Meter |  | Emmen | 85444920 | 6540 | 1 | M-FLEX YY 300/500V gy# 25G1,5 mm2 | Super Stuurstroom YY 300/500 | X |  |  |  | 15 | 25
BPL15 | 2019-01-02 | 126634NN | 8711401042385 | 126634 | M-FLEX YCY 300/500V gy# 18G0,5 mm2 | Aflevering variabele lengte | INS16 | 5670 | EUR | 211 | 11.8 | Nee | 1 | 1 |  |  | 1000 | 1 | M | Meter |  | Emmen | 85444920 | 6540 | 1 | M-FLEX YCY 300/500V gy# 18G0,5 mm2 | Super Stuurstroom YCY 300/500 | X |  |  |  | 5 | 18
BPL15 | 2019-01-02 | 126683F3 | 8711401044488 | 126683 | M-FLEX YCY-P 300/500V gy# 6x2x0,5 mm2 | 100 M folie | INS16 | 4740 | EUR | 164 | 11.8 | Nee | 1 | 100 |  |  | 1000 | 100 | M | Ring |  | Emmen | 85444920 | 6540 | 1 | M-FLEX YCY-P 300/500V gy# 6x2x0,5 mm2 | Super Stuurstroom YCY-P 300/500 | X |  |  |  | 5 | 12
BPL15 | 2019-01-02 | 126683LB | 8711401044495 | 126683 | M-FLEX YCY-P 300/500V gy# 6x2x0,5 mm2 | 500 M Plastic Eenmalig | INS16 | 4740 | EUR | 164 | 11.8 | Nee | 1 | 500 |  |  | 1000 | 500 | M | Eenmalige plastic haspel |  | Emmen | 85444920 | 6540 | 1 | M-FLEX YCY-P 300/500V gy# 6x2x0,5 mm2 | Super Stuurstroom YCY-P 300/500 | X |  |  |  | 5 | 12
BPL15 | 2019-01-02 | 126683NN | 8711401044525 | 126683 | M-FLEX YCY-P 300/500V gy# 6x2x0,5 mm2 | Aflevering variabele lengte | INS16 | 4740 | EUR | 164 | 11.8 | Nee | 1 | 1 |  |  | 1000 | 1 | M | Meter |  | Emmen | 85444920 | 6540 | 1 | M-FLEX YCY-P 300/500V gy# 6x2x0,5 mm2 | Super Stuurstroom YCY-P 300/500 | X |  |  |  | 5 | 12
BPL15 | 2019-01-02 | 126751H1 | 8711401045768 | 126751 | HULT mbzh FB 30/60 0,6/1kV rd# 2x10 mm2 | KM veelvoud VKH DRAKA | INS10 | 16400 | EUR | 460 | 17 | Nee | 1 | 1000 |  |  | 1000 | 1000 | M | Haspel |  | Emmen | 85444991 | 6510 | 200 | HULT mbzh FB 30/60 0,6/1kV rd# 2x10 mm2 | HULT FB30/60 | C |  |  |  | 10 | 2
BPL15 | 2019-01-02 | 126752H1 | 8711401045775 | 126752 | HULT mbzh FB 30/60 0,6/1kV rd# 2x16 mm2 | KM veelvoud VKH DRAKA | INS10 | 24000 | EUR | 620 | 19 | Nee | 1 | 1000 |  |  | 1000 | 1000 | M | Haspel |  | Emmen | 85444991 | 6510 | 200 | HULT mbzh FB 30/60 0,6/1kV rd# 2x16 mm2 | HULT FB30/60 | C |  |  |  | 16 | 2
BPL15 | 2019-01-02 | 126753H1 | 8711401045799 | 126753 | HULT mbzh FB 30/60 0,6/1kV rd# 2x25 mm2 | KM veelvoud VKH DRAKA | INS10 | 34900 | EUR | 950 | 23 | Nee | 1 | 1000 |  |  | 1000 | 1000 | M | Haspel |  | Emmen | 85444991 | 6510 | 200 | HULT mbzh FB 30/60 0,6/1kV rd# 2x25 mm2 | HULT FB30/60 | C |  |  |  | 25 | 2
BPL15 | 2019-01-02 | 126754H1 | 8711401045805 | 126754 | HULTFLEX mbzh FB 30/60 0,6/1 kV rd# 2x35 mm2 | KM veelvoud VKH DRAKA | INS10 | 46600 | EUR | 1200 | 25 | Nee | 1 | 1000 |  |  | 1000 | 1000 | M | Haspel |  | Emmen | 85444991 | 6510 | 200 | HULTFLEX mbzh FB 30/60 0,6/1 kV rd# 2x35 mm2 | HULTFLEX FB30/60 | C |  |  |  | 35 | 2
BPL15 | 2019-01-02 | 126755H1 | 8711401045812 | 126755 | HULTFLEX mbzh FB 30/60 0,6/1 kV rd# 2x50 mm2 | KM veelvoud VKH DRAKA | INS10 | 61000 | EUR | 1560 | 25 | Nee | 1 | 1000 |  |  | 1000 | 1000 | M | Haspel |  | Emmen | 85444991 | 6510 | 200 | HULTFLEX mbzh FB 30/60 0,6/1 kV rd# 2x50 mm2 | HULTFLEX FB30/60 | C |  |  |  | 50 | 2
BPL15 | 2019-01-02 | 126756H1 | 8711401045829 | 126756 | HULTFLEX mbzh FB 30/60 0,6/1 kV rd# 2x70 mm2 | KM veelvoud VKH DRAKA | INS10 | 83200 | EUR | 2350 | 31 | Nee | 1 | 1000 |  |  | 1000 | 1000 | M | Haspel |  | Emmen | 85444991 | 6510 | 200 | HULTFLEX mbzh FB 30/60 0,6/1 kV rd# 2x70 mm2 | HULTFLEX FB30/60 | C |  |  |  | 70 | 2
BPL15 | 2019-01-02 | 126759NN | 8711401045935 | 126759 | TXOI 0,6/1kV bk# 6x1,5/4 mm2 s | Aflevering variabele lengte | MOG02 | 9570 | EUR | 240 | 12.7 | Nee | 1 | 1 |  |  | 1000 | 1 | M | Meter |  | Emmen | 85444991 | 6510 | 13 | TXOI 0,6/1kV bk# 6x1,5/4 mm2 s | SHIPLINE TXOI |  |  |  |  | 15 | 6
BPL15 | 2019-01-02 | 126760NN | 8711401045942 | 126760 | TXOI 0,6/1kV bk# 8x1,5/6 mm2 s | Aflevering variabele lengte | MOG02 | 12100 | EUR | 340 | 15.5 | Nee | 1 | 1 |  |  | 1000 | 1 | M | Meter |  | Emmen | 85444991 | 6510 | 13 | TXOI 0,6/1kV bk# 8x1,5/6 mm2 s | SHIPLINE TXOI |  |  |  |  | 15 | 8
BPL15 | 2019-01-02 | 126889NN | 8711401047854 | 126889 | M-FLEX YCY 300/500V gy# 4x0,5 mm2 | Aflevering variabele lengte | INS16 | 1620 | EUR | 59 | 6.4 | Nee | 1 | 1 |  |  | 1000 | 1 | M | Meter |  | Emmen | 85444920 | 6540 | 1 | M-FLEX YCY 300/500V gy# 4x0,5 mm2 | Super Stuurstroom YCY 300/500 | X |  |  |  | 5 | 4
BPL15 | 2019-01-02 | 126890NN | 8711401048288 | 126890 | M-FLEX YCY 300/500V gy# 4x0,75 mm2 | Aflevering variabele lengte | INS16 | 1980 | EUR | 71 | 6.9 | Nee | 1 | 1 |  |  | 1000 | 1 | M | Meter |  | Emmen | 85444920 | 6540 | 1 | M-FLEX YCY 300/500V gy# 4x0,75 mm2 | Super Stuurstroom YCY 300/500 | X |  |  |  | 75 | 4
BPL15 | 2019-01-02 | 128119H1 | 8711401104069 | 128119 | HULTFLEX mbzh FB 90 0,6/1kV rd# 4G50 mm2 | KM veelvoud VKH DRAKA | INS10 | 153000 | EUR | 2670 | 34.6 | Nee | 1 | 1000 |  |  | 1000 | 1000 | M | Haspel |  | Emmen | 85444991 | 6510 | 200 | HULTFLEX mbzh FB 90 0,6/1kV rd# 4G50 mm2 | HULTFLEX FB 90 | C |  |  |  | 50 | 4
BPL15 | 2019-01-02 | 129269NN | 8711401143853 | 129269 | EO-YMeKaszh OV 0,6/1kV gy/gn# 3x16/16 mm2 | Aflevering variabele lengte | INF01 | 39700 | EUR | 972 | 22.4 | Nee | 1 | 1 |  |  | 1000 | 1 | M | Meter |  | Emmen | 85444991 | 6510 | 200 | EO-YMeKaszh OV 0,6/1kV gy/gn# 3x16/16 mm2 | EO-YMEKAS OV |  |  |  |  | 16 | 3
BPL15 | 2019-01-02 | 129270NN | 8711401143877 | 129270 | EO-YMeKaszh TL-P 0,6/1kV gy/bu# 15x1,5/1,5 mm2 | Aflevering variabele lengte | INF02 | 18400 | EUR | 490 | 20 | Nee | 1 | 1 |  |  | 1000 | 1 | M | Meter |  | Emmen | 85444991 | 6510 | 200 | EO-YMeKaszh TL-P 0,6/1kV gy/bu# 15x1,5/1,5 mm2 | EO-YMEKAS TL-P |  |  |  |  | 15 | 15
BPL15 | 2019-01-02 | 129271NN | 8711401143884 | 129271 | EO-YMeKaszh TL-P 0,6/1kV gy/bu# 20x1,5/1,5 mm2 | Aflevering variabele lengte | INF02 | 24300 | EUR | 630 | 21.7 | Nee | 1 | 1 |  |  | 1000 | 1 | M | Meter |  | Emmen | 85444991 | 6510 | 200 | EO-YMeKaszh TL-P 0,6/1kV gy/bu# 20x1,5/1,5 mm2 | EO-YMEKAS TL-P |  |  |  |  | 15 | 20
BPL15 | 2019-01-02 | 129272NN | 8711401143891 | 129272 | EO-YMeKaszh TL-P 0,6/1kV gy/bu# 25x1,5/1,5 mm2 | Aflevering variabele lengte | INF02 | 30900 | EUR | 700 | 23.5 | Nee | 1 | 1 |  |  | 1000 | 1 | M | Meter |  | Emmen | 85444991 | 6510 | 200 | EO-YMeKaszh TL-P 0,6/1kV gy/bu# 25x1,5/1,5 mm2 | EO-YMEKAS TL-P |  |  |  |  | 15 | 25
BPL15 | 2019-01-02 | 132865LB | 8711401140753 | 132865 | TECSUN (PV) H1Z2Z2-K 1/1kV rd# 1x4 mm2 | 500 M EenwegsHsp | INS23 | 2210 | EUR | 60 | 5.9 | Ja | 1 | 500 |  |  | 1000 | 500 | M | Eenmalige haspel |  | Emmen | 85444995 | 6510 | 200 | TECSUN (PV) H1Z2Z2-K 1/1kV rd# 1x4 mm2 | TECSUN Eca | Eca | 1007351 |  |  | 4 | 1
BPL15 | 2019-01-02 | 132866LB | 8711401140760 | 132866 | TECSUN (PV) H1Z2Z2-K 1/1kV bu# 1x4 mm2 | 500 M EenwegsHsp | INS23 | 2210 | EUR | 60 | 5.9 | Nee | 1 | 500 |  |  | 1000 | 500 | M | Eenmalige haspel |  | Emmen | 85444995 | 6510 | 200 | TECSUN (PV) H1Z2Z2-K 1/1kV bu# 1x4 mm2 | TECSUN Eca | Eca | 1007351 |  |  | 4 | 1
BPL15 | 2019-01-02 | 132867LB | 8711401140777 | 132867 | TECSUN (PV) H1Z2Z2-K 1/1kV rd# 1x6 mm2 | 500 M EenwegsHsp | INS23 | 2640 | EUR | 80 | 6.5 | Ja | 1 | 500 |  |  | 1000 | 500 | M | Eenmalige haspel |  | Emmen | 85444995 | 6510 | 200 | TECSUN (PV) H1Z2Z2-K 1/1kV rd# 1x6 mm2 | TECSUN Eca | Eca | 1007351 |  |  | 6 | 1
BPL15 | 2019-01-02 | 132868LB | 8711401140784 | 132868 | TECSUN (PV) H1Z2Z2-K 1/1kV bu# 1x6 mm2 | 500 M EenwegsHsp | INS23 | 2640 | EUR | 80 | 6.5 | Nee | 1 | 500 |  |  | 1000 | 500 | M | Eenmalige haspel |  | Emmen | 85444995 | 6510 | 200 | TECSUN (PV) H1Z2Z2-K 1/1kV bu# 1x6 mm2 | TECSUN Eca | Eca | 1007351 |  |  | 6 | 1
BPL15 | 2019-01-02 | 132924H5 | 8711401149039 | 132924 | TECSUN (PV) H1Z2Z2-K 1/1kV rd# 1x10 mm2 | 500 M VKH DRAKA | INS23 | 4990 | EUR | 123 | 7.6 | Ja | 1 | 500 |  |  | 1000 | 500 | M | Haspel |  | Emmen | 85444995 | 6510 | 200 | TECSUN (PV) H1Z2Z2-K 1/1kV rd# 1x10 mm2 | TECSUN Eca | Eca | 1007351 |  |  | 10 | 1
BPL15 | 2019-01-02 | 103877NN | 8711401043306 | 103877 | VMvL wt# 4G2,5 mm2 | Aflevering variabele lengte | INS23 | 6890 | EUR | 191 | 10.8 | Nee | 1 | 1 |  |  | 1000 | 1 | M | Meter |  | Emmen | 85444995 | 6540 | 17 | VMvL wt# 4G2,5 mm2 | VMVL |  |  |  |  | 25 | 4
BPL15 | 2019-01-02 | 123851NN | 8711401140845 | 123851 | HULT mbzh FB 30/60 0,6/1kV rd# 4G16 mm2 | Aflevering variabele lengte | INS10 | 43900 | EUR | 984 | 21.3 | Nee | 1000 | 1 |  |  | 1000 | 1 | M | Meter |  | Emmen | 85444991 | 6510 | 200 | HULT mbzh FB 30/60 0,6/1kV rd# 4G16 mm2 | HULT FB30/60 |  |  |  |  | 16 | 4
BPL15 | 2019-01-02 | 1328634Q | 8711401147714 | 132863 | TECSUN (PV) H1Z2Z2-K 1/1kV bk# 1x4 mm2 | 5000 M VKH DRAKA | INS23 | 2210 | EUR | 60 | 5.9 | Ja | 1 | 5000 |  |  | 1000 | 5000 | M | Haspel |  | Emmen | 85444995 | 6510 | 200 | TECSUN (PV) H1Z2Z2-K 1/1kV bk# 1x4 mm2 | TECSUN Eca | Eca | 1007351 |  |  | 4 | 1
BPL15 | 2019-01-02 | 1328644Q | 8711401148520 | 132864 | TECSUN (PV) H1Z2Z2-K 1/1kV bk# 1x6 mm2 | 5000 M VKH DRAKA | INS23 | 2640 | EUR | 80 | 6.5 | Ja | 1 | 5000 |  |  | 1000 | 5000 | M | Haspel |  | Emmen | 85444995 | 6510 | 200 | TECSUN (PV) H1Z2Z2-K 1/1kV bk# 1x6 mm2 | TECSUN Eca | Eca | 1007351 |  |  | 6 | 1
BPL15 | 2019-01-02 | 132903NN | 8711401142269 | 132903 | Instr swb pscr/oscr 300V bu# 12x2x1,3 mm2 7412.130 | Aflevering variabele lengte | INS20 | 31200 | EUR | 885 | 25.4 | Nee | 1 | 1 |  |  | 1000 | 1 | M | Meter |  | Emmen | 85444995 | 6530 | 1 | Instr swb pscr/oscr 300V bu# 12x2x1,3 mm2 7412.130 | InstruLine 7400 |  |  |  |  | 13 | 24
BPL15 | 2019-01-02 | 132904NN | 8711401142740 | 132904 | Instr swb pscr/oscr 300V bk# 10x2x1,3 mm2 7410.130 | Aflevering variabele lengte | INS20 | 29200 | EUR | 797 | 24.7 | Nee | 1 | 1 |  |  | 1000 | 1 | M | Meter |  | Emmen | 85444995 | 6530 | 1 | Instr swb pscr/oscr 300V bk# 10x2x1,3 mm2 7410.130 | InstruLine 7400 |  |  |  |  | 13 | 20
BPL15 | 2019-01-02 | 132905NN | 8711401142962 | 132905 | M-FLEX YY 300/500V gy# 16G1,5 mm2 | DPE-haspel variabele lengte | INS16 | 7360 | EUR | 336 | 13.9 | Nee | 1 | 1 |  |  | 1000 | 1 | M | Meter |  | Emmen | 85444920 | 6540 | 1 | M-FLEX YY 300/500V gy# 16G1,5 mm2 | M-FLEX |  |  |  |  | 15 | 16
BPL15 | 2019-01-02 | 132906NN | 8711401143921 | 132906 | Instr oscr 300V bk# 2x2x0,75 mm2 7102.075 | Aflevering variabele lengte | INS20 | 4620 | EUR | 107 | 10 | Nee | 1000 | 1 |  |  | 1000 | 1 | M | Meter |  | Emmen | 85444995 | 6530 | 1 | Instr oscr 300V bk# 2x2x0,75 mm2 7102.075 | InstruLine 7100 |  |  |  |  | 75 | 4
BPL15 | 2019-01-02 | 132907NN | 8711401143938 | 132907 | Instr oscr 300V bk# 2x2x1,3 mm2 7102.130 | Aflevering variabele lengte | INS20 | 4910 | EUR | 150 | 11.9 | Nee | 1000 | 1 |  |  | 1000 | 1 | M | Meter |  | Emmen | 85444995 | 6530 | 1 | Instr oscr 300V bk# 2x2x1,3 mm2 7102.130 | InstruLine 7100 |  |  |  |  | 13 | 4
BPL15 | 2019-01-02 | 132865NN | 8711401147622 | 132865 | TECSUN (PV) H1Z2Z2-K 1/1kV rd# 1x4 mm2 | Aflevering variabele lengte | INS23 | 2210 | EUR | 61 | 5.9 | Nee | 1 | 1 |  |  | 1000 | 1 | M | Meter |  | Emmen | 85444995 | 6510 | 200 | TECSUN (PV) H1Z2Z2-K 1/1kV rd# 1x4 mm2 | TECSUN Eca |  |  |  |  | 4 | 1
BPL15 | 2019-01-02 | 132866NN | 8711401147639 | 132866 | TECSUN (PV) H1Z2Z2-K 1/1kV bu# 1x4 mm2 | Aflevering variabele lengte | INS23 | 2210 | EUR | 61 | 5.9 | Nee | 1 | 1 |  |  | 1000 | 1 | M | Meter |  | Emmen | 85444995 | 6510 | 200 | TECSUN (PV) H1Z2Z2-K 1/1kV bu# 1x4 mm2 | TECSUN Eca |  |  |  |  | 4 | 1
BPL15 | 2019-01-02 | 132863NN | 8711401140722 | 132863 | TECSUN (PV) H1Z2Z2-K 1/1kV bk# 1x4 mm2 | Aflevering variabele lengte | INS23 | 2210 | EUR | 61 | 5.9 | Nee | 1 | 1 |  |  | 1000 | 1 | M | Meter |  | Emmen | 85444995 | 6510 | 200 | TECSUN (PV) H1Z2Z2-K 1/1kV bk# 1x4 mm2 | TECSUN Eca |  |  |  |  | 4 | 1
BPL15 | 2019-01-02 | 132140NN | 8711401144836 | 132140 | M-FLEX HH 300/500V gy# 5G1,5 mm2 | DPE-haspel variabele lengte | INS16 | 3340 | EUR | 111 | 8.4 | Nee | 1 | 1 |  |  | 1000 | 1 | M | Meter |  | Emmen | 85444920 | 6540 | 1 | M-FLEX HH 300/500V gy# 5G1,5 mm2 | M-FLEX |  |  |  |  | 15 | 5
BPL15 | 2019-01-02 | 132142NN | 8711401146014 | 132142 | M-FLEX HH 300/500V gy# 7G1,5 mm2 | DPE-haspel variabele lengte | INS16 | 4790 | EUR | 143 | 9.2 | Nee | 1 | 1 |  |  | 1000 | 1 | M | Meter |  | Emmen | 85444920 | 6540 | 1 | M-FLEX HH 300/500V gy# 7G1,5 mm2 | M-FLEX |  |  |  |  | 15 | 7
BPL15 | 2019-01-02 | 132162NN | 8711401146144 | 132162 | M-FLEX HH 300/500V gy# 3G2,5 mm2 | DPE-haspel variabele lengte | INS16 | 3110 | EUR | 104 | 8.2 | Nee | 1 | 1 |  |  | 1000 | 1 | M | Meter |  | Emmen | 85444920 | 6540 | 1 | M-FLEX HH 300/500V gy# 3G2,5 mm2 | M-FLEX |  |  |  |  | 25 | 3
BPL15 | 2019-01-02 | 132163NN | 8711401146199 | 132163 | M-FLEX HH 300/500V gy# 4G2,5 mm2 | DPE-haspel variabele lengte | INS16 | 4200 | EUR | 132 | 9 | Ja | 1 | 1 |  |  | 1000 | 1 | M | Meter |  | Emmen | 85444920 | 6540 | 1 | M-FLEX HH 300/500V gy# 4G2,5 mm2 | M-FLEX |  |  |  |  | 25 | 4
BPL15 | 2019-01-02 | 132155NN | 8711401146038 | 132155 | M-FLEX HCH 300/500V gy# 2x0,75 mm2 | DPE-haspel variabele lengte | INS16 | 2370 | EUR | 52 | 6.3 | Nee | 1 | 1 |  |  | 1000 | 1 | M | Meter |  | Emmen | 85444920 | 6540 | 1 | M-FLEX HCH 300/500V gy# 2x0,75 mm2 | M-FLEX |  |  |  |  | 75 | 2
BPL15 | 2019-01-02 | 132156NN | 8711401146083 | 132156 | M-FLEX HCH 300/500V gy# 3G0,75 mm2 | DPE-haspel variabele lengte | INS16 | 2740 | EUR | 62 | 6.6 | Ja | 1 | 1 |  |  | 1000 | 1 | M | Meter |  | Emmen | 85444920 | 6540 | 1 | M-FLEX HCH 300/500V gy# 3G0,75 mm2 | M-FLEX |  |  |  |  | 75 | 3
BPL15 | 2019-01-02 | 132157NN | 8711401146090 | 132157 | M-FLEX HCH 300/500V gy# 4G0,75 mm2 | DPE-haspel variabele lengte | INS16 | 3350 | EUR | 76 | 7.1 | Ja | 1 | 1 |  |  | 1000 | 1 | M | Meter |  | Emmen | 85444920 | 6540 | 1 | M-FLEX HCH 300/500V gy# 4G0,75 mm2 | M-FLEX |  |  |  |  | 75 | 4
BPL15 | 2019-01-02 | 132159NN | 8711401146106 | 132159 | M-FLEX HCH 300/500V gy# 7G0,75 mm2 | DPE-haspel variabele lengte | INS16 | 5540 | EUR | 110 | 8.3 | Ja | 1 | 1 |  |  | 1000 | 1 | M | Meter |  | Emmen | 85444920 | 6540 | 1 | M-FLEX HCH 300/500V gy# 7G0,75 mm2 | M-FLEX |  |  |  |  | 75 | 7
BPL15 | 2019-01-02 | 132188NN | 8711401137784 | 132188 | M-FLEX HCH 300/500V gy# 3G1 mm2 | DPE-haspel variabele lengte | INS16 | 3850 | EUR | 73 | 7 | Nee | 1 | 1 |  |  | 1000 | 1 | M | Meter |  | Emmen | 85444920 | 6540 | 1 | M-FLEX HCH 300/500V gy# 3G1 mm2 | M-FLEX |  |  |  |  | 1 | 3
BPL15 | 2019-01-02 | 132413NN | 8711401147394 | 132413 | M-FLEX HCH 300/500V gy# 4G1 mm2 | DPE-haspel variabele lengte | INS16 | 4340 | EUR | 87 | 7.5 | Nee | 1 | 1 |  |  | 1000 | 1 | M | Meter |  | Emmen | 85444920 | 6540 | 1 | M-FLEX HCH 300/500V gy# 4G1 mm2 | M-FLEX |  |  |  |  | 1 | 4
BPL15 | 2019-01-02 | 132189NN | 8711401147363 | 132189 | M-FLEX HCH 300/500V gy# 5G1 mm2 | DPE-haspel variabele lengte | INS16 | 5270 | EUR | 105 | 8.2 | Ja | 1 | 1 |  |  | 1000 | 1 | M | Meter |  | Emmen | 85444920 | 6540 | 1 | M-FLEX HCH 300/500V gy# 5G1 mm2 | M-FLEX |  |  |  |  | 1 | 5
BPL15 | 2019-01-02 | 132190NN | 8711401146939 | 132190 | M-FLEX HCH 300/500V gy# 7G1 mm2 | DPE-haspel variabele lengte | INS16 | 6710 | EUR | 131 | 8.8 | Ja | 1 | 1 |  |  | 1000 | 1 | M | Meter |  | Emmen | 85444920 | 6540 | 1 | M-FLEX HCH 300/500V gy# 7G1 mm2 | M-FLEX |  |  |  |  | 1 | 7
BPL15 | 2019-01-02 | 132590NN | 8711401147592 | 132590 | M-FLEX HCH 300/500V gy# 8G1 mm2 | DPE-haspel variabele lengte | INS16 | 7350 | EUR | 145 | 9.5 | Ja | 1 | 1 |  |  | 1000 | 1 | M | Meter |  | Emmen | 85444920 | 6540 | 1 | M-FLEX HCH 300/500V gy# 8G1 mm2 | M-FLEX |  |  |  |  | 1 | 8
BPL15 | 2019-01-02 | 132021NN | 8711401137838 | 132021 | M-FLEX HCH 300/500V gy# 12G1 mm2 | DPE-haspel variabele lengte | INS16 | 10100 | EUR | 215 | 11.7 | Ja | 1 | 1 |  |  | 1000 | 1 | M | Meter |  | Emmen | 85444920 | 6540 | 1 | M-FLEX HCH 300/500V gy# 12G1 mm2 | M-FLEX |  |  |  |  | 1 | 12
BPL15 | 2019-01-02 | 132143NN | 8711401144447 | 132143 | M-FLEX HCH 300/500V gy# 2x1,5 mm2 | DPE-haspel variabele lengte | INS16 | 3450 | EUR | 73 | 7.3 | Ja | 1 | 1 |  |  | 1000 | 1 | M | Meter |  | Emmen | 85444920 | 6540 | 1 | M-FLEX HCH 300/500V gy# 2x1,5 mm2 | M-FLEX |  |  |  |  | 15 | 2
BPL15 | 2019-01-02 | 132144NN | 8711401144386 | 132144 | M-FLEX HCH 300/500V gy# 3G1,5 mm2 | DPE-haspel variabele lengte | INS16 | 4400 | EUR | 90 | 7.7 | Nee | 1 | 1 |  |  | 1000 | 1 | M | Meter |  | Emmen | 85444920 | 6540 | 1 | M-FLEX HCH 300/500V gy# 3G1,5 mm2 | M-FLEX |  |  |  |  | 15 | 3
BPL15 | 2019-01-02 | 132145NN | 8711401144416 | 132145 | M-FLEX HCH 300/500V gy# 4G1,5 mm2 | DPE-haspel variabele lengte | INS16 | 5370 | EUR | 111 | 8.4 | Ja | 1 | 1 |  |  | 1000 | 1 | M | Meter |  | Emmen | 85444920 | 6540 | 1 | M-FLEX HCH 300/500V gy# 4G1,5 mm2 | M-FLEX |  |  |  |  | 15 | 4
BPL15 | 2019-01-02 | 132146NN | 8711401144423 | 132146 | M-FLEX HCH 300/500V gy# 5G1,5 mm2 | DPE-haspel variabele lengte | INS16 | 6250 | EUR | 135 | 9.1 | Ja | 1 | 1 |  |  | 1000 | 1 | M | Meter |  | Emmen | 85444920 | 6540 | 1 | M-FLEX HCH 300/500V gy# 5G1,5 mm2 | M-FLEX |  |  |  |  | 15 | 5
BPL15 | 2019-01-02 | 132147NN | 8711401144430 | 132147 | M-FLEX HCH 300/500V gy# 7G1,5 mm2 | DPE-haspel variabele lengte | INS16 | 8300 | EUR | 180 | 10.3 | Ja | 1 | 1 |  |  | 1000 | 1 | M | Meter |  | Emmen | 85444920 | 6540 | 1 | M-FLEX HCH 300/500V gy# 7G1,5 mm2 | M-FLEX |  |  |  |  | 15 | 7
BPL15 | 2019-01-02 | 132149NN | 8711401146113 | 132149 | M-FLEX HH 300/500V gy# 2x0,75 mm2 | DPE-haspel variabele lengte | INS16 | 1070 | EUR | 36 | 5.6 | Nee | 1 | 1 |  |  | 1000 | 1 | M | Meter |  | Emmen | 85444920 | 6540 | 1 | M-FLEX HH 300/500V gy# 2x0,75 mm2 | M-FLEX |  |  |  |  | 75 | 2
BPL15 | 2019-01-02 | 132151NN | 8711401146151 | 132151 | M-FLEX HH 300/500V gy# 4G0,75 mm2 | DPE-haspel variabele lengte | INS16 | 1650 | EUR | 57 | 6.4 | Ja | 1 | 1 |  |  | 1000 | 1 | M | Meter |  | Emmen | 85444920 | 6540 | 1 | M-FLEX HH 300/500V gy# 4G0,75 mm2 | M-FLEX |  |  |  |  | 75 | 4
BPL15 | 2019-01-02 | 132152NN | 8711401146519 | 132152 | M-FLEX HH 300/500V gy# 5G0,75 mm2 | DPE-haspel variabele lengte | INS16 | 2100 | EUR | 69 | 7 | Ja | 1 | 1 |  |  | 1000 | 1 | M | Meter |  | Emmen | 85444920 | 6540 | 1 | M-FLEX HH 300/500V gy# 5G0,75 mm2 | M-FLEX |  |  |  |  | 75 | 5
BPL15 | 2019-01-02 | 132587NN | 8711401147608 | 132587 | M-FLEX HH 300/500V gy# 8G0,75 mm2 | DPE-haspel variabele lengte | INS16 | 3490 | EUR | 100 | 8.3 | Ja | 1 | 1 |  |  | 1000 | 1 | M | Meter |  | Emmen | 85444920 | 6540 | 1 | M-FLEX HH 300/500V gy# 8G0,75 mm2 | M-FLEX |  |  |  |  | 75 | 8
BPL15 | 2019-01-02 | 132154NN | 8711401146717 | 132154 | M-FLEX HH 300/500V gy# 12G0,75 mm2 | DPE-haspel variabele lengte | INS16 | 4770 | EUR | 151 | 10.3 | Ja | 1 | 1 |  |  | 1000 | 1 | M | Meter |  | Emmen | 85444920 | 6540 | 1 | M-FLEX HH 300/500V gy# 12G0,75 mm2 | M-FLEX |  |  |  |  | 75 | 12
BPL15 | 2019-01-02 | 132177NN | 8711401146120 | 132177 | M-FLEX HH 300/500V gy# 2x1 mm2 | DPE-haspel variabele lengte | INS16 | 1170 | EUR | 42 | 5.9 | Ja | 1 | 1 |  |  | 1000 | 1 | M | Meter |  | Emmen | 85444920 | 6540 | 1 | M-FLEX HH 300/500V gy# 2x1 mm2 | M-FLEX |  |  |  |  | 1 | 2
BPL15 | 2019-01-02 | 132178NN | 8711401146137 | 132178 | M-FLEX HH 300/500V gy# 3G1 mm2 | DPE-haspel variabele lengte | INS16 | 1650 | EUR | 54 | 6.3 | Nee | 1 | 1 |  |  | 1000 | 1 | M | Meter |  | Emmen | 85444920 | 6540 | 1 | M-FLEX HH 300/500V gy# 3G1 mm2 | M-FLEX |  |  |  |  | 1 | 3
BPL15 | 2019-01-02 | 132179NN | 8711401146168 | 132179 | M-FLEX HH 300/500V gy# 4G1 mm2 | DPE-haspel variabele lengte | INS16 | 2090 | EUR | 68 | 6.8 | Nee | 1 | 1 |  |  | 1000 | 1 | M | Meter |  | Emmen | 85444920 | 6540 | 1 | M-FLEX HH 300/500V gy# 4G1 mm2 | M-FLEX |  |  |  |  | 1 | 4
BPL15 | 2019-01-02 | 132180NN | 8711401146533 | 132180 | M-FLEX HH 300/500V gy# 5G1 mm2 | DPE-haspel variabele lengte | INS16 | 2450 | EUR | 84 | 7.5 | Nee | 1 | 1 |  |  | 1000 | 1 | M | Meter |  | Emmen | 85444920 | 6540 | 1 | M-FLEX HH 300/500V gy# 5G1 mm2 | M-FLEX |  |  |  |  | 1 | 5
BPL15 | 2019-01-02 | 132588NN | 8711401147615 | 132588 | M-FLEX HH 300/500V gy# 6G1 mm2 | DPE-haspel variabele lengte | INS16 | 3320 | EUR | 98 | 8.1 | Nee | 1 | 1 |  |  | 1000 | 1 | M | Meter |  | Emmen | 85444920 | 6540 | 1 | M-FLEX HH 300/500V gy# 6G1 mm2 | M-FLEX |  |  |  |  | 1 | 6
BPL15 | 2019-01-02 | 132181NN | 8711401146656 | 132181 | M-FLEX HH 300/500V gy# 7G1 mm2 | DPE-haspel variabele lengte | INS16 | 3590 | EUR | 106 | 8.1 | Ja | 1 | 1 |  |  | 1000 | 1 | M | Meter |  | Emmen | 85444920 | 6540 | 1 | M-FLEX HH 300/500V gy# 7G1 mm2 | M-FLEX |  |  |  |  | 1 | 7
BPL15 | 2019-01-02 | 132589NN | 8711401147585 | 132589 | M-FLEX HH 300/500V gy# 10G1 mm2 | DPE-haspel variabele lengte | INS16 | 5410 | EUR | 158 | 10.6 | Ja | 1 | 1 |  |  | 1000 | 1 | M | Meter |  | Emmen | 85444920 | 6540 | 1 | M-FLEX HH 300/500V gy# 10G1 mm2 | M-FLEX |  |  |  |  | 1 | 10
BPL15 | 2019-01-02 | 132182NN | 8711401146885 | 132182 | M-FLEX HH 300/500V gy# 12G1 mm2 | DPE-haspel variabele lengte | INS16 | 5980 | EUR | 183 | 11 | Ja | 1 | 1 |  |  | 1000 | 1 | M | Meter |  | Emmen | 85444920 | 6540 | 1 | M-FLEX HH 300/500V gy# 12G1 mm2 | M-FLEX |  |  |  |  | 1 | 12
BPL15 | 2019-01-02 | 132138NN | 8711401144256 | 132138 | M-FLEX HH 300/500V gy# 3G1,5 mm2 | DPE-haspel variabele lengte | INS16 | 2010 | EUR | 71 | 7 | Nee | 1 | 1 |  |  | 1000 | 1 | M | Meter |  | Emmen | 85444920 | 6540 | 1 | M-FLEX HH 300/500V gy# 3G1,5 mm2 | M-FLEX |  |  |  |  | 15 | 3
BPL15 | 2019-01-02 | 132139NN | 8711401144379 | 132139 | M-FLEX HH 300/500V gy# 4G1,5 mm2 | DPE-haspel variabele lengte | INS16 | 2800 | EUR | 90 | 7.7 | Nee | 1 | 1 |  |  | 1000 | 1 | M | Meter |  | Emmen | 85444920 | 6540 | 1 | M-FLEX HH 300/500V gy# 4G1,5 mm2 | M-FLEX |  |  |  |  | 15 | 4
BPL15 | 2019-01-02 | 132908NN | 8711401144058 | 132908 | Instr swb oscr 300V bk# 2x2x0,75 mm2 7302.075 | Aflevering variabele lengte | INS20 | 8030 | EUR | 187 | 12 | Nee | 1 | 1 |  |  | 1000 | 1 | M | Meter |  | Emmen | 85444995 | 6530 | 1 | Instr swb oscr 300V bk# 2x2x0,75 mm2 7302.075 | InstruLine 7300 |  |  |  |  | 75 | 4
BPL15 | 2019-01-02 | 132913NN | 8711401144119 | 132913 | Instr swa oscr 300V bk# 2x2x0,75 mm2 7502.075 | Aflevering variabele lengte | INS20 | 10100 | EUR | 284 | 12.7 | Nee | 1000 | 1 |  |  | 1000 | 1 | M | Meter |  | Emmen | 85444995 | 6530 | 1 | Instr swa oscr 300V bk# 2x2x0,75 mm2 7502.075 | InstruLine 7500 |  |  |  |  | 75 | 4
BPL15 | 2019-01-02 | 132914NN | 8711401144126 | 132914 | Instr swb oscr 300V bk# 2x2x1,3 mm2 7302.130 | Aflevering variabele lengte | INS20 | 8750 | EUR | 252 | 14.3 | Nee | 1000 | 1 |  |  | 1000 | 1 | M | Meter |  | Emmen | 85444995 | 6530 | 1 | Instr swb oscr 300V bk# 2x2x1,3 mm2 7302.130 | InstruLine 7300 |  |  |  |  | 13 | 4
BPL15 | 2019-01-02 | 132915NN | 8711401144133 | 132915 | Instr swa oscr 300V bk# 2x2x1,3 mm2 7502.130 | Aflevering variabele lengte | INS20 | 10700 | EUR | 366 | 14.8 | Nee | 1000 | 1 |  |  | 1000 | 1 | M | Meter |  | Emmen | 85444995 | 6530 | 1 | Instr swa oscr 300V bk# 2x2x1,3 mm2 7502.130 | InstruLine 7500 |  |  |  |  | 13 | 4
BPL15 | 2019-01-02 | 132916NN | 8711401144140 | 132916 | Instr oscr 300V bu# 2x2x0,75 mm2 7102.075 | Aflevering variabele lengte | INS20 | 4620 | EUR | 107 | 10 | Nee | 1000 | 1 |  |  | 1000 | 1 | M | Meter |  | Emmen | 85444995 | 6530 | 1 | Instr oscr 300V bu# 2x2x0,75 mm2 7102.075 | InstruLine 7100 |  |  |  |  | 75 | 4
BPL15 | 2019-01-02 | 833687H5 | 8711401200464 | 833687 | HULTO B2ca 0,6/1kV gy# 5x1,5/1,5 mm2 | 500 M VKH DRAKA | INS08 | 9770 | EUR | 341 | 14.9 | Nee | 1 | 500 |  |  | 1000 | 500 | M | Haspel |  | Emmen | 85444991 | 6510 | 200 | HULTO B2ca 0,6/1kV gy# 5x1,5/1,5 mm2 | HULTO B2ca | B2ca | 1004632 |  |  | 15 | 5
BPL15 | 2019-01-02 | 833687NN | 8711401200471 | 833687 | HULTO B2ca 0,6/1kV gy# 5x1,5/1,5 mm2 | Aflevering variabele lengte | INS08 | 9770 | EUR | 341 | 14.9 | Nee | 1 | 1 |  |  | 1000 | 1 | M | Meter |  | Emmen | 85444991 | 6510 | 200 | HULTO B2ca 0,6/1kV gy# 5x1,5/1,5 mm2 | HULTO B2ca | B2ca | 1004632 |  |  | 15 | 5
BPL15 | 2019-01-02 | 132917NN | 8711401144157 | 132917 | Instr swb oscr 300V bu# 2x2x0,75 mm2 7302.075 | Aflevering variabele lengte | INS20 | 8030 | EUR | 188 | 12 | Nee | 1000 | 1 |  |  | 1000 | 1 | M | Meter |  | Emmen | 85444995 | 6530 | 1 | Instr swb oscr 300V bu# 2x2x0,75 mm2 7302.075 | InstruLine 7300 |  |  |  |  | 75 | 4
BPL15 | 2019-01-02 | 132918NN | 8711401144164 | 132918 | Instr swa oscr 300V bu# 2x2x0,75 mm2 7502.075 | Aflevering variabele lengte | INS20 | 10100 | EUR | 284 | 12.7 | Nee | 1000 | 1 |  |  | 1000 | 1 | M | Meter |  | Emmen | 85444995 | 6530 | 1 | Instr swa oscr 300V bu# 2x2x0,75 mm2 7502.075 | InstruLine 7500 |  |  |  |  | 75 | 4
BPL15 | 2019-01-02 | 132136NN | 8711401144799 | 132136 | M-FLEX HH 300/500V gy# 2x1,5 mm2 | DPE-haspel variabele lengte | INS16 | 1560 | EUR | 54 | 6.6 | Nee | 1 | 1 |  |  | 1000 | 1 | M | Meter |  | Emmen | 85444920 | 6540 | 1 | M-FLEX HH 300/500V gy# 2x1,5 mm2 | M-FLEX |  |  |  |  | 15 | 2
BPL15 | 2019-01-02 | 132919NN | 8711401144171 | 132919 | Instr oscr 300V bu# 2x2x1,3 mm2 7102.130 | Aflevering variabele lengte | INS20 | 4910 | EUR | 150 | 11.9 | Nee | 1000 | 1 |  |  | 1000 | 1 | M | Meter |  | Emmen | 85444995 | 6530 | 1 | Instr oscr 300V bu# 2x2x1,3 mm2 7102.130 | InstruLine 7100 |  |  |  |  | 13 | 4
BPL15 | 2019-01-02 | 132920NN | 8711401144188 | 132920 | Instr swb oscr 300V bu# 2x2x1,3 mm2 7302.130 | Aflevering variabele lengte | INS20 | 8750 | EUR | 252 | 14.3 | Nee | 1000 | 1 |  |  | 1000 | 1 | M | Meter |  | Emmen | 85444995 | 6530 | 1 | Instr swb oscr 300V bu# 2x2x1,3 mm2 7302.130 | InstruLine 7300 |  |  |  |  | 13 | 4
BPL15 | 2019-01-02 | 132921NN | 8711401144249 | 132921 | Instr swa oscr 300V bu# 2x2x1,3 mm2 7502.130 | Aflevering variabele lengte | INS20 | 10700 | EUR | 366 | 14.8 | Nee | 1000 | 1 |  |  | 1000 | 1 | M | Meter |  | Emmen | 85444995 | 6530 | 1 | Instr swa oscr 300V bu# 2x2x1,3 mm2 7502.130 | InstruLine 7500 |  |  |  |  | 13 | 4
BPL15 | 2019-01-02 | 132864NN | 8711401140739 | 132864 | TECSUN (PV) H1Z2Z2-K 1/1kV bk# 1x6 mm2 | Aflevering variabele lengte | INS23 | 2640 | EUR | 80 | 6.4 | Nee | 1 | 1 |  |  | 1000 | 1 | M | Meter |  | Emmen | 85444995 | 6510 | 200 | TECSUN (PV) H1Z2Z2-K 1/1kV bk# 1x6 mm2 | TECSUN Eca |  |  |  |  | 6 | 1
BPL15 | 2019-01-02 | 132867NN | 8711401147646 | 132867 | TECSUN (PV) H1Z2Z2-K 1/1kV rd# 1x6 mm2 | Aflevering variabele lengte | INS23 | 2640 | EUR | 80 | 6.4 | Nee | 1000 | 1 |  |  | 1000 | 1 | M | Meter |  | Emmen | 85444995 | 6510 | 200 | TECSUN (PV) H1Z2Z2-K 1/1kV rd# 1x6 mm2 | TECSUN Eca |  |  |  |  | 6 | 1
BPL15 | 2019-01-02 | 132868NN | 8711401147653 | 132868 | TECSUN (PV) H1Z2Z2-K 1/1kV bu# 1x6 mm2 | Aflevering variabele lengte | INS23 | 2640 | EUR | 80 | 6.4 | Nee | 1000 | 1 |  |  | 1000 | 1 | M | Meter |  | Emmen | 85444995 | 6510 | 200 | TECSUN (PV) H1Z2Z2-K 1/1kV bu# 1x6 mm2 | TECSUN Eca |  |  |  |  | 6 | 1
BPL15 | 2019-01-02 | 833030NN | 8711401183101 | 833030 | DRAKAFLEX H07RN-F bk# 1x25 mm2 | Aflevering variabele lengte | INS22 | 16600 | EUR | 353 | 13.7 | Nee | 1 | 1 |  |  | 1000 | 1 | M | Meter |  | Emmen | 85444995 | 6540 | 17 | DRAKAFLEX H07RN-F bk# 1x25 mm2 | H07RN-F |  |  |  |  | 25 | 1
BPL15 | 2019-01-02 | 123512NN | 8711401003966 | 123512 | DRAKAFLEX H07RN-F bk# 1x50 mm2 | Aflevering variabele lengte | INS22 | 32900 | EUR | 639 | 17.4 | Ja | 1 | 1 |  |  | 1000 | 1 | M | Meter |  | Emmen | 85444995 | 6540 | 17 | DRAKAFLEX H07RN-F bk# 1x50 mm2 | H07RN-F |  |  |  |  | 50 | 1
BPL15 | 2019-01-02 | 124802NN | 8711401018267 | 124802 | DRAKAFLEX H07RN-F bk# 1x95 mm2 | Aflevering variabele lengte | INS22 | 61600 | EUR | 1117 | 22.1 | Ja | 1 | 1 |  |  | 1000 | 1 | M | Meter |  | Emmen | 85444995 | 6540 | 17 | DRAKAFLEX H07RN-F bk# 1x95 mm2 | H07RN-F |  |  |  |  | 95 | 1
BPL15 | 2019-01-02 | 132219NN | 8711401174987 | 132219 | M-FLEX HCH 300/500V gy# 18G0,75 mm2 | DPE-haspel variabele lengte | INS16 | 11000 | EUR | 250 | 12.7 | Nee | 1 | 1 |  |  | 1000 | 1 | M | Meter |  | Emmen | 85444920 | 6540 | 1 | M-FLEX HCH 300/500V gy# 18G0,75 mm2 | M-FLEX |  |  |  |  | 75 | 18
BPL15 | 2019-01-02 | 132184NN | 8711401121561 | 132184 | M-FLEX HCH 300/500V gy# 2x1 mm2 | DPE-haspel variabele lengte | INS16 | 3220 | EUR | 58 | 6.6 | Nee | 1 | 1 |  |  | 1000 | 1 | M | Meter |  | Emmen | 85444920 | 6540 | 1 | M-FLEX HCH 300/500V gy# 2x1 mm2 | M-FLEX |  |  |  |  | 1 | 2
BPL15 | 2019-01-02 | 132148NN | 8711401159618 | 132148 | M-FLEX HCH 300/500V gy# 12G1,5 mm2 | DPE-haspel variabele lengte | INS16 | 12000 | EUR | 282 | 13.1 | Nee | 1 | 1 |  |  | 1000 | 1 | M | Meter |  | Emmen | 85444920 | 6540 | 1 | M-FLEX HCH 300/500V gy# 12G1,5 mm2 | M-FLEX |  |  |  |  | 15 | 12
BPL15 | 2019-01-02 | 132221NN | 8711401175014 | 132221 | M-FLEX HCH 300/500V gy# 18G1,5 mm2 | DPE-haspel variabele lengte | INS16 | 8780 | EUR | 415 | 15.7 | Nee | 1 | 1 |  |  | 1000 | 1 | M | Meter |  | Emmen | 85444920 | 6540 | 1 | M-FLEX HCH 300/500V gy# 18G1,5 mm2 | M-FLEX |  |  |  |  | 15 | 18
BPL15 | 2019-01-02 | 132173NN | 8711401174567 | 132173 | M-FLEX HCH 300/500V gy# 7G2,5 mm2 | DPE-haspel variabele lengte | INS16 | 10800 | EUR | 258 | 11.9 | Nee | 1 | 1 |  |  | 1000 | 1 | M | Meter |  | Emmen | 85444920 | 6540 | 1 | M-FLEX HCH 300/500V gy# 7G2,5 mm2 | M-FLEX |  |  |  |  | 25 | 7
BPL15 | 2019-01-02 | 126521F3 | 8711401175144 | 126521 | M-FLEX YY 300/500V gy# 8G1,5 mm2 | 100 M folie | MOG02 | 3740 | EUR | 178 | 10.4 | Nee | 1000 | 100 |  |  | 1000 | 100 | M | Ring |  | Emmen | 85444920 | 6540 | 1 | M-FLEX YY 300/500V gy# 8G1,5 mm2 | Super Stuurstroom YY 300/500 |  |  |  |  | 15 | 8
BPL15 | 2019-01-02 | 126474LB | 8711401040213 | 126474 | M-FLEX YY 300/500V gy# 3G0,75 mm2 | 500 M Plastic Eenmalig | INS13 | 710 | EUR | 47 | 5.9 | Nee | 1000 | 500 |  |  | 1000 | 500 | M | Eenmalige plastic haspel |  | Emmen | 85444920 | 6540 | 1 | M-FLEX YY 300/500V gy# 3G0,75 mm2 | Super Stuurstroom YY 300/500 |  |  |  |  | 75 | 3
BPL15 | 2019-01-02 | 126509F3 | 8711401040916 | 126509 | M-FLEX YY 300/500V gy# 7G1 mm2 | 100 M folie | INS16 | 2300 | EUR | 110 | 8.1 | Nee | 1000 | 100 |  |  | 1000 | 100 | M | Ring |  | Emmen | 85444920 | 6540 | 1 | M-FLEX YY 300/500V gy# 7G1 mm2 | Super Stuurstroom YY 300/500 |  |  |  |  | 1 | 7
BPL15 | 2019-01-02 | 1328654Q | 8711401202086 | 132865 | TECSUN (PV) H1Z2Z2-K 1/1kV rd# 1x4 mm2 | 5000 M VKH DRAKA | INS23 | 2210 | EUR | 60 | 5.9 | Ja | 1 | 5000 |  |  | 1000 | 5000 | M | Haspel |  | Emmen | 85444995 | 6510 | 200 | TECSUN (PV) H1Z2Z2-K 1/1kV rd# 1x4 mm2 | TECSUN Eca | Eca | 1007351 |  |  | 4 | 1
BPL15 | 2019-01-02 | 1328674Q | 8711401202093 | 132867 | TECSUN (PV) H1Z2Z2-K 1/1kV rd# 1x6 mm2 | 5000 M VKH DRAKA | INS23 | 2640 | EUR | 80 | 6.5 | Ja | 1 | 5000 |  |  | 1000 | 5000 | M | Haspel |  | Emmen | 85444995 | 6510 | 200 | TECSUN (PV) H1Z2Z2-K 1/1kV rd# 1x6 mm2 | TECSUN Eca | Eca | 1007351 |  |  | 6 | 1
BPL15 | 2019-01-02 | 832948NN | 8711401175229 | 832948 | HULT B2ca 0,6/1kV gy# 3x2,5 mm2 bu bn bk | Aflevering variabele lengte | INS06 | 4980 | EUR | 207 | 11.25 | Nee | 1 | 1 |  |  | 1000 | 1 | M | Meter |  | Emmen | 85444991 | 6510 | 200 | HULT B2ca 0,6/1kV gy# 3x2,5 mm2 bu bn bk | HULT B2ca | B2ca | 1004688 |  |  | 25 | 3
BPL15 | 2019-01-02 | 832941NN | 8711401175151 | 832941 | HULT B2ca 0,6/1kV gy# 2x1,5 mm2 | Aflevering variabele lengte | INS06 | 2550 | EUR | 147 | 10.01 | Ja | 1 | 1 |  |  | 1000 | 1 | M | Meter |  | Emmen | 85444991 | 6510 | 200 | HULT B2ca 0,6/1kV gy# 2x1,5 mm2 | HULT B2ca | B2ca | 1004683 |  |  | 15 | 2
BPL15 | 2019-01-02 | 832947NN | 8711401175212 | 832947 | HULT B2ca 0,6/1kV gy# 3G1,5 mm2 | Aflevering variabele lengte | INS06 | 3430 | EUR | 165 | 10.44 | Ja | 1 | 1 |  |  | 1000 | 1 | M | Meter |  | Emmen | 85444991 | 6510 | 200 | HULT B2ca 0,6/1kV gy# 3G1,5 mm2 | HULT B2ca | B2ca | 1004687 |  |  | 15 | 3
BPL15 | 2019-01-02 | 832953NN | 8711401175274 | 832953 | HULT B2ca 0,6/1kV gy# 4G1,5 mm2 | Aflevering variabele lengte | INS06 | 4440 | EUR | 190 | 11.15 | Nee | 1 | 1 |  |  | 1000 | 1 | M | Meter |  | Emmen | 85444991 | 6510 | 200 | HULT B2ca 0,6/1kV gy# 4G1,5 mm2 | HULT B2ca | B2ca | 1004691 |  |  | 15 | 4
BPL15 | 2019-01-02 | 832970NN | 8711401175410 | 832970 | HULT B2ca 0,6/1kV gy# 4G1,5 mm2 ye/gn bu bn bk | Aflevering variabele lengte | INS06 | 4440 | EUR | 190 | 11.15 | Nee | 1 | 1 |  |  | 1000 | 1 | M | Meter |  | Emmen | 85444991 | 6510 | 200 | HULT B2ca 0,6/1kV gy# 4G1,5 mm2 ye/gn bu bn bk | HULT B2ca | B2ca | 1004701 |  |  | 15 | 4
BPL15 | 2019-01-02 | 832959NN | 8711401175328 | 832959 | HULT B2ca 0,6/1kV gy# 5G1,5 mm2 | Aflevering variabele lengte | INS06 | 5490 | EUR | 297 | 14.16 | Ja | 1 | 1 |  |  | 1000 | 1 | M | Meter |  | Emmen | 85444991 | 6510 | 200 | HULT B2ca 0,6/1kV gy# 5G1,5 mm2 | HULT B2ca | B2ca | 1004695 |  |  | 15 | 5
BPL15 | 2019-01-02 | 832976NN | 8711401175458 | 832976 | HULT B2ca 0,6/1kV gy# 6G1,5 mm2 | Aflevering variabele lengte | INS06 | 6930 | EUR | 332 | 14.92 | Nee | 1 | 1 |  |  | 1000 | 1 | M | Meter |  | Emmen | 85444991 | 6510 | 200 | HULT B2ca 0,6/1kV gy# 6G1,5 mm2 | HULT B2ca | B2ca | 1005317 |  |  | 15 | 6
BPL15 | 2019-01-02 | 832977NN | 8711401175465 | 832977 | HULT B2ca 0,6/1kV gy# 7G1,5 mm2 | Aflevering variabele lengte | INS06 | 7610 | EUR | 345 | 14.97 | Ja | 1 | 1 |  |  | 1000 | 1 | M | Meter |  | Emmen | 85444991 | 6510 | 200 | HULT B2ca 0,6/1kV gy# 7G1,5 mm2 | HULT B2ca | B2ca | 1005318 |  |  | 15 | 7
BPL15 | 2019-01-02 | 832942NN | 8711401175168 | 832942 | HULT B2ca 0,6/1kV gy# 2x2,5 mm2 | Aflevering variabele lengte | INS06 | 3630 | EUR | 180 | 10.76 | Ja | 1 | 1 |  |  | 1000 | 1 | M | Meter |  | Emmen | 85444991 | 6510 | 200 | HULT B2ca 0,6/1kV gy# 2x2,5 mm2 | HULT B2ca | B2ca | 1004684 |  |  | 25 | 2
BPL15 | 2019-01-02 | 832965NN | 8711401175366 | 832965 | HULT B2ca 0,6/1kV gy# 3G2,5 mm2 | Aflevering variabele lengte | INS06 | 4980 | EUR | 207 | 11.25 | Ja | 1 | 1 |  |  | 1000 | 1 | M | Meter |  | Emmen | 85444991 | 6510 | 200 | HULT B2ca 0,6/1kV gy# 3G2,5 mm2 | HULT B2ca | B2ca | 1004699 |  |  | 25 | 3
BPL15 | 2019-01-02 | 832971NN | 8711401175427 | 832971 | HULT B2ca 0,6/1kV gy# 3x2,5 mm2 | Aflevering variabele lengte | INS06 | 4980 | EUR | 207 | 11.25 | Ja | 1 | 1 |  |  | 1000 | 1 | M | Meter |  | Emmen | 85444991 | 6510 | 200 | HULT B2ca 0,6/1kV gy# 3x2,5 mm2 | HULT B2ca | B2ca | 1004702 |  |  | 25 | 3
BPL15 | 2019-01-02 | 832954NN | 8711401175281 | 832954 | HULT B2ca 0,6/1kV gy# 4G2,5 mm2 | Aflevering variabele lengte | INS06 | 6590 | EUR | 242 | 12.05 | Nee | 1 | 1 |  |  | 1000 | 1 | M | Meter |  | Emmen | 85444991 | 6510 | 200 | HULT B2ca 0,6/1kV gy# 4G2,5 mm2 | HULT B2ca | B2ca | 1004692 |  |  | 25 | 4
BPL15 | 2019-01-02 | 832972NN | 8711401175434 | 832972 | HULT B2ca 0,6/1kV gy# 4G2,5 mm2 ye/gn bu bn bk | Aflevering variabele lengte | INS06 | 6590 | EUR | 242 | 12.05 | Ja | 1 | 1 |  |  | 1000 | 1 | M | Meter |  | Emmen | 85444991 | 6510 | 200 | HULT B2ca 0,6/1kV gy# 4G2,5 mm2 ye/gn bu bn bk | HULT B2ca | B2ca | 1004703 |  |  | 25 | 4
BPL15 | 2019-01-02 | 832960NN | 8711401175335 | 832960 | HULT B2ca 0,6/1kV gy# 5G2,5 mm2 | Aflevering variabele lengte | INS06 | 8070 | EUR | 275 | 12.77 | Ja | 1 | 1 |  |  | 1000 | 1 | M | Meter |  | Emmen | 85444991 | 6510 | 200 | HULT B2ca 0,6/1kV gy# 5G2,5 mm2 | HULT B2ca | B2ca | 1004696 |  |  | 25 | 5
BPL15 | 2019-01-02 | 832974NN | 8711401175472 | 832974 | HULT B2ca 0,6/1kV gy# 6G2,5 mm2 | Aflevering variabele lengte | INS06 | 10000 | EUR | 413 | 16.03 | Nee | 1 | 1 |  |  | 1000 | 1 | M | Meter |  | Emmen | 85444991 | 6510 | 200 | HULT B2ca 0,6/1kV gy# 6G2,5 mm2 | HULT B2ca | B2ca | 1005315 |  |  | 25 | 6
BPL15 | 2019-01-02 | 832975NN | 8711401175489 | 832975 | HULT B2ca 0,6/1kV gy# 7G2,5 mm2 | Aflevering variabele lengte | INS06 | 11400 | EUR | 433 | 16.1 | Ja | 1 | 1 |  |  | 1000 | 1 | M | Meter |  | Emmen | 85444991 | 6510 | 200 | HULT B2ca 0,6/1kV gy# 7G2,5 mm2 | HULT B2ca | B2ca | 1005316 |  |  | 25 | 7
BPL15 | 2019-01-02 | 832943NN | 8711401175175 | 832943 | HULT B2ca 0,6/1kV gy# 2x4 mm2 ms | Aflevering variabele lengte | INS06 | 5860 | EUR | 287 | 13.46 | Nee | 1 | 1 |  |  | 1000 | 1 | M | Meter |  | Emmen | 85444991 | 6510 | 200 | HULT B2ca 0,6/1kV gy# 2x4 mm2 ms | HULT B2ca | B2ca | 1004685 |  |  | 4 | 2
BPL15 | 2019-01-02 | 832949NN | 8711401175236 | 832949 | HULT B2ca 0,6/1kV gy# 3G4 mm2 | Aflevering variabele lengte | INS06 | 8450 | EUR | 265 | 12.22 | Ja | 1 | 1 |  |  | 1000 | 1 | M | Meter |  | Emmen | 85444991 | 6510 | 200 | HULT B2ca 0,6/1kV gy# 3G4 mm2 | HULT B2ca | B2ca | 1004689 |  |  | 4 | 3
BPL15 | 2019-01-02 | 832955NN | 8711401175298 | 832955 | HULT B2ca 0,6/1kV gy# 4G4 mm2 | Aflevering variabele lengte | INS06 | 10600 | EUR | 317 | 13.14 | Ja | 1 | 1 |  |  | 1000 | 1 | M | Meter |  | Emmen | 85444991 | 6510 | 200 | HULT B2ca 0,6/1kV gy# 4G4 mm2 | HULT B2ca | B2ca | 1004693 |  |  | 4 | 4
BPL15 | 2019-01-02 | 832973NN | 8711401175441 | 832973 | HULT B2ca 0,6/1kV gy# 4G4 mm2 ye/gn bu bn bk | Aflevering variabele lengte | INS06 | 10600 | EUR | 317 | 13.14 | Nee | 1 | 1 |  |  | 1000 | 1 | M | Meter |  | Emmen | 85444991 | 6510 | 200 | HULT B2ca 0,6/1kV gy# 4G4 mm2 ye/gn bu bn bk | HULT B2ca | B2ca | 1004704 |  |  | 4 | 4
BPL15 | 2019-01-02 | 832961NN | 8711401175342 | 832961 | HULT B2ca 0,6/1kV gy# 5G4 mm2 | Aflevering variabele lengte | INS06 | 13000 | EUR | 374 | 14.2 | Ja | 1 | 1 |  |  | 1000 | 1 | M | Meter |  | Emmen | 85444991 | 6510 | 200 | HULT B2ca 0,6/1kV gy# 5G4 mm2 | HULT B2ca | B2ca | 1004697 |  |  | 4 | 5
BPL15 | 2019-01-02 | 832944NN | 8711401175182 | 832944 | HULT B2ca 0,6/1kV gy# 2x6 mm2 ms | Aflevering variabele lengte | INS06 | 8420 | EUR | 350 | 14.44 | Nee | 1 | 1 |  |  | 1000 | 1 | M | Meter |  | Emmen | 85444991 | 6510 | 200 | HULT B2ca 0,6/1kV gy# 2x6 mm2 ms | HULT B2ca | B2ca | 1004686 |  |  | 6 | 2
BPL15 | 2019-01-02 | 832966NN | 8711401175373 | 832966 | HULT B2ca 0,6/1kV gy# 3G6 mm2 ms | Aflevering variabele lengte | INS06 | 11900 | EUR | 340 | 13.28 | Ja | 1 | 1 |  |  | 1000 | 1 | M | Meter |  | Emmen | 85444991 | 6510 | 200 | HULT B2ca 0,6/1kV gy# 3G6 mm2 ms | HULT B2ca | B2ca | 1004700 |  |  | 6 | 3
BPL15 | 2019-01-02 | 832956NN | 8711401175304 | 832956 | HULT B2ca 0,6/1kV gy# 4G6 mm2 | Aflevering variabele lengte | INS06 | 15500 | EUR | 411 | 14.33 | Ja | 1 | 1 |  |  | 1000 | 1 | M | Meter |  | Emmen | 85444991 | 6510 | 200 | HULT B2ca 0,6/1kV gy# 4G6 mm2 | HULT B2ca | B2ca | 1004694 |  |  | 6 | 4
BPL15 | 2019-01-02 | 832962NN | 8711401175359 | 832962 | HULT B2ca 0,6/1kV gy# 5G6 mm2 | Aflevering variabele lengte | INS06 | 18900 | EUR | 488 | 15.5 | Ja | 1 | 1 |  |  | 1000 | 1 | M | Meter |  | Emmen | 85444991 | 6510 | 200 | HULT B2ca 0,6/1kV gy# 5G6 mm2 | HULT B2ca | B2ca | 1004698 |  |  | 6 | 5
BPL15 | 2019-01-02 | 832945NN | 8711401175199 | 832945 | HULT B2ca 0,6/1kV gy# 2x10 mm2 s | Aflevering variabele lengte | INS07 | 12900 | EUR | 509 | 17 | Nee | 1 | 1 |  |  | 1000 | 1 | M | Meter |  | Emmen | 85444991 | 6510 | 200 | HULT B2ca 0,6/1kV gy# 2x10 mm2 s | HULT B2ca | B2ca | 1004875 |  |  | 10 | 2
BPL15 | 2019-01-02 | 832951NN | 8711401175250 | 832951 | HULT B2ca 0,6/1kV gy# 3x10 mm2 s | Aflevering variabele lengte | INS07 | 17800 | EUR | 603 | 17.8 | Nee | 1 | 1 |  |  | 1000 | 1 | M | Meter |  | Emmen | 85444991 | 6510 | 200 | HULT B2ca 0,6/1kV gy# 3x10 mm2 s | HULT B2ca | B2ca | 1004877 |  |  | 10 | 3
BPL15 | 2019-01-02 | 832967NN | 8711401175380 | 832967 | HULT B2ca 0,6/1kV gy# 3G10 mm2 s | Aflevering variabele lengte | INS07 | 17800 | EUR | 603 | 17.8 | Nee | 1 | 1 |  |  | 1000 | 1 | M | Meter |  | Emmen | 85444991 | 6510 | 200 | HULT B2ca 0,6/1kV gy# 3G10 mm2 s | HULT B2ca | B2ca | 1004901 |  |  | 10 | 3
BPL15 | 2019-01-02 | 832957NN | 8711401175311 | 832957 | HULT B2ca 0,6/1kV gy# 4G10 mm2 s | Aflevering variabele lengte | INS07 | 22800 | EUR | 637 | 17.4 | Nee | 1 | 1 |  |  | 1000 | 1 | M | Meter |  | Emmen | 85444991 | 6510 | 200 | HULT B2ca 0,6/1kV gy# 4G10 mm2 s | HULT B2ca | B2ca | 1004879 |  |  | 10 | 4
BPL15 | 2019-01-02 | 832946NN | 8711401175205 | 832946 | HULT B2ca 0,6/1kV gy# 2x16 mm2 | Aflevering variabele lengte | INS07 | 19100 | EUR | 690 | 19.1 | Nee | 1 | 1 |  |  | 1000 | 1 | M | Meter |  | Emmen | 85444991 | 6510 | 200 | HULT B2ca 0,6/1kV gy# 2x16 mm2 | HULT B2ca | B2ca | 1004876 |  |  | 16 | 2
BPL15 | 2019-01-02 | 832952NN | 8711401175267 | 832952 | HULT B2ca 0,6/1kV gy# 3x16 mm2 | Aflevering variabele lengte | INS07 | 27000 | EUR | 835 | 20.1 | Nee | 1 | 1 |  |  | 1000 | 1 | M | Meter |  | Emmen | 85444991 | 6510 | 200 | HULT B2ca 0,6/1kV gy# 3x16 mm2 | HULT B2ca | B2ca | 1004878 |  |  | 16 | 3
BPL15 | 2019-01-02 | 832968NN | 8711401175397 | 832968 | HULT B2ca 0,6/1kV gy# 3G16 mm2 | Aflevering variabele lengte | INS07 | 27000 | EUR | 835 | 20.1 | Nee | 1 | 1 |  |  | 1000 | 1 | M | Meter |  | Emmen | 85444991 | 6510 | 200 | HULT B2ca 0,6/1kV gy# 3G16 mm2 | HULT B2ca | B2ca | 1004902 |  |  | 16 | 3
BPL15 | 2019-01-02 | 832958NN | 8711401175496 | 832958 | HULT B2ca 0,6/1kV gy# 4x16 mm2 | Aflevering variabele lengte | INS07 | 35000 | EUR | 1020 | 21.8 | Nee | 1 | 1 |  |  | 1000 | 1 | M | Meter |  | Emmen | 85444991 | 6510 | 200 | HULT B2ca 0,6/1kV gy# 4x16 mm2 | HULT B2ca | B2ca | 1004900 |  |  | 16 | 4
BPL15 | 2019-01-02 | 832980NN | 8711401178725 | 832980 | HULT B2ca BM 0,6/1kV rd# 2x1,5 mm2 | Aflevering variabele lengte | INS06 | 2550 | EUR | 147 | 10.01 | Nee | 1 | 1 |  |  | 1000 | 1 | M | Meter |  | Emmen | 85444991 | 6510 | 200 | HULT B2ca BM 0,6/1kV rd# 2x1,5 mm2 | HULT BM B2ca | B2ca | 1004705 |  |  | 15 | 2
BPL15 | 2019-01-02 | 832982NN | 8711401178749 | 832982 | HULT B2ca BM 0,6/1kV rd# 4G1,5 mm2 | Aflevering variabele lengte | INS06 | 4440 | EUR | 190 | 11.15 | Nee | 1 | 1 |  |  | 1000 | 1 | M | Meter |  | Emmen | 85444991 | 6510 | 200 | HULT B2ca BM 0,6/1kV rd# 4G1,5 mm2 | HULT BM B2ca | B2ca | 1004707 |  |  | 15 | 4
BPL15 | 2019-01-02 | 832981NN | 8711401178732 | 832981 | HULT B2ca BM 0,6/1kV rd# 2x2,5 mm2 | Aflevering variabele lengte | INS06 | 3620 | EUR | 180 | 10.76 | Nee | 1 | 1 |  |  | 1000 | 1 | M | Meter |  | Emmen | 85444991 | 6510 | 200 | HULT B2ca BM 0,6/1kV rd# 2x2,5 mm2 | HULT BM B2ca | B2ca | 1004706 |  |  | 25 | 2
BPL15 | 2019-01-02 | 832985NN | 8711401178770 | 832985 | HULT B2ca BM 0,6/1kV rd# 3G2,5 mm2 | Aflevering variabele lengte | INS06 | 4980 | EUR | 207 | 11.25 | Nee | 1 | 1 |  |  | 1000 | 1 | M | Meter |  | Emmen | 85444991 | 6510 | 200 | HULT B2ca BM 0,6/1kV rd# 3G2,5 mm2 | HULT BM B2ca | B2ca | 1004710 |  |  | 25 | 3
BPL15 | 2019-01-02 | 832983NN | 8711401178756 | 832983 | HULT B2ca BM 0,6/1kV rd# 4G2,5 mm2 | Aflevering variabele lengte | INS06 | 6590 | EUR | 241 | 12.05 | Nee | 1 | 1 |  |  | 1000 | 1 | M | Meter |  | Emmen | 85444991 | 6510 | 200 | HULT B2ca BM 0,6/1kV rd# 4G2,5 mm2 | HULT BM B2ca | B2ca | 1004708 |  |  | 25 | 4
BPL15 | 2019-01-02 | 825917NN | 8711401177612 | 825917 | VULTFLEX XS Dca 0,6/1kV gy# 1x10 mm2 | Aflevering variabele lengte | INS07 | 5330 | EUR | 166 | 9.45 | Nee | 1 | 1 |  |  | 1000 | 1 | M | Meter |  | Emmen | 85444995 | 6510 | 200 | VULTFLEX XS Dca 0,6/1kV gy# 1x10 mm2 | VULTFLEX XS Dca | Dca | 1001941 |  |  | 10 | 1
BPL15 | 2019-01-02 | 825922NN | 8711401177650 | 825922 | VULTFLEX XS Dca 0,6/1kV gy# 1x16 mm2 | Aflevering variabele lengte | INS07 | 8100 | EUR | 234 | 10.65 | Nee | 1 | 1 |  |  | 1000 | 1 | M | Meter |  | Emmen | 85444995 | 6510 | 200 | VULTFLEX XS Dca 0,6/1kV gy# 1x16 mm2 | VULTFLEX XS Dca | Dca | 1001943 |  |  | 16 | 1
BPL15 | 2019-01-02 | 825923NN | 8711401177667 | 825923 | VULTFLEX XS Dca 0,6/1kV gy# 1x25 mm2 | Aflevering variabele lengte | INS07 | 12800 | EUR | 349 | 12.2 | Nee | 1 | 1 |  |  | 1000 | 1 | M | Meter |  | Emmen | 85444995 | 6510 | 200 | VULTFLEX XS Dca 0,6/1kV gy# 1x25 mm2 | VULTFLEX XS Dca | Dca | 1001944 |  |  | 25 | 1
BPL15 | 2019-01-02 | 825924NN | 8711401177674 | 825924 | VULTFLEX XS Dca 0,6/1kV gy# 1x35 mm2 | Aflevering variabele lengte | INS07 | 18400 | EUR | 437 | 13.3 | Nee | 1 | 1 |  |  | 1000 | 1 | M | Meter |  | Emmen | 85444995 | 6510 | 200 | VULTFLEX XS Dca 0,6/1kV gy# 1x35 mm2 | VULTFLEX XS Dca | Dca | 1001945 |  |  | 35 | 1
BPL15 | 2019-01-02 | 825930NN | 8711401177681 | 825930 | VULTFLEX XS Dca 0,6/1kV gy# 1x50 mm2 | Aflevering variabele lengte | INS07 | 23600 | EUR | 565 | 14.9 | Nee | 1 | 1 |  |  | 1000 | 1 | M | Meter |  | Emmen | 85444995 | 6510 | 200 | VULTFLEX XS Dca 0,6/1kV gy# 1x50 mm2 | VULTFLEX XS Dca | Dca | 1001946 |  |  | 50 | 1
BPL15 | 2019-01-02 | 825918NN | 8711401177629 | 825918 | VULTFLEX XS Dca 0,6/1kV gy# 1x70 mm2 | Aflevering variabele lengte | INS07 | 33200 | EUR | 780 | 16.9 | Nee | 1 | 1 |  |  | 1000 | 1 | M | Meter |  | Emmen | 85444995 | 6510 | 200 | VULTFLEX XS Dca 0,6/1kV gy# 1x70 mm2 | VULTFLEX XS Dca | Dca | 1001942 |  |  | 70 | 1
BPL15 | 2019-01-02 | 825875NN | 8711401177582 | 825875 | VULTFLEX XS Dca 0,6/1kV gy# 1x95 mm2 | Aflevering variabele lengte | INS07 | 45800 | EUR | 1048 | 19.1 | Ja | 1 | 1 |  |  | 1000 | 1 | M | Meter |  | Emmen | 85444995 | 6510 | 200 | VULTFLEX XS Dca 0,6/1kV gy# 1x95 mm2 | VULTFLEX XS Dca | Dca | 1002256 |  |  | 95 | 1
BPL15 | 2019-01-02 | 825876NN | 8711401177599 | 825876 | VULTFLEX XS Dca 0,6/1kV gy# 1x120 mm2 | Aflevering variabele lengte | INS07 | 58700 | EUR | 1291 | 20.8 | Ja | 1 | 1 |  |  | 1000 | 1 | M | Meter |  | Emmen | 85444995 | 6510 | 200 | VULTFLEX XS Dca 0,6/1kV gy# 1x120 mm2 | VULTFLEX XS Dca | Dca | 1002257 |  |  | 120 | 1
BPL15 | 2019-01-02 | 825919NN | 8711401177636 | 825919 | VULTFLEX XS Dca 0,6/1kV gy# 1x150 mm2 | Aflevering variabele lengte | INS07 | 71900 | EUR | 1597 | 23 | Ja | 1 | 1 |  |  | 1000 | 1 | M | Meter |  | Emmen | 85444995 | 6510 | 200 | VULTFLEX XS Dca 0,6/1kV gy# 1x150 mm2 | VULTFLEX XS Dca | Dca | 1002263 |  |  | 150 | 1
BPL15 | 2019-01-02 | 825920NN | 8711401177643 | 825920 | VULTFLEX XS Dca 0,6/1kV gy# 1x185 mm2 | Aflevering variabele lengte | INS07 | 89300 | EUR | 1965 | 25.3 | Ja | 1 | 1 |  |  | 1000 | 1 | M | Meter |  | Emmen | 85444995 | 6510 | 200 | VULTFLEX XS Dca 0,6/1kV gy# 1x185 mm2 | VULTFLEX XS Dca | Dca | 1002264 |  |  | 185 | 1
BPL15 | 2019-01-02 | 825877NN | 8711401177605 | 825877 | VULTFLEX XS Dca 0,6/1kV gy# 1x240 mm2 | Aflevering variabele lengte | INS07 | 118000 | EUR | 2546 | 28.4 | Ja | 1 | 1 |  |  | 1000 | 1 | M | Meter |  | Emmen | 85444995 | 6510 | 200 | VULTFLEX XS Dca 0,6/1kV gy# 1x240 mm2 | VULTFLEX XS Dca | Dca | 1002258 |  |  | 240 | 1
BPL15 | 2019-01-02 | 826074NN | 8711401177698 | 826074 | VULTFLEX XS Dca 0,6/1kV gy# 1x300 mm2 | Aflevering variabele lengte | INS07 | 145000 | EUR | 3172 | 31.9 | Ja | 1 | 1 |  |  | 1000 | 1 | M | Meter |  | Emmen | 85444995 | 6510 | 200 | VULTFLEX XS Dca 0,6/1kV gy# 1x300 mm2 | VULTFLEX XS Dca | Dca | 1002276 |  |  | 300 | 1
BPL15 | 2019-01-02 | 825985NN | 8711401178442 | 825985 | VULTFLEX XS Dca 0,6/1kV gy# 5G35 mm2 | Aflevering variabele lengte | INS07 | 89900 | EUR | 2220 | 29.8 | Ja | 1 | 1 |  |  | 1000 | 1 | M | Meter |  | Emmen | 85444995 | 6510 | 200 | VULTFLEX XS Dca 0,6/1kV gy# 5G35 mm2 | VULTFLEX XS Dca | Dca | 1001948 |  |  | 35 | 5
BPL15 | 2019-01-02 | 826742NN | 8711401178510 | 826742 | VULTFLEX XS Dca 0,6/1kV gy# 4G25 mm2 | Aflevering variabele lengte | INS07 | 52800 | EUR | 1423 | 24.3 | Nee | 1 | 1 |  |  | 1000 | 1 | M | Meter |  | Emmen | 85444995 | 6510 | 200 | VULTFLEX XS Dca 0,6/1kV gy# 4G25 mm2 | VULTFLEX XS Dca | Dca | 1002012 |  |  | 25 | 4
BPL15 | 2019-01-02 | 825967NN | 8711401178367 | 825967 | VULTFLEX XS Dca 0,6/1kV gy# 4G35 mm2 | Aflevering variabele lengte | INS07 | 71400 | EUR | 1809 | 27 | Nee | 1 | 1 |  |  | 1000 | 1 | M | Meter |  | Emmen | 85444995 | 6510 | 200 | VULTFLEX XS Dca 0,6/1kV gy# 4G35 mm2 | VULTFLEX XS Dca | Dca | 1001947 |  |  | 35 | 4
BPL15 | 2019-01-02 | 825054NN | 8711401175502 | 825054 | VULTFLEX Dca 0,6/1kV gy# 1x400 mm2 | Aflevering variabele lengte | INS07 | 187000 | EUR | 3903 | 34.09 | Nee | 1 | 1 |  |  | 1000 | 1 | M | Meter |  | Emmen | 85444991 | 6510 | 200 | VULTFLEX Dca 0,6/1kV gy# 1x400 mm2 | VULTFLEX Dca | Dca | 1002252 |  |  | 400 | 1
BPL15 | 2019-01-02 | 824628NN | 8711401176325 | 824628 | VULTFLEX Dca 0,6/1kV gy# 2x35 mm2 | Aflevering variabele lengte | INS07 | 35900 | EUR | 1102 | 22.7 | Nee | 1 | 1 |  |  | 1000 | 1 | M | Meter |  | Emmen | 85444920 | 6510 | 200 | VULTFLEX Dca 0,6/1kV gy# 2x35 mm2 | VULTFLEX Dca | Dca | 1001939 |  |  | 35 | 2
BPL15 | 2019-01-02 | 826703NN | 8711401176554 | 826703 | VULTFLEX Dca 0,6/1kV gy# 2x50 mm2 | Aflevering variabele lengte | INS07 | 48100 | EUR | 1433 | 25.5 | Nee | 1 | 1 |  |  | 1000 | 1 | M | Meter |  | Emmen | 85444920 | 6510 | 200 | VULTFLEX Dca 0,6/1kV gy# 2x50 mm2 | VULTFLEX Dca | Dca | 1002006 |  |  | 50 | 2
BPL15 | 2019-01-02 | 823739NN | 8711401176219 | 823739 | VULTFLEX Dca 0,6/1kV gy# 4x70 mm2 | Aflevering variabele lengte | INS07 | 129000 | EUR | 3244 | 35.1 | Nee | 1 | 1 |  |  | 1000 | 1 | M | Meter |  | Emmen | 85444991 | 6510 | 200 | VULTFLEX Dca 0,6/1kV gy# 4x70 mm2 | VULTFLEX Dca | Dca | 1001938 |  |  | 70 | 4
BPL15 | 2019-01-02 | 824668NN | 8711401176530 | 824668 | VULTFLEX Dca 0,6/1kV gy# 3x150 mm2 | Aflevering variabele lengte | INS07 | 213000 | EUR | 5356 | 44.5 | Nee | 1 | 1 |  |  | 1000 | 1 | M | Meter |  | Emmen | 85444991 | 6510 | 200 | VULTFLEX Dca 0,6/1kV gy# 3x150 mm2 | VULTFLEX Dca | Dca | 1002251 |  |  | 150 | 3
BPL15 | 2019-01-02 | 826717NN | 8711401176561 | 826717 | VULTFLEX Dca 0,6/1kV gy# 3x240 mm2 | Aflevering variabele lengte | INS07 | 358000 | EUR | 8649 | 55.8 | Nee | 1 | 1 |  |  | 1000 | 1 | M | Meter |  | Emmen | 85444920 | 6510 | 200 | VULTFLEX Dca 0,6/1kV gy# 3x240 mm2 | VULTFLEX Dca | Dca | 1002007 |  |  | 240 | 3
BPL15 | 2019-01-02 | 824629NN | 8711401176332 | 824629 | VULTFLEX Dca 0,6/1kV gy# 3x35 mm2 | Aflevering variabele lengte | INS07 | 52300 | EUR | 1389 | 24.1 | Nee | 1 | 1 |  |  | 1000 | 1 | M | Meter |  | Emmen | 85444991 | 6510 | 200 | VULTFLEX Dca 0,6/1kV gy# 3x35 mm2 | VULTFLEX Dca | Dca | 1002663 |  |  | 35 | 3
BPL15 | 2019-01-02 | 824638NN | 8711401176387 | 824638 | VULTFLEX Dca 0,6/1kV gy# 4G35 mm2 | Aflevering variabele lengte | INS07 | 69000 | EUR | 1751 | 26.5 | Ja | 1 | 1 |  |  | 1000 | 1 | M | Meter |  | Emmen | 85444991 | 6510 | 200 | VULTFLEX Dca 0,6/1kV gy# 4G35 mm2 | VULTFLEX Dca | Dca | 1002668 |  |  | 35 | 4
BPL15 | 2019-01-02 | 824653NN | 8711401176462 | 824653 | VULTFLEX Dca 0,6/1kV gy# 5G35 mm2 | Aflevering variabele lengte | INS07 | 86500 | EUR | 2149 | 29.2 | Ja | 1 | 1 |  |  | 1000 | 1 | M | Meter |  | Emmen | 85444991 | 6510 | 200 | VULTFLEX Dca 0,6/1kV gy# 5G35 mm2 | VULTFLEX Dca | Dca | 1002676 |  |  | 35 | 5
BPL15 | 2019-01-02 | 824630NN | 8711401176349 | 824630 | VULTFLEX Dca 0,6/1kV gy# 3x50 mm2 | Aflevering variabele lengte | INS07 | 69900 | EUR | 1815 | 27.1 | Nee | 1000 | 1 |  |  | 1000 | 1 | M | Meter |  | Emmen | 85444991 | 6510 | 200 | VULTFLEX Dca 0,6/1kV gy# 3x50 mm2 | VULTFLEX Dca | Dca | 1002664 |  |  | 50 | 3
BPL15 | 2019-01-02 | 824641NN | 8711401176394 | 824641 | VULTFLEX Dca 0,6/1kV gy# 4G50 mm2 | Aflevering variabele lengte | INS07 | 92200 | EUR | 2309 | 30.1 | Ja | 1 | 1 |  |  | 1000 | 1 | M | Meter |  | Emmen | 85444991 | 6510 | 200 | VULTFLEX Dca 0,6/1kV gy# 4G50 mm2 | VULTFLEX Dca | Dca | 1002669 |  |  | 50 | 4
BPL15 | 2019-01-02 | 824654NN | 8711401176479 | 824654 | VULTFLEX Dca 0,6/1kV gy# 5G50 mm2 | Aflevering variabele lengte | INS07 | 117000 | EUR | 2855 | 33.4 | Ja | 1 | 1 |  |  | 1000 | 1 | M | Meter |  | Emmen | 85444991 | 6510 | 200 | VULTFLEX Dca 0,6/1kV gy# 5G50 mm2 | VULTFLEX Dca | Dca | 1002677 |  |  | 50 | 5
BPL15 | 2019-01-02 | 824635NN | 8711401176356 | 824635 | VULTFLEX Dca 0,6/1kV gy# 3x70 mm2 | Aflevering variabele lengte | INS07 | 98800 | EUR | 2546 | 31.6 | Ja | 1 | 1 |  |  | 1000 | 1 | M | Meter |  | Emmen | 85444991 | 6510 | 200 | VULTFLEX Dca 0,6/1kV gy# 3x70 mm2 | VULTFLEX Dca | Dca | 1002665 |  |  | 70 | 3
BPL15 | 2019-01-02 | 824642NN | 8711401176400 | 824642 | VULTFLEX Dca 0,6/1kV gy# 4G70 mm2 | Aflevering variabele lengte | INS07 | 129000 | EUR | 3244 | 35.1 | Ja | 1 | 1 |  |  | 1000 | 1 | M | Meter |  | Emmen | 85444991 | 6510 | 200 | VULTFLEX Dca 0,6/1kV gy# 4G70 mm2 | VULTFLEX Dca | Dca | 1002670 |  |  | 70 | 4
BPL15 | 2019-01-02 | 824655NN | 8711401176486 | 824655 | VULTFLEX Dca 0,6/1kV gy# 5G70 mm2 | Aflevering variabele lengte | INS07 | 165000 | EUR | 4019 | 39 | Ja | 1 | 1 |  |  | 1000 | 1 | M | Meter |  | Emmen | 85444991 | 6510 | 200 | VULTFLEX Dca 0,6/1kV gy# 5G70 mm2 | VULTFLEX Dca | Dca | 1002678 |  |  | 70 | 5
BPL15 | 2019-01-02 | 819274NN | 8711401186164 | 819274 | XMvK Eca 450/750V gy# 2x1,5 mm2 | Aflevering variabele lengte | INS05 | 1311 | EUR | 89 | 7.61 | Nee | 1 | 1 |  |  | 1000 | 1 | M | Meter |  | Emmen | 85444991 | 6510 | 1 | XMvK Eca 450/750V gy# 2x1,5 mm2 | XMVK Eca | Eca | 1001694 |  |  | 15 | 2
BPL15 | 2019-01-02 | 825886NN | 8711401190772 | 825886 | XMvK Eca 450/750V gy# 4G1,5 mm2 ye/gn bu bn bk | Aflevering variabele lengte | INS05 | 2410 | EUR | 124 | 8.68 | Nee | 1 | 1 |  |  | 1000 | 1 | M | Meter |  | Emmen | 85444991 | 6510 | 1 | XMvK Eca 450/750V gy# 4G1,5 mm2 ye/gn bu bn bk | XMVK Eca | Eca | 1001779 |  |  | 15 | 4
BPL15 | 2019-01-02 | 819081NN | 8711401186089 | 819081 | XMvK Eca 450/750V gy# 3G1,5 mm2 | Aflevering variabele lengte | INS05 | 1854 | EUR | 105 | 8.02 | Nee | 1 | 1 |  |  | 1000 | 1 | M | Meter |  | Emmen | 85444991 | 6510 | 1 | XMvK Eca 450/750V gy# 3G1,5 mm2 | XMVK Eca | Eca | 1000848 |  |  | 15 | 3
BPL15 | 2019-01-02 | 819279NN | 8711401186225 | 819279 | XMvK Eca 450/750V gy# 4G1,5 mm2 | Aflevering variabele lengte | INS05 | 2410 | EUR | 124 | 8.68 | Nee | 1 | 1 |  |  | 1000 | 1 | M | Meter |  | Emmen | 85444991 | 6510 | 1 | XMvK Eca 450/750V gy# 4G1,5 mm2 | XMVK Eca | Eca | 1001695 |  |  | 15 | 4
BPL15 | 2019-01-02 | 819280NN | 8711401186256 | 819280 | XMvK Eca 450/750V gy# 5G1,5 mm2 | Aflevering variabele lengte | INS05 | 2987 | EUR | 150 | 9.45 | Nee | 1 | 1 |  |  | 1000 | 1 | M | Meter |  | Emmen | 85444991 | 6510 | 1 | XMvK Eca 450/750V gy# 5G1,5 mm2 | XMVK Eca | Eca | 1001696 |  |  | 15 | 5
BPL15 | 2019-01-02 | 819278NN | 8711401186195 | 819278 | XMvK Eca 450/750V gy# 2x2,5 mm2 | Aflevering variabele lengte | INS05 | 1969 | EUR | 117 | 8.36 | Nee | 1 | 1 |  |  | 1000 | 1 | M | Meter |  | Emmen | 85444991 | 6510 | 1 | XMvK Eca 450/750V gy# 2x2,5 mm2 | XMVK Eca | Eca | 1000850 |  |  | 25 | 2
BPL15 | 2019-01-02 | 819281NN | 8711401186294 | 819281 | XMvK Eca 450/750V gy# 3G2,5 mm2 | Aflevering variabele lengte | INS05 | 2784 | EUR | 140 | 8.82 | Nee | 1 | 1 |  |  | 1000 | 1 | M | Meter |  | Emmen | 85444991 | 6510 | 1 | XMvK Eca 450/750V gy# 3G2,5 mm2 | XMVK Eca | Eca | 1000732 |  |  | 25 | 3
BPL15 | 2019-01-02 | 819282NN | 8711401186348 | 819282 | XMvK Eca 450/750V gy# 4G2,5 mm2 | Aflevering variabele lengte | INS05 | 3668 | EUR | 170 | 9.59 | Nee | 1 | 1 |  |  | 1000 | 1 | M | Meter |  | Emmen | 85444991 | 6510 | 1 | XMvK Eca 450/750V gy# 4G2,5 mm2 | XMVK Eca | Eca | 1001697 |  |  | 25 | 4
BPL15 | 2019-01-02 | 819179NN | 8711401186119 | 819179 | XMvK Eca 450/750V gy# 5G2,5 mm2 | Aflevering variabele lengte | INS05 | 4563 | EUR | 205 | 10.46 | Nee | 1 | 1 |  |  | 1000 | 1 | M | Meter |  | Emmen | 85444991 | 6510 | 1 | XMvK Eca 450/750V gy# 5G2,5 mm2 | XMVK Eca | Eca | 1000849 |  |  | 25 | 5
BPL15 | 2019-01-02 | 825952NN | 8711401190963 | 825952 | VO-XMvKas Eca 450/750V gy# 2x1,5/1,5 mm2 | Aflevering variabele lengte | INS05 | 3205 | EUR | 188 | 11 | Nee | 1 | 1 |  |  | 1000 | 1 | M | Meter |  | Emmen | 85444991 | 6510 | 1 | VO-XMvKas Eca 450/750V gy# 2x1,5/1,5 mm2 | VO-XMVKAS Eca | Eca | 1001790 |  |  | 15 | 2
BPL15 | 2019-01-02 | 826735NN | 8711401191885 | 826735 | VO-XMvKas Eca 450/750V gy# 3x1,5/1,5 mm2 bu bn bk | Aflevering variabele lengte | INS05 | 3916 | EUR | 206 | 11.4 | Nee | 1 | 1 |  |  | 1000 | 1 | M | Meter |  | Emmen | 85444991 | 6510 | 1 | VO-XMvKas Eca 450/750V gy# 3x1,5/1,5 mm2 bu bn bk | VO-XMVKAS Eca | Eca | 1001795 |  |  | 15 | 3
BPL15 | 2019-01-02 | 826736NN | 8711401191922 | 826736 | VO-XMvKas Eca 450/750V gy# 4x1,5/1,5 mm2 | Aflevering variabele lengte | INS05 | 4606 | EUR | 232 | 12.1 | Nee | 1 | 1 |  |  | 1000 | 1 | M | Meter |  | Emmen | 85444991 | 6510 | 1 | VO-XMvKas Eca 450/750V gy# 4x1,5/1,5 mm2 | VO-XMVKAS Eca | Eca | 1001796 |  |  | 15 | 4
BPL15 | 2019-01-02 | 826737NN | 8711401191953 | 826737 | VO-XMvKas Eca 450/750V gy# 5x1,5/1,5 mm2 | Aflevering variabele lengte | INS05 | 5451 | EUR | 266 | 12.9 | Nee | 1 | 1 |  |  | 1000 | 1 | M | Meter |  | Emmen | 85444991 | 6510 | 1 | VO-XMvKas Eca 450/750V gy# 5x1,5/1,5 mm2 | VO-XMVKAS Eca | Eca | 1001797 |  |  | 15 | 5
BPL15 | 2019-01-02 | 825957NN | 8711401190994 | 825957 | VO-XMvKas Eca 450/750V gy# 2x2,5/2,5 mm2 | Aflevering variabele lengte | INS05 | 4315 | EUR | 233 | 12 | Nee | 1 | 1 |  |  | 1000 | 1 | M | Meter |  | Emmen | 85444991 | 6510 | 1 | VO-XMvKas Eca 450/750V gy# 2x2,5/2,5 mm2 | VO-XMVKAS Eca | Eca | 1001791 |  |  | 25 | 2
BPL15 | 2019-01-02 | 825958NN | 8711401191045 | 825958 | VO-XMvKas Eca 450/750V gy# 4x2,5/2,5 mm2 | Aflevering variabele lengte | INS05 | 6438 | EUR | 295 | 13.2 | Nee | 1 | 1 |  |  | 1000 | 1 | M | Meter |  | Emmen | 85444991 | 6510 | 1 | VO-XMvKas Eca 450/750V gy# 4x2,5/2,5 mm2 | VO-XMVKAS Eca | Eca | 1001792 |  |  | 25 | 4
BPL15 | 2019-01-02 | 826738NN | 8711401191977 | 826738 | VO-XMvKas Eca 450/750V gy# 5x2,5/2,5 mm2 | Aflevering variabele lengte | INS05 | 7636 | EUR | 339 | 14.1 | Nee | 1 | 1 |  |  | 1000 | 1 | M | Meter |  | Emmen | 85444991 | 6510 | 1 | VO-XMvKas Eca 450/750V gy# 5x2,5/2,5 mm2 | VO-XMVKAS Eca | Eca | 1001798 |  |  | 25 | 5
BPL15 | 2019-01-02 | 824636NN | 8711401176363 | 824636 | VULTFLEX Dca 0,6/1kV gy# 3x95 mm2 | Aflevering variabele lengte | INS07 | 136000 | EUR | 3423 | 35.8 | Ja | 1 | 1 |  |  | 1000 | 1 | M | Meter |  | Emmen | 85444991 | 6510 | 200 | VULTFLEX Dca 0,6/1kV gy# 3x95 mm2 | VULTFLEX Dca | Dca | 1002666 |  |  | 95 | 3
BPL15 | 2019-01-02 | 824645NN | 8711401176417 | 824645 | VULTFLEX Dca 0,6/1kV gy# 4G95 mm2 | Aflevering variabele lengte | INS07 | 187000 | EUR | 4374 | 39.8 | Ja | 1 | 1 |  |  | 1000 | 1 | M | Meter |  | Emmen | 85444991 | 6510 | 200 | VULTFLEX Dca 0,6/1kV gy# 4G95 mm2 | VULTFLEX Dca | Dca | 1002671 |  |  | 95 | 4
BPL15 | 2019-01-02 | 824656NN | 8711401176493 | 824656 | VULTFLEX Dca 0,6/1kV gy# 5G95 mm2 | Aflevering variabele lengte | INS07 | 231000 | EUR | 5418 | 44.4 | Ja | 1 | 1 |  |  | 1000 | 1 | M | Meter |  | Emmen | 85444991 | 6510 | 200 | VULTFLEX Dca 0,6/1kV gy# 5G95 mm2 | VULTFLEX Dca | Dca | 1002679 |  |  | 95 | 5
BPL15 | 2019-01-02 | 824637NN | 8711401176370 | 824637 | VULTFLEX Dca 0,6/1kV gy# 3x120 mm2 | Aflevering variabele lengte | INS07 | 176000 | EUR | 4312 | 39.8 | Ja | 1 | 1 |  |  | 1000 | 1 | M | Meter |  | Emmen | 85444991 | 6510 | 200 | VULTFLEX Dca 0,6/1kV gy# 3x120 mm2 | VULTFLEX Dca | Dca | 1002667 |  |  | 120 | 3
BPL15 | 2019-01-02 | 824647NN | 8711401176424 | 824647 | VULTFLEX Dca 0,6/1kV gy# 4G120 mm2 | Aflevering variabele lengte | INS07 | 233000 | EUR | 5536 | 44.5 | Ja | 1 | 1 |  |  | 1000 | 1 | M | Meter |  | Emmen | 85444991 | 6510 | 200 | VULTFLEX Dca 0,6/1kV gy# 4G120 mm2 | VULTFLEX Dca | Dca | 1002672 |  |  | 120 | 4
BPL15 | 2019-01-02 | 824657NN | 8711401176509 | 824657 | VULTFLEX Dca 0,6/1kV gy# 5G120 mm2 | Aflevering variabele lengte | INS07 | 290000 | EUR | 6858 | 49.4 | Ja | 1 | 1 |  |  | 1000 | 1 | M | Meter |  | Emmen | 85444991 | 6510 | 200 | VULTFLEX Dca 0,6/1kV gy# 5G120 mm2 | VULTFLEX Dca | Dca | 1002680 |  |  | 120 | 5
BPL15 | 2019-01-02 | 824648NN | 8711401176431 | 824648 | VULTFLEX Dca 0,6/1kV gy# 4G150 mm2 | Aflevering variabele lengte | INS07 | 286000 | EUR | 6850 | 49.4 | Ja | 1 | 1 |  |  | 1000 | 1 | M | Meter |  | Emmen | 85444991 | 6510 | 200 | VULTFLEX Dca 0,6/1kV gy# 4G150 mm2 | VULTFLEX Dca | Dca | 1002673 |  |  | 150 | 4
BPL15 | 2019-01-02 | 824658NN | 8711401176516 | 824658 | VULTFLEX Dca 0,6/1kV gy# 5G150 mm2 | Aflevering variabele lengte | INS07 | 361000 | EUR | 8495 | 55.1 | Ja | 1 | 1 |  |  | 1000 | 1 | M | Meter |  | Emmen | 85444991 | 6510 | 200 | VULTFLEX Dca 0,6/1kV gy# 5G150 mm2 | VULTFLEX Dca | Dca | 1002681 |  |  | 150 | 5
BPL15 | 2019-01-02 | 824669NN | 8711401176547 | 824669 | VULTFLEX Dca 0,6/1kV gy# 3x185 mm2 | Aflevering variabele lengte | INS07 | 266000 | EUR | 6676 | 49.5 | Ja | 1 | 1 |  |  | 1000 | 1 | M | Meter |  | Emmen | 85444991 | 6510 | 200 | VULTFLEX Dca 0,6/1kV gy# 3x185 mm2 | VULTFLEX Dca | Dca | 1002683 |  |  | 185 | 3
BPL15 | 2019-01-02 | 824649NN | 8711401176448 | 824649 | VULTFLEX Dca 0,6/1kV gy# 4G185 mm2 | Aflevering variabele lengte | INS07 | 353000 | EUR | 8565 | 55.2 | Ja | 1 | 1 |  |  | 1000 | 1 | M | Meter |  | Emmen | 85444991 | 6510 | 200 | VULTFLEX Dca 0,6/1kV gy# 4G185 mm2 | VULTFLEX Dca | Dca | 1002674 |  |  | 185 | 4
BPL15 | 2019-01-02 | 824660NN | 8711401176523 | 824660 | VULTFLEX Dca 0,6/1kV gy# 5G185 mm2 | Aflevering variabele lengte | INS07 | 449000 | EUR | 10638 | 61.6 | Ja | 1 | 1 |  |  | 1000 | 1 | M | Meter |  | Emmen | 85444991 | 6510 | 200 | VULTFLEX Dca 0,6/1kV gy# 5G185 mm2 | VULTFLEX Dca | Dca | 1002682 |  |  | 185 | 5
BPL15 | 2019-01-02 | 824652NN | 8711401176455 | 824652 | VULTFLEX Dca 0,6/1kV gy# 4G240 mm2 | Aflevering variabele lengte | INS07 | 467000 | EUR | 11094 | 62.2 | Ja | 1 | 1 |  |  | 1000 | 1 | M | Meter |  | Emmen | 85444991 | 6510 | 200 | VULTFLEX Dca 0,6/1kV gy# 4G240 mm2 | VULTFLEX Dca | Dca | 1002675 |  |  | 240 | 4
BPL15 | 2019-01-02 | 820938NN | 8711401175632 | 820938 | HULT Cca 0,6/1kV gy# 3G1,5 mm2 | Aflevering variabele lengte | INS06 | 3300 | EUR | 165 | 10.44 | Ja | 1 | 1 |  |  | 1000 | 1 | M | Meter |  | Emmen | 85444991 | 6510 | 200 | HULT Cca 0,6/1kV gy# 3G1,5 mm2 | HULT Cca | Cca | 1003127 |  |  | 15 | 3
BPL15 | 2019-01-02 | 820935NN | 8711401175625 | 820935 | HULT Cca 0,6/1kV gy# 2x1,5 mm2 | Aflevering variabele lengte | INS06 | 2460 | EUR | 147 | 10.01 | Ja | 1 | 1 |  |  | 1000 | 1 | M | Meter |  | Emmen | 85444991 | 6510 | 200 | HULT Cca 0,6/1kV gy# 2x1,5 mm2 | HULT Cca | Cca | 1003126 |  |  | 15 | 2
BPL15 | 2019-01-02 | 825899NN | 8711401176103 | 825899 | HULT Cca 0,6/1kV gy# 4G1,5 mm2 ye/gn bu bn bk | Aflevering variabele lengte | INS06 | 4290 | EUR | 190 | 11.15 | Nee | 1 | 1 |  |  | 1000 | 1 | M | Meter |  | Emmen | 85444991 | 6510 | 200 | HULT Cca 0,6/1kV gy# 4G1,5 mm2 ye/gn bu bn bk | HULT Cca | Cca | 1003265 |  |  | 15 | 4
BPL15 | 2019-01-02 | 821665NN | 8711401175779 | 821665 | HULT Cca 0,6/1kV gy# 4G1,5 mm2 | Aflevering variabele lengte | INS06 | 4290 | EUR | 190 | 11.15 | Ja | 1 | 1 |  |  | 1000 | 1 | M | Meter |  | Emmen | 85444991 | 6510 | 200 | HULT Cca 0,6/1kV gy# 4G1,5 mm2 | HULT Cca | Cca | 1003138 |  |  | 15 | 4
BPL15 | 2019-01-02 | 821675NN | 8711401175816 | 821675 | HULT Cca 0,6/1kV gy# 5G1,5 mm2 | Aflevering variabele lengte | INS06 | 5290 | EUR | 221 | 11.96 | Ja | 1 | 1 |  |  | 1000 | 1 | M | Meter |  | Emmen | 85444991 | 6510 | 200 | HULT Cca 0,6/1kV gy# 5G1,5 mm2 | HULT Cca | Cca | 1003139 |  |  | 15 | 5
BPL15 | 2019-01-02 | 821678NN | 8711401175830 | 821678 | HULT Cca 0,6/1kV gy# 6G1,5 mm2 | Aflevering variabele lengte | INS06 | 6690 | EUR | 250 | 12.72 | Nee | 1 | 1 |  |  | 1000 | 1 | M | Meter |  | Emmen | 85444991 | 6510 | 200 | HULT Cca 0,6/1kV gy# 6G1,5 mm2 | HULT Cca | Cca | 1003255 |  |  | 15 | 6
BPL15 | 2019-01-02 | 821680NN | 8711401175854 | 821680 | HULT Cca 0,6/1kV gy# 7G1,5 mm2 | Aflevering variabele lengte | INS06 | 7350 | EUR | 264 | 12.77 | Ja | 1 | 1 |  |  | 1000 | 1 | M | Meter |  | Emmen | 85444991 | 6510 | 200 | HULT Cca 0,6/1kV gy# 7G1,5 mm2 | HULT Cca | Cca | 1003257 |  |  | 15 | 7
BPL15 | 2019-01-02 | 821682NN | 8711401175878 | 821682 | HULT Cca 0,6/1kV gy# 8G1,5 mm2 | Aflevering variabele lengte | INS06 | 8580 | EUR | 380 | 15.96 | Ja | 1 | 1 |  |  | 1000 | 1 | M | Meter |  | Emmen | 85444991 | 6510 | 200 | HULT Cca 0,6/1kV gy# 8G1,5 mm2 | HULT Cca | Cca | 1003571 |  |  | 15 | 8
BPL15 | 2019-01-02 | 821684NN | 8711401175892 | 821684 | HULT Cca 0,6/1kV gy# 10G1,5 mm2 | Aflevering variabele lengte | INS06 | 10500 | EUR | 450 | 17.7 | Ja | 1 | 1 |  |  | 1000 | 1 | M | Meter |  | Emmen | 85444991 | 6510 | 200 | HULT Cca 0,6/1kV gy# 10G1,5 mm2 | HULT Cca | Cca | 1003573 |  |  | 15 | 10
BPL15 | 2019-01-02 | 821686NN | 8711401175915 | 821686 | HULT Cca 0,6/1kV gy# 12G1,5 mm2 | Aflevering variabele lengte | INS06 | 12200 | EUR | 491 | 18.2 | Ja | 1 | 1 |  |  | 1000 | 1 | M | Meter |  | Emmen | 85444991 | 6510 | 200 | HULT Cca 0,6/1kV gy# 12G1,5 mm2 | HULT Cca | Cca | 1003575 |  |  | 15 | 12
BPL15 | 2019-01-02 | 819009NN | 8711401175595 | 819009 | HULT Cca 0,6/1kV gy# 14G1,5 mm2 | Aflevering variabele lengte | INS06 | 14000 | EUR | 539 | 18.9 | Nee | 1 | 1 |  |  | 1000 | 1 | M | Meter |  | Emmen | 85444991 | 6510 | 200 | HULT Cca 0,6/1kV gy# 14G1,5 mm2 | HULT Cca | Cca | 1003570 |  |  | 15 | 14
BPL15 | 2019-01-02 | 821689NN | 8711401175946 | 821689 | HULT Cca 0,6/1kV gy# 16G1,5 mm2 | Aflevering variabele lengte | INS06 | 16400 | EUR | 591 | 19.7 | Nee | 1 | 1 |  |  | 1000 | 1 | M | Meter |  | Emmen | 85444991 | 6510 | 200 | HULT Cca 0,6/1kV gy# 16G1,5 mm2 | HULT Cca | Cca | 1003578 |  |  | 15 | 16
BPL15 | 2019-01-02 | 821691NN | 8711401175960 | 821691 | HULT Cca 0,6/1kV gy# 19G1,5 mm2 | Aflevering variabele lengte | INS06 | 18500 | EUR | 654 | 20.5 | Nee | 1 | 1 |  |  | 1000 | 1 | M | Meter |  | Emmen | 85444991 | 6510 | 200 | HULT Cca 0,6/1kV gy# 19G1,5 mm2 | HULT Cca | Cca | 1003580 |  |  | 15 | 19
BPL15 | 2019-01-02 | 821693NN | 8711401175984 | 821693 | HULT Cca 0,6/1kV gy# 24G1,5 mm2 | Aflevering variabele lengte | INS06 | 23400 | EUR | 795 | 23.1 | Nee | 1 | 1 |  |  | 1000 | 1 | M | Meter |  | Emmen | 85444991 | 6510 | 200 | HULT Cca 0,6/1kV gy# 24G1,5 mm2 | HULT Cca | Cca | 1003581 |  |  | 15 | 24
BPL15 | 2019-01-02 | 818472NN | 8711401175540 | 818472 | HULT Cca 0,6/1kV gy# 30G1,5 mm2 | Aflevering variabele lengte | INS06 | 28700 | EUR | 919 | 24.3 | Nee | 1 | 1 |  |  | 1000 | 1 | M | Meter |  | Emmen | 85444991 | 6510 | 200 | HULT Cca 0,6/1kV gy# 30G1,5 mm2 | HULT Cca | Cca | 1003349 |  |  | 15 | 30
BPL15 | 2019-01-02 | 818942NN | 8711401175557 | 818942 | HULT Cca 0,6/1kV gy# 2x2,5 mm2 | Aflevering variabele lengte | INS06 | 3510 | EUR | 180 | 10.76 | Nee | 1 | 1 |  |  | 1000 | 1 | M | Meter |  | Emmen | 85444991 | 6510 | 200 | HULT Cca 0,6/1kV gy# 2x2,5 mm2 | HULT Cca | Cca | 1003110 |  |  | 25 | 2
BPL15 | 2019-01-02 | 824305NN | 8711401176073 | 824305 | HULT Cca 0,6/1kV gy# 3x2,5 mm2 | Aflevering variabele lengte | INS06 | 4810 | EUR | 207 | 11.25 | Ja | 1 | 1 |  |  | 1000 | 1 | M | Meter |  | Emmen | 85444991 | 6510 | 200 | HULT Cca 0,6/1kV gy# 3x2,5 mm2 | HULT Cca | Cca | 1003175 |  |  | 25 | 3
BPL15 | 2019-01-02 | 825897NN | 8711401176080 | 825897 | HULT Cca 0,6/1kV gy# 3x2,5 mm2 bu bn bk | Aflevering variabele lengte | INS06 | 4810 | EUR | 207 | 11.25 | Nee | 1 | 1 |  |  | 1000 | 1 | M | Meter |  | Emmen | 85444991 | 6510 | 200 | HULT Cca 0,6/1kV gy# 3x2,5 mm2 bu bn bk | HULT Cca | Cca | 1003177 |  |  | 25 | 3
BPL15 | 2019-01-02 | 818471NN | 8711401175533 | 818471 | HULT Cca 0,6/1kV gy# 3G2,5 mm2 | Aflevering variabele lengte | INS06 | 4810 | EUR | 207 | 11.25 | Nee | 1 | 1 |  |  | 1000 | 1 | M | Meter |  | Emmen | 85444991 | 6510 | 200 | HULT Cca 0,6/1kV gy# 3G2,5 mm2 | HULT Cca | Cca | 1003099 |  |  | 25 | 3
BPL15 | 2019-01-02 | 825898NN | 8711401176097 | 825898 | HULT Cca 0,6/1kV gy# 4G2,5 mm2 ye/gn bu bn bk | Aflevering variabele lengte | INS06 | 6370 | EUR | 242 | 12.05 | Nee | 1 | 1 |  |  | 1000 | 1 | M | Meter |  | Emmen | 85444991 | 6510 | 200 | HULT Cca 0,6/1kV gy# 4G2,5 mm2 ye/gn bu bn bk | HULT Cca | Cca | 1003178 |  |  | 25 | 4
BPL15 | 2019-01-02 | 818983NN | 8711401175564 | 818983 | HULT Cca 0,6/1kV gy# 4G2,5 mm2 | Aflevering variabele lengte | INS06 | 6370 | EUR | 242 | 12.05 | Nee | 1 | 1 |  |  | 1000 | 1 | M | Meter |  | Emmen | 85444991 | 6510 | 200 | HULT Cca 0,6/1kV gy# 4G2,5 mm2 | HULT Cca | Cca | 1003117 |  |  | 25 | 4
BPL15 | 2019-01-02 | 820181NN | 8711401175601 | 820181 | HULT Cca 0,6/1kV gy# 5G2,5 mm2 | Aflevering variabele lengte | INS06 | 7780 | EUR | 275 | 12.77 | Ja | 1 | 1 |  |  | 1000 | 1 | M | Meter |  | Emmen | 85444991 | 6510 | 200 | HULT Cca 0,6/1kV gy# 5G2,5 mm2 | HULT Cca | Cca | 1003123 |  |  | 25 | 5
BPL15 | 2019-01-02 | 821679NN | 8711401175847 | 821679 | HULT Cca 0,6/1kV gy# 6G2,5 mm2 | Aflevering variabele lengte | INS06 | 9690 | EUR | 325 | 13.83 | Ja | 1 | 1 |  |  | 1000 | 1 | M | Meter |  | Emmen | 85444991 | 6510 | 200 | HULT Cca 0,6/1kV gy# 6G2,5 mm2 | HULT Cca | Cca | 1003256 |  |  | 25 | 6
BPL15 | 2019-01-02 | 821681NN | 8711401175861 | 821681 | HULT Cca 0,6/1kV gy# 7G2,5 mm2 | Aflevering variabele lengte | INS06 | 10900 | EUR | 345 | 13.9 | Ja | 1 | 1 |  |  | 1000 | 1 | M | Meter |  | Emmen | 85444991 | 6510 | 200 | HULT Cca 0,6/1kV gy# 7G2,5 mm2 | HULT Cca | Cca | 1003258 |  |  | 25 | 7
BPL15 | 2019-01-02 | 821683NN | 8711401175885 | 821683 | HULT Cca 0,6/1kV gy# 8G2,5 mm2 | Aflevering variabele lengte | INS06 | 12400 | EUR | 479 | 17.2 | Nee | 1 | 1 |  |  | 1000 | 1 | M | Meter |  | Emmen | 85444991 | 6510 | 200 | HULT Cca 0,6/1kV gy# 8G2,5 mm2 | HULT Cca | Cca | 1003572 |  |  | 25 | 8
BPL15 | 2019-01-02 | 821685NN | 8711401175908 | 821685 | HULT Cca 0,6/1kV gy# 10G2,5 mm2 | Aflevering variabele lengte | INS06 | 15700 | EUR | 573 | 19.2 | Nee | 1 | 1 |  |  | 1000 | 1 | M | Meter |  | Emmen | 85444991 | 6510 | 200 | HULT Cca 0,6/1kV gy# 10G2,5 mm2 | HULT Cca | Cca | 1003574 |  |  | 25 | 10
BPL15 | 2019-01-02 | 810565NN | 8711401177988 | 810565 | VULTA Dca 0,6/1kV gy# 3x10/10 mm2 s | Aflevering variabele lengte | INS09 | 25100 | EUR | 859 | 19.6 | Ja | 1 | 1 |  |  | 1000 | 1 | M | Meter |  | Emmen | 85444991 | 6510 | 200 | VULTA Dca 0,6/1kV gy# 3x10/10 mm2 s | VULTA Dca | Dca | 1002123 |  |  | 10 | 3
BPL15 | 2019-01-02 | 825846NN | 8711401178282 | 825846 | VULTA Dca 0,6/1kV gy# 3x10/10 mm2 s bu bn bk | Aflevering variabele lengte | INS09 | 25100 | EUR | 859 | 19.6 | Ja | 1 | 1 |  |  | 1000 | 1 | M | Meter |  | Emmen | 85444991 | 6510 | 200 | VULTA Dca 0,6/1kV gy# 3x10/10 mm2 s bu bn bk | VULTA Dca | Dca | 1002255 |  |  | 10 | 3
BPL15 | 2019-01-02 | 810741NN | 8711401178008 | 810741 | VULTA Dca 0,6/1kV gy# 4x10/10 mm2 s | Aflevering variabele lengte | INS09 | 30900 | EUR | 998 | 21 | Ja | 1 | 1 |  |  | 1000 | 1 | M | Meter |  | Emmen | 85444991 | 6510 | 200 | VULTA Dca 0,6/1kV gy# 4x10/10 mm2 s | VULTA Dca | Dca | 1002128 |  |  | 10 | 4
BPL15 | 2019-01-02 | 810453NN | 8711401177964 | 810453 | VULTA Dca 0,6/1kV gy# 4x16/16 mm2 | Aflevering variabele lengte | INS09 | 47000 | EUR | 1339 | 23.6 | Ja | 1 | 1 |  |  | 1000 | 1 | M | Meter |  | Emmen | 85444991 | 6510 | 200 | VULTA Dca 0,6/1kV gy# 4x16/16 mm2 | VULTA Dca | Dca | 1002103 |  |  | 16 | 4
BPL15 | 2019-01-02 | 811917NN | 8711401178244 | 811917 | VULTA Dca 0,6/1kV gy# 2x50/25 mm2 | Aflevering variabele lengte | INS09 | 71100 | EUR | 2080 | 29.5 | Nee | 1 | 1 |  |  | 1000 | 1 | M | Meter |  | Emmen | 85444991 | 6510 | 200 | VULTA Dca 0,6/1kV gy# 2x50/25 mm2 | VULTA Dca | Dca | 1002220 |  |  | 50 | 2
BPL15 | 2019-01-02 | 821687NN | 8711401175922 | 821687 | HULT Cca 0,6/1kV gy# 12G2,5 mm2 | Aflevering variabele lengte | INS06 | 17900 | EUR | 631 | 19.7 | Ja | 1 | 1 |  |  | 1000 | 1 | M | Meter |  | Emmen | 85444991 | 6510 | 200 | HULT Cca 0,6/1kV gy# 12G2,5 mm2 | HULT Cca | Cca | 1003576 |  |  | 25 | 12
BPL15 | 2019-01-02 | 821688NN | 8711401175939 | 821688 | HULT Cca 0,6/1kV gy# 14G2,5 mm2 | Aflevering variabele lengte | INS06 | 21300 | EUR | 699 | 20.5 | Nee | 1 | 1 |  |  | 1000 | 1 | M | Meter |  | Emmen | 85444991 | 6510 | 200 | HULT Cca 0,6/1kV gy# 14G2,5 mm2 | HULT Cca | Cca | 1003577 |  |  | 25 | 14
BPL15 | 2019-01-02 | 821690NN | 8711401175953 | 821690 | HULT Cca 0,6/1kV gy# 16G2,5 mm2 | Aflevering variabele lengte | INS06 | 23900 | EUR | 771 | 21.4 | Nee | 1 | 1 |  |  | 1000 | 1 | M | Meter |  | Emmen | 85444991 | 6510 | 200 | HULT Cca 0,6/1kV gy# 16G2,5 mm2 | HULT Cca | Cca | 1003579 |  |  | 25 | 16
BPL15 | 2019-01-02 | 823070NN | 8711401176028 | 823070 | HULT Cca 0,6/1kV gy# 30G2,5 mm2 | Aflevering variabele lengte | INS06 | 45000 | EUR | 1239 | 26.7 | Nee | 1 | 1 |  |  | 1000 | 1 | M | Meter |  | Emmen | 85444991 | 6510 | 200 | HULT Cca 0,6/1kV gy# 30G2,5 mm2 | HULT Cca | Cca | 1003582 |  |  | 25 | 30
BPL15 | 2019-01-02 | 821644NN | 8711401175670 | 821644 | HULT Cca 0,6/1kV gy# 2x4 mm2 ms | Aflevering variabele lengte | INS06 | 5660 | EUR | 227 | 11.66 | Nee | 1 | 1 |  |  | 1000 | 1 | M | Meter |  | Emmen | 85444991 | 6510 | 200 | HULT Cca 0,6/1kV gy# 2x4 mm2 ms | HULT Cca | Cca | 1003135 |  |  | 4 | 2
BPL15 | 2019-01-02 | 821652NN | 8711401175731 | 821652 | HULT Cca 0,6/1kV gy# 3G4 mm2 | Aflevering variabele lengte | INS06 | 8150 | EUR | 265 | 12.22 | Ja | 1 | 1 |  |  | 1000 | 1 | M | Meter |  | Emmen | 85444991 | 6510 | 200 | HULT Cca 0,6/1kV gy# 3G4 mm2 | HULT Cca | Cca | 1003136 |  |  | 4 | 3
BPL15 | 2019-01-02 | 832106NN | 8711401176141 | 832106 | HULT Cca 0,6/1kV gy# 4G4 mm2 ye/gn bu bn bk | Aflevering variabele lengte | INS06 | 10200 | EUR | 317 | 13.14 | Nee | 1 | 1 |  |  | 1000 | 1 | M | Meter |  | Emmen | 85444991 | 6510 | 200 | HULT Cca 0,6/1kV gy# 4G4 mm2 ye/gn bu bn bk | HULT Cca | Cca | 1003268 |  |  | 4 | 4
BPL15 | 2019-01-02 | 818984NN | 8711401175571 | 818984 | HULT Cca 0,6/1kV gy# 4G4 mm2 | Aflevering variabele lengte | INS06 | 10200 | EUR | 317 | 13.14 | Ja | 1 | 1 |  |  | 1000 | 1 | M | Meter |  | Emmen | 85444991 | 6510 | 200 | HULT Cca 0,6/1kV gy# 4G4 mm2 | HULT Cca | Cca | 1003118 |  |  | 4 | 4
BPL15 | 2019-01-02 | 821676NN | 8711401175823 | 821676 | HULT Cca 0,6/1kV gy# 5G4 mm2 | Aflevering variabele lengte | INS06 | 12600 | EUR | 374 | 14.2 | Ja | 1 | 1 |  |  | 1000 | 1 | M | Meter |  | Emmen | 85444991 | 6510 | 200 | HULT Cca 0,6/1kV gy# 5G4 mm2 | HULT Cca | Cca | 1003140 |  |  | 4 | 5
BPL15 | 2019-01-02 | 821645NN | 8711401175694 | 821645 | HULT Cca 0,6/1kV gy# 2x6 mm2 ms | Aflevering variabele lengte | INS06 | 8130 | EUR | 285 | 12.64 | Nee | 1 | 1 |  |  | 1000 | 1 | M | Meter |  | Emmen | 85444991 | 6510 | 200 | HULT Cca 0,6/1kV gy# 2x6 mm2 ms | HULT Cca | Cca | 1003135 |  |  | 6 | 2
BPL15 | 2019-01-02 | 821653NN | 8711401175748 | 821653 | HULT Cca 0,6/1kV gy# 3G6 mm2 ms | Aflevering variabele lengte | INS06 | 11600 | EUR | 340 | 13.28 | Ja | 1 | 1 |  |  | 1000 | 1 | M | Meter |  | Emmen | 85444991 | 6510 | 200 | HULT Cca 0,6/1kV gy# 3G6 mm2 ms | HULT Cca | Cca | 1003137 |  |  | 6 | 3
BPL15 | 2019-01-02 | 818985NN | 8711401175588 | 818985 | HULT Cca 0,6/1kV gy# 4G6 mm2 | Aflevering variabele lengte | INS06 | 15000 | EUR | 411 | 14.33 | Ja | 1 | 1 |  |  | 1000 | 1 | M | Meter |  | Emmen | 85444991 | 6510 | 200 | HULT Cca 0,6/1kV gy# 4G6 mm2 | HULT Cca | Cca | 1003119 |  |  | 6 | 4
BPL15 | 2019-01-02 | 821635NN | 8711401175649 | 821635 | HULT Cca 0,6/1kV gy# 1x10 mm2 | Aflevering variabele lengte | INS07 | 5570 | EUR | 239 | 11.72 | Nee | 1 | 1 |  |  | 1000 | 1 | M | Meter |  | Emmen | 85444991 | 6510 | 200 | HULT Cca 0,6/1kV gy# 1x10 mm2 | HULT Cca | Cca | 1004489 |  |  | 10 | 1
BPL15 | 2019-01-02 | 820344NN | 8711401175618 | 820344 | HULT Cca 0,6/1kV gy# 5G6 mm2 | Aflevering variabele lengte | INS06 | 18300 | EUR | 488 | 15.5 | Ja | 1 | 1 |  |  | 1000 | 1 | M | Meter |  | Emmen | 85444991 | 6510 | 200 | HULT Cca 0,6/1kV gy# 5G6 mm2 | HULT Cca | Cca | 1003124 |  |  | 6 | 5
BPL15 | 2019-01-02 | 821646NN | 8711401175700 | 821646 | HULT Cca 0,6/1kV gy# 2x10 mm2 s | Aflevering variabele lengte | INS07 | 12500 | EUR | 431 | 15.2 | Nee | 1 | 1 |  |  | 1000 | 1 | M | Meter |  | Emmen | 85444991 | 6510 | 200 | HULT Cca 0,6/1kV gy# 2x10 mm2 s | HULT Cca | Cca | 1003248 |  |  | 10 | 2
BPL15 | 2019-01-02 | 823551NN | 8711401176042 | 823551 | HULT Cca 0,6/1kV gy# 3x10 mm2 s | Aflevering variabele lengte | INS07 | 17200 | EUR | 521 | 16 | Nee | 1 | 1 |  |  | 1000 | 1 | M | Meter |  | Emmen | 85444991 | 6510 | 200 | HULT Cca 0,6/1kV gy# 3x10 mm2 s | HULT Cca | Cca | 1003262 |  |  | 10 | 3
BPL15 | 2019-01-02 | 821654NN | 8711401175755 | 821654 | HULT Cca 0,6/1kV gy# 3G10 mm2 s | Aflevering variabele lengte | INS07 | 17200 | EUR | 521 | 16 | Ja | 1 | 1 |  |  | 1000 | 1 | M | Meter |  | Emmen | 85444991 | 6510 | 200 | HULT Cca 0,6/1kV gy# 3G10 mm2 s | HULT Cca | Cca | 1003251 |  |  | 10 | 3
BPL15 | 2019-01-02 | 821666NN | 8711401175786 | 821666 | HULT Cca 0,6/1kV gy# 4G10 mm2 s | Aflevering variabele lengte | INS07 | 21800 | EUR | 637 | 17.4 | Ja | 1 | 1 |  |  | 1000 | 1 | M | Meter |  | Emmen | 85444991 | 6510 | 200 | HULT Cca 0,6/1kV gy# 4G10 mm2 s | HULT Cca | Cca | 1003253 |  |  | 10 | 4
BPL15 | 2019-01-02 | 821636NN | 8711401175656 | 821636 | HULT Cca 0,6/1kV gy# 1x16 mm2 | Aflevering variabele lengte | INS07 | 8280 | EUR | 312 | 12.77 | Nee | 1 | 1 |  |  | 1000 | 1 | M | Meter |  | Emmen | 85444991 | 6510 | 200 | HULT Cca 0,6/1kV gy# 1x16 mm2 | HULT Cca | Cca | 1004490 |  |  | 16 | 1
BPL15 | 2019-01-02 | 821647NN | 8711401175717 | 821647 | HULT Cca 0,6/1kV gy# 2x16 mm2 | Aflevering variabele lengte | INS07 | 18500 | EUR | 602 | 17.3 | Nee | 1 | 1 |  |  | 1000 | 1 | M | Meter |  | Emmen | 85444991 | 6510 | 200 | HULT Cca 0,6/1kV gy# 2x16 mm2 | HULT Cca | Cca | 1003249 |  |  | 16 | 2
BPL15 | 2019-01-02 | 823585NN | 8711401176059 | 823585 | HULT Cca 0,6/1kV gy# 3x16 mm2 | Aflevering variabele lengte | INS07 | 26100 | EUR | 742 | 18.3 | Nee | 1 | 1 |  |  | 1000 | 1 | M | Meter |  | Emmen | 85444991 | 6510 | 200 | HULT Cca 0,6/1kV gy# 3x16 mm2 | HULT Cca | Cca | 1003263 |  |  | 16 | 3
BPL15 | 2019-01-02 | 821655NN | 8711401175762 | 821655 | HULT Cca 0,6/1kV gy# 3G16 mm2 | Aflevering variabele lengte | INS07 | 26100 | EUR | 742 | 18.3 | Nee | 1 | 1 |  |  | 1000 | 1 | M | Meter |  | Emmen | 85444991 | 6510 | 200 | HULT Cca 0,6/1kV gy# 3G16 mm2 | HULT Cca | Cca | 1003252 |  |  | 16 | 3
BPL15 | 2019-01-02 | 823231NN | 8711401176035 | 823231 | HULT Cca 0,6/1kV gy# 4x16 mm2 | Aflevering variabele lengte | INS07 | 33800 | EUR | 918 | 20 | Nee | 1 | 1 |  |  | 1000 | 1 | M | Meter |  | Emmen | 85444991 | 6510 | 200 | HULT Cca 0,6/1kV gy# 4x16 mm2 | HULT Cca | Cca | 1003261 |  |  | 16 | 4
BPL15 | 2019-01-02 | 821637NN | 8711401175663 | 821637 | HULT Cca 0,6/1kV gy# 1x25 mm2 | Aflevering variabele lengte | INS07 | 12800 | EUR | 430 | 14.47 | Nee | 1 | 1 |  |  | 1000 | 1 | M | Meter |  | Emmen | 85444991 | 6510 | 200 | HULT Cca 0,6/1kV gy# 1x25 mm2 | HULT Cca | Cca | 1004491 |  |  | 25 | 1
BPL15 | 2019-01-02 | 821648NN | 8711401175724 | 821648 | HULT Cca 0,6/1kV gy# 2x25 mm2 | Aflevering variabele lengte | INS07 | 27900 | EUR | 894 | 20.7 | Nee | 1 | 1 |  |  | 1000 | 1 | M | Meter |  | Emmen | 85444991 | 6510 | 200 | HULT Cca 0,6/1kV gy# 2x25 mm2 | HULT Cca | Cca | 1003250 |  |  | 25 | 2
BPL15 | 2019-01-02 | 823586NN | 8711401176066 | 823586 | HULT Cca 0,6/1kV gy# 3x25 mm2 | Aflevering variabele lengte | INS07 | 39700 | EUR | 1113 | 22 | Nee | 1 | 1 |  |  | 1000 | 1 | M | Meter |  | Emmen | 85444991 | 6510 | 200 | HULT Cca 0,6/1kV gy# 3x25 mm2 | HULT Cca | Cca | 1003264 |  |  | 25 | 3
BPL15 | 2019-01-02 | 822218NN | 8711401176974 | 822218 | HULT Cca BM 0,6/1kV rd# 2x1,5 mm2 | Aflevering variabele lengte | INS06 | 2460 | EUR | 147 | 10.01 | Ja | 1 | 1 |  |  | 1000 | 1 | M | Meter |  | Emmen | 85444991 | 6510 | 200 | HULT Cca BM 0,6/1kV rd# 2x1,5 mm2 | HULT BM Cca | Cca | 1003164 |  |  | 15 | 2
BPL15 | 2019-01-02 | 822220NN | 8711401176998 | 822220 | HULT Cca BM 0,6/1kV rd# 4G1,5 mm2 | Aflevering variabele lengte | INS06 | 4290 | EUR | 190 | 11.15 | Nee | 1 | 1 |  |  | 1000 | 1 | M | Meter |  | Emmen | 85444991 | 6510 | 200 | HULT Cca BM 0,6/1kV rd# 4G1,5 mm2 | HULT BM Cca | Cca | 1003259 |  |  | 15 | 4
BPL15 | 2019-01-02 | 822219NN | 8711401176981 | 822219 | HULT Cca BM 0,6/1kV rd# 2x2,5 mm2 | Aflevering variabele lengte | INS06 | 3500 | EUR | 180 | 10.76 | Nee | 1 | 1 |  |  | 1000 | 1 | M | Meter |  | Emmen | 85444991 | 6510 | 200 | HULT Cca BM 0,6/1kV rd# 2x2,5 mm2 | HULT BM Cca | Cca | 1003165 |  |  | 25 | 2
BPL15 | 2019-01-02 | 822221NN | 8711401177001 | 822221 | HULT Cca BM 0,6/1kV rd# 4G2,5 mm2 | Aflevering variabele lengte | INS06 | 6370 | EUR | 241 | 12.05 | Nee | 1 | 1 |  |  | 1000 | 1 | M | Meter |  | Emmen | 85444991 | 6510 | 200 | HULT Cca BM 0,6/1kV rd# 4G2,5 mm2 | HULT BM Cca | Cca | 1003260 |  |  | 25 | 4
BPL15 | 2019-01-02 | 822230NN | 8711401177025 | 822230 | HULT Cca BM 0,6/1kV rd# 3G2,5 mm2 | Aflevering variabele lengte | INS06 | 4810 | EUR | 207 | 11.25 | Nee | 1 | 1 |  |  | 1000 | 1 | M | Meter |  | Emmen | 85444991 | 6510 | 200 | HULT Cca BM 0,6/1kV rd# 3G2,5 mm2 | HULT BM Cca | Cca | 1003167 |  |  | 25 | 3
BPL15 | 2019-01-02 | 814463NN | 8711401177155 | 814463 | VULT Dca 0,6/1kV gy# 4x10 mm2 s | Aflevering variabele lengte | INS07 | 19300 | EUR | 602 | 16.9 | Nee | 1 | 1 |  |  | 1000 | 1 | M | Meter |  | Emmen | 85444991 | 6510 | 200 | VULT Dca 0,6/1kV gy# 4x10 mm2 s | VULT Dca | Dca | 1002335 |  |  | 10 | 4
BPL15 | 2019-01-02 | 810980NN | 8711401177070 | 810980 | VULT Dca 0,6/1kV gy# 4G10 mm2 s | Aflevering variabele lengte | INS07 | 19300 | EUR | 602 | 16.9 | Ja | 1 | 1 |  |  | 1000 | 1 | M | Meter |  | Emmen | 85444991 | 6510 | 200 | VULT Dca 0,6/1kV gy# 4G10 mm2 s | VULT Dca | Dca | 1002332 |  |  | 10 | 4
BPL15 | 2019-01-02 | 810943NN | 8711401177049 | 810943 | VULT Dca 0,6/1kV gy# 5G10 mm2 s | Aflevering variabele lengte | INS07 | 24300 | EUR | 732 | 18.5 | Ja | 1 | 1 |  |  | 1000 | 1 | M | Meter |  | Emmen | 85444991 | 6510 | 200 | VULT Dca 0,6/1kV gy# 5G10 mm2 s | VULT Dca | Dca | 1002099 |  |  | 10 | 5
BPL15 | 2019-01-02 | 810978NN | 8711401177063 | 810978 | VULT Dca 0,6/1kV gy# 3x16 mm2 | Aflevering variabele lengte | INS07 | 22400 | EUR | 704 | 17.8 | Nee | 1 | 1 |  |  | 1000 | 1 | M | Meter |  | Emmen | 85444991 | 6510 | 200 | VULT Dca 0,6/1kV gy# 3x16 mm2 | VULT Dca | Dca | 1002331 |  |  | 16 | 3
BPL15 | 2019-01-02 | 824175NN | 8711401177162 | 824175 | VULT Dca 0,6/1kV gy# 4x16 mm2 s bk bu bn bk/str | Aflevering variabele lengte | INS07 | 30100 | EUR | 877 | 19.5 | Nee | 1 | 1 |  |  | 1000 | 1 | M | Meter |  | Emmen | 85444991 | 6510 | 200 | VULT Dca 0,6/1kV gy# 4x16 mm2 s bk bu bn bk/str | VULT Dca | Dca | 1002336 |  |  | 16 | 4
BPL15 | 2019-01-02 | 810452NN | 8711401177032 | 810452 | VULT Dca 0,6/1kV gy# 4G16 mm2 | Aflevering variabele lengte | INS07 | 29300 | EUR | 877 | 19.5 | Ja | 1 | 1 |  |  | 1000 | 1 | M | Meter |  | Emmen | 85444991 | 6510 | 200 | VULT Dca 0,6/1kV gy# 4G16 mm2 | VULT Dca | Dca | 1002098 |  |  | 16 | 4
BPL15 | 2019-01-02 | 810944NN | 8711401177056 | 810944 | VULT Dca 0,6/1kV gy# 5G16 mm2 | Aflevering variabele lengte | INS07 | 36800 | EUR | 1069 | 21.3 | Ja | 1 | 1 |  |  | 1000 | 1 | M | Meter |  | Emmen | 85444991 | 6510 | 200 | VULT Dca 0,6/1kV gy# 5G16 mm2 | VULT Dca | Dca | 1002330 |  |  | 16 | 5
BPL15 | 2019-01-02 | 811046NN | 8711401177094 | 811046 | VULT Dca 0,6/1kV gy# 3x25 mm2 | Aflevering variabele lengte | INS07 | 35000 | EUR | 1066 | 21.5 | Nee | 1 | 1 |  |  | 1000 | 1 | M | Meter |  | Emmen | 85444991 | 6510 | 200 | VULT Dca 0,6/1kV gy# 3x25 mm2 | VULT Dca | Dca | 1002334 |  |  | 25 | 3
BPL15 | 2019-01-02 | 824176NN | 8711401177179 | 824176 | VULT Dca 0,6/1kV gy# 4x25 mm2 | Aflevering variabele lengte | INS07 | 46000 | EUR | 1336 | 23.5 | Nee | 1 | 1 |  |  | 1000 | 1 | M | Meter |  | Emmen | 85444991 | 6510 | 200 | VULT Dca 0,6/1kV gy# 4x25 mm2 | VULT Dca | Dca | 1002337 |  |  | 25 | 4
BPL15 | 2019-01-02 | 810981NN | 8711401177087 | 810981 | VULT Dca 0,6/1kV gy# 5G25 mm2 | Aflevering variabele lengte | INS07 | 58000 | EUR | 1641 | 25.9 | Ja | 1 | 1 |  |  | 1000 | 1 | M | Meter |  | Emmen | 85444991 | 6510 | 200 | VULT Dca 0,6/1kV gy# 5G25 mm2 | VULT Dca | Dca | 1002333 |  |  | 25 | 5
BPL15 | 2019-01-02 | 810472NN | 8711401178930 | 810472 | VULTO Dca 0,6/1kV gy# 2x1,5/1,5 mm2 | Aflevering variabele lengte | INS08 | 4190 | EUR | 231 | 12.7 | Ja | 1 | 1 |  |  | 1000 | 1 | M | Meter |  | Emmen | 85444991 | 6510 | 200 | VULTO Dca 0,6/1kV gy# 2x1,5/1,5 mm2 | VULTO Dca | Dca | 1002090 |  |  | 15 | 2
BPL15 | 2019-01-02 | 825896NN | 8711401179227 | 825896 | VULTO Dca 0,6/1kV gy# 3x1,5/1,5 mm2 bu bn bk | Aflevering variabele lengte | INS08 | 5120 | EUR | 247 | 12.8 | Nee | 1 | 1 |  |  | 1000 | 1 | M | Meter |  | Emmen | 85444991 | 6510 | 200 | VULTO Dca 0,6/1kV gy# 3x1,5/1,5 mm2 bu bn bk | VULTO Dca | Dca | 1002262 |  |  | 15 | 3
BPL15 | 2019-01-02 | 810757NN | 8711401179036 | 810757 | VULTO Dca 0,6/1kV gy# 3x1,5/1,5 mm2 | Aflevering variabele lengte | INS08 | 5120 | EUR | 246 | 12.8 | Nee | 1 | 1 |  |  | 1000 | 1 | M | Meter |  | Emmen | 85444991 | 6510 | 200 | VULTO Dca 0,6/1kV gy# 3x1,5/1,5 mm2 | VULTO Dca | Dca | 1002130 |  |  | 15 | 3
BPL15 | 2019-01-02 | 810762NN | 8711401179074 | 810762 | VULTO Dca 0,6/1kV gy# 4x1,5/1,5 mm2 | Aflevering variabele lengte | INS08 | 6040 | EUR | 277 | 13.6 | Nee | 1 | 1 |  |  | 1000 | 1 | M | Meter |  | Emmen | 85444991 | 6510 | 200 | VULTO Dca 0,6/1kV gy# 4x1,5/1,5 mm2 | VULTO Dca | Dca | 1002134 |  |  | 15 | 4
BPL15 | 2019-01-02 | 810984NN | 8711401179128 | 810984 | VULTO Dca 0,6/1kV gy# 5x1,5/1,5 mm2 | Aflevering variabele lengte | INS08 | 7120 | EUR | 311 | 14.4 | Nee | 1 | 1 |  |  | 1000 | 1 | M | Meter |  | Emmen | 85444991 | 6510 | 200 | VULTO Dca 0,6/1kV gy# 5x1,5/1,5 mm2 | VULTO Dca | Dca | 1002169 |  |  | 15 | 5
BPL15 | 2019-01-02 | 810995NN | 8711401179135 | 810995 | VULTO Dca 0,6/1kV gy# 6x1,5/1,5 mm2 | Aflevering variabele lengte | INS08 | 9380 | EUR | 367 | 15.6 | Ja | 1 | 1 |  |  | 1000 | 1 | M | Meter |  | Emmen | 85444991 | 6510 | 200 | VULTO Dca 0,6/1kV gy# 6x1,5/1,5 mm2 | VULTO Dca | Dca | 1002188 |  |  | 15 | 6
BPL15 | 2019-01-02 | 811051NN | 8711401179142 | 811051 | VULTO Dca 0,6/1kV gy# 7x1,5/1,5 mm2 | Aflevering variabele lengte | INS08 | 10200 | EUR | 378 | 15.7 | Nee | 1 | 1 |  |  | 1000 | 1 | M | Meter |  | Emmen | 85444991 | 6510 | 200 | VULTO Dca 0,6/1kV gy# 7x1,5/1,5 mm2 | VULTO Dca | Dca | 1002190 |  |  | 15 | 7
BPL15 | 2019-01-02 | 810576NN | 8711401178992 | 810576 | VULTO Dca 0,6/1kV gy# 2x2,5/2,5 mm2 | Aflevering variabele lengte | INS08 | 5510 | EUR | 273 | 13.5 | Ja | 1 | 1 |  |  | 1000 | 1 | M | Meter |  | Emmen | 85444991 | 6510 | 200 | VULTO Dca 0,6/1kV gy# 2x2,5/2,5 mm2 | VULTO Dca | Dca | 1002126 |  |  | 25 | 2
BPL15 | 2019-01-02 | 810473NN | 8711401178947 | 810473 | VULTO Dca 0,6/1kV gy# 3x2,5/2,5 mm2 | Aflevering variabele lengte | INS08 | 6840 | EUR | 300 | 14 | Ja | 1 | 1 |  |  | 1000 | 1 | M | Meter |  | Emmen | 85444991 | 6510 | 200 | VULTO Dca 0,6/1kV gy# 3x2,5/2,5 mm2 | VULTO Dca | Dca | 1002091 |  |  | 25 | 3
BPL15 | 2019-01-02 | 825844NN | 8711401179180 | 825844 | VULTO Dca 0,6/1kV gy# 3x2,5/2,5 mm2 bu bn bk | Aflevering variabele lengte | INS08 | 6830 | EUR | 300 | 14 | Nee | 1 | 1 |  |  | 1000 | 1 | M | Meter |  | Emmen | 85444991 | 6510 | 200 | VULTO Dca 0,6/1kV gy# 3x2,5/2,5 mm2 bu bn bk | VULTO Dca | Dca | 1002253 |  |  | 25 | 3
BPL15 | 2019-01-02 | 810476NN | 8711401178978 | 810476 | VULTO Dca 0,6/1kV gy# 4x2,5/2,5 mm2 | Aflevering variabele lengte | INS08 | 8300 | EUR | 335 | 14.5 | Ja | 1 | 1 |  |  | 1000 | 1 | M | Meter |  | Emmen | 85444991 | 6510 | 200 | VULTO Dca 0,6/1kV gy# 4x2,5/2,5 mm2 | VULTO Dca | Dca | 1002092 |  |  | 25 | 4
BPL15 | 2019-01-02 | 810759NN | 8711401179050 | 810759 | VULTO Dca 0,6/1kV gy# 5x2,5/2,5 mm2 | Aflevering variabele lengte | INS08 | 9850 | EUR | 382 | 15.4 | Nee | 1 | 1 |  |  | 1000 | 1 | M | Meter |  | Emmen | 85444991 | 6510 | 200 | VULTO Dca 0,6/1kV gy# 5x2,5/2,5 mm2 | VULTO Dca | Dca | 1002131 |  |  | 25 | 5
BPL15 | 2019-01-02 | 810577NN | 8711401179005 | 810577 | VULTO Dca 0,6/1kV gy# 6x2,5/2,5 mm2 | Aflevering variabele lengte | INS08 | 13000 | EUR | 454 | 16.7 | Ja | 1 | 1 |  |  | 1000 | 1 | M | Meter |  | Emmen | 85444991 | 6510 | 200 | VULTO Dca 0,6/1kV gy# 6x2,5/2,5 mm2 | VULTO Dca | Dca | 1002094 |  |  | 25 | 6
BPL15 | 2019-01-02 | 810931NN | 8711401179098 | 810931 | VULTO Dca 0,6/1kV gy# 7x2,5/2,5 mm2 | Aflevering variabele lengte | INS08 | 14100 | EUR | 471 | 16.8 | Nee | 1 | 1 |  |  | 1000 | 1 | M | Meter |  | Emmen | 85444991 | 6510 | 200 | VULTO Dca 0,6/1kV gy# 7x2,5/2,5 mm2 | VULTO Dca | Dca | 1002159 |  |  | 25 | 7
BPL15 | 2019-01-02 | 810756NN | 8711401179029 | 810756 | VULTO Dca 0,6/1kV gy# 2x4/4 mm2 | Aflevering variabele lengte | INS08 | 8030 | EUR | 359 | 15.1 | Nee | 1 | 1 |  |  | 1000 | 1 | M | Meter |  | Emmen | 85444991 | 6510 | 200 | VULTO Dca 0,6/1kV gy# 2x4/4 mm2 | VULTO Dca | Dca | 1002129 |  |  | 4 | 2
BPL15 | 2019-01-02 | 810474NN | 8711401178954 | 810474 | VULTO Dca 0,6/1kV gy# 3x4/4 mm2 | Aflevering variabele lengte | INS08 | 10100 | EUR | 401 | 15.6 | Nee | 1 | 1 |  |  | 1000 | 1 | M | Meter |  | Emmen | 85444991 | 6510 | 200 | VULTO Dca 0,6/1kV gy# 3x4/4 mm2 | VULTO Dca | Dca | 1002121 |  |  | 4 | 3
BPL15 | 2019-01-02 | 810758NN | 8711401179043 | 810758 | VULTO Dca 0,6/1kV gy# 4x4/4 mm2 | Aflevering variabele lengte | INS08 | 12400 | EUR | 457 | 16.3 | Ja | 1 | 1 |  |  | 1000 | 1 | M | Meter |  | Emmen | 85444991 | 6510 | 200 | VULTO Dca 0,6/1kV gy# 4x4/4 mm2 | VULTO Dca | Dca | 1002096 |  |  | 4 | 4
BPL15 | 2019-01-02 | 810763NN | 8711401179081 | 810763 | VULTO Dca 0,6/1kV gy# 5x4/4 mm2 | Aflevering variabele lengte | INS08 | 14700 | EUR | 528 | 17.4 | Nee | 1 | 1 |  |  | 1000 | 1 | M | Meter |  | Emmen | 85444991 | 6510 | 200 | VULTO Dca 0,6/1kV gy# 5x4/4 mm2 | VULTO Dca | Dca | 1002135 |  |  | 4 | 5
BPL15 | 2019-01-02 | 810740NN | 8711401179012 | 810740 | VULTO Dca 0,6/1kV gy# 2x6/6 mm2 ms | Aflevering variabele lengte | INS08 | 11300 | EUR | 439 | 16 | Ja | 1 | 1 |  |  | 1000 | 1 | M | Meter |  | Emmen | 85444991 | 6510 | 200 | VULTO Dca 0,6/1kV gy# 2x6/6 mm2 ms | VULTO Dca | Dca | 1002095 |  |  | 6 | 2
BPL15 | 2019-01-02 | 810475NN | 8711401178961 | 810475 | VULTO Dca 0,6/1kV gy# 3x6/6 mm2 ms | Aflevering variabele lengte | INS08 | 14500 | EUR | 500 | 16.7 | Nee | 1 | 1 |  |  | 1000 | 1 | M | Meter |  | Emmen | 85444991 | 6510 | 200 | VULTO Dca 0,6/1kV gy# 3x6/6 mm2 ms | VULTO Dca | Dca | 1002122 |  |  | 6 | 3
BPL15 | 2019-01-02 | 825845NN | 8711401179197 | 825845 | VULTO Dca 0,6/1kV gy# 3x6/6 mm2 ms bu bn bk | Aflevering variabele lengte | INS08 | 14500 | EUR | 500 | 16.7 | Nee | 1 | 1 |  |  | 1000 | 1 | M | Meter |  | Emmen | 85444991 | 6510 | 200 | VULTO Dca 0,6/1kV gy# 3x6/6 mm2 ms bu bn bk | VULTO Dca | Dca | 1002254 |  |  | 6 | 3
BPL15 | 2019-01-02 | 810477NN | 8711401178985 | 810477 | VULTO Dca 0,6/1kV gy# 4x6/6 mm2 ms | Aflevering variabele lengte | INS08 | 17600 | EUR | 581 | 17.7 | Ja | 1 | 1 |  |  | 1000 | 1 | M | Meter |  | Emmen | 85444991 | 6510 | 200 | VULTO Dca 0,6/1kV gy# 4x6/6 mm2 ms | VULTO Dca | Dca | 1002093 |  |  | 6 | 4
BPL15 | 2019-01-02 | 810760NN | 8711401179067 | 810760 | VULTO Dca 0,6/1kV gy# 5x6/6 mm2 ms | Aflevering variabele lengte | INS08 | 20500 | EUR | 671 | 18.7 | Nee | 1 | 1 |  |  | 1000 | 1 | M | Meter |  | Emmen | 85444991 | 6510 | 200 | VULTO Dca 0,6/1kV gy# 5x6/6 mm2 ms | VULTO Dca | Dca | 1002132 |  |  | 6 | 5
BPL15 | 2019-01-02 | 811335NN | 8711401177285 | 811335 | VULT Dca 0,6/1kV gy# 1x6 mm2 | Aflevering variabele lengte | INS06 | 3010 | EUR | 109 | 7.82 | Nee | 1 | 1 |  |  | 1000 | 1 | M | Meter |  | Emmen | 85444991 | 6510 | 200 | VULT Dca 0,6/1kV gy# 1x6 mm2 | VULT Dca | Dca | 1002216 |  |  | 6 | 1
BPL15 | 2019-01-02 | 811336NN | 8711401177292 | 811336 | VULT Dca 0,6/1kV gy# 1x10 mm2 s | Aflevering variabele lengte | INS07 | 4750 | EUR | 161 | 9.12 | Nee | 1 | 1 |  |  | 1000 | 1 | M | Meter |  | Emmen | 85444991 | 6510 | 200 | VULT Dca 0,6/1kV gy# 1x10 mm2 s | VULT Dca | Dca | 1002217 |  |  | 10 | 1
BPL15 | 2019-01-02 | 810920NN | 8711401177261 | 810920 | VULT Dca 0,6/1kV gy# 1x25 mm2 s | Aflevering variabele lengte | INS07 | 11500 | EUR | 330 | 11.87 | Nee | 1 | 1 |  |  | 1000 | 1 | M | Meter |  | Emmen | 85444991 | 6510 | 200 | VULT Dca 0,6/1kV gy# 1x25 mm2 s | VULT Dca | Dca | 1002150 |  |  | 25 | 1
BPL15 | 2019-01-02 | 810464NN | 8711401178800 | 810464 | VULT Dca 0,6/1kV gy# 2x1,5 mm2 | Aflevering variabele lengte | INS06 | 1780 | EUR | 127 | 9.51 | Nee | 1 | 1 |  |  | 1000 | 1 | M | Meter |  | Emmen | 85444991 | 6510 | 200 | VULT Dca 0,6/1kV gy# 2x1,5 mm2 | VULT Dca | Dca | 1002104 |  |  | 15 | 2
BPL15 | 2019-01-02 | 810993NN | 8711401178855 | 810993 | VULT Dca 0,6/1kV gy# 3x1,5 mm2 | Aflevering variabele lengte | INS06 | 2460 | EUR | 144 | 9.94 | Nee | 1 | 1 |  |  | 1000 | 1 | M | Meter |  | Emmen | 85444991 | 6510 | 200 | VULT Dca 0,6/1kV gy# 3x1,5 mm2 | VULT Dca | Dca | 1002186 |  |  | 15 | 3
BPL15 | 2019-01-02 | 810465NN | 8711401178817 | 810465 | VULT Dca 0,6/1kV gy# 2x2,5 mm2 | Aflevering variabele lengte | INS06 | 2590 | EUR | 158 | 10.26 | Nee | 1 | 1 |  |  | 1000 | 1 | M | Meter |  | Emmen | 85444991 | 6510 | 200 | VULT Dca 0,6/1kV gy# 2x2,5 mm2 | VULT Dca | Dca | 1002105 |  |  | 25 | 2
BPL15 | 2019-01-02 | 825889NN | 8711401178893 | 825889 | VULT Dca 0,6/1kV gy# 3x2,5 mm2 bu bn bk | Aflevering variabele lengte | INS06 | 3780 | EUR | 183 | 10.75 | Nee | 1 | 1 |  |  | 1000 | 1 | M | Meter |  | Emmen | 85444991 | 6510 | 200 | VULT Dca 0,6/1kV gy# 3x2,5 mm2 bu bn bk | VULT Dca | Dca | 1002259 |  |  | 25 | 3
BPL15 | 2019-01-02 | 811141NN | 8711401178879 | 811141 | VULT Dca 0,6/1kV gy# 3x2,5 mm2 | Aflevering variabele lengte | INS06 | 3760 | EUR | 183 | 10.75 | Nee | 1 | 1 |  |  | 1000 | 1 | M | Meter |  | Emmen | 85444991 | 6510 | 200 | VULT Dca 0,6/1kV gy# 3x2,5 mm2 | VULT Dca | Dca | 1002211 |  |  | 25 | 3
BPL15 | 2019-01-02 | 810308NN | 8711401178794 | 810308 | VULT Dca 0,6/1kV gy# 3G2,5 mm2 | Aflevering variabele lengte | INS06 | 3710 | EUR | 183 | 10.75 | Ja | 1 | 1 |  |  | 1000 | 1 | M | Meter |  | Emmen | 85444991 | 6510 | 200 | VULT Dca 0,6/1kV gy# 3G2,5 mm2 | VULT Dca | Dca | 1002102 |  |  | 25 | 3
BPL15 | 2019-01-02 | 810881NN | 8711401178831 | 810881 | VULT Dca 0,6/1kV gy# 2x4 mm2 | Aflevering variabele lengte | INS06 | 4150 | EUR | 202 | 11.16 | Nee | 1 | 1 |  |  | 1000 | 1 | M | Meter |  | Emmen | 85444991 | 6510 | 200 | VULT Dca 0,6/1kV gy# 2x4 mm2 | VULT Dca | Dca | 1002136 |  |  | 4 | 2
BPL15 | 2019-01-02 | 810915NN | 8711401178848 | 810915 | VULT Dca 0,6/1kV gy# 3G4 mm2 | Aflevering variabele lengte | INS06 | 5970 | EUR | 240 | 11.72 | Nee | 1 | 1 |  |  | 1000 | 1 | M | Meter |  | Emmen | 85444991 | 6510 | 200 | VULT Dca 0,6/1kV gy# 3G4 mm2 | VULT Dca | Dca | 1002137 |  |  | 4 | 3
BPL15 | 2019-01-02 | 811166NN | 8711401178886 | 811166 | VULT Dca 0,6/1kV gy# 2x6 mm2 ms | Aflevering variabele lengte | INS06 | 6010 | EUR | 258 | 12.14 | Nee | 1 | 1 |  |  | 1000 | 1 | M | Meter |  | Emmen | 85444991 | 6510 | 200 | VULT Dca 0,6/1kV gy# 2x6 mm2 ms | VULT Dca | Dca | 1002215 |  |  | 6 | 2
BPL15 | 2019-01-02 | 811077NN | 8711401178862 | 811077 | VULT Dca 0,6/1kV gy# 3G6 mm2 ms | Aflevering variabele lengte | INS06 | 8680 | EUR | 312 | 12.78 | Nee | 1 | 1 |  |  | 1000 | 1 | M | Meter |  | Emmen | 85444991 | 6510 | 200 | VULT Dca 0,6/1kV gy# 3G6 mm2 ms | VULT Dca | Dca | 1002192 |  |  | 6 | 3
BPL15 | 2019-01-02 | 826921NN | 8711401178619 | 826921 | VULTAFLEX Dca 0,6/1kV gy# 3x35/16 mm2 | Aflevering variabele lengte | INS09 | 75100 | EUR | 1974 | 27.8 | Nee | 1 | 1 |  |  | 1000 | 1 | M | Meter |  | Emmen | 85444991 | 6510 | 200 | VULTAFLEX Dca 0,6/1kV gy# 3x35/16 mm2 | VULTAFLEX Dca | Dca | 1002015 |  |  | 35 | 3
BPL15 | 2019-01-02 | 826922NN | 8711401178626 | 826922 | VULTAFLEX Dca 0,6/1kV gy# 4x35/16 mm2 | Aflevering variabele lengte | INS09 | 94100 | EUR | 2412 | 30.5 | Nee | 1 | 1 |  |  | 1000 | 1 | M | Meter |  | Emmen | 85444991 | 6510 | 200 | VULTAFLEX Dca 0,6/1kV gy# 4x35/16 mm2 | VULTAFLEX Dca | Dca | 1002016 |  |  | 35 | 4
BPL15 | 2019-01-02 | 826923NN | 8711401178633 | 826923 | VULTAFLEX Dca 0,6/1kV gy# 3x50/25 mm2 | Aflevering variabele lengte | INS09 | 99300 | EUR | 2521 | 31.1 | Nee | 1 | 1 |  |  | 1000 | 1 | M | Meter |  | Emmen | 85444991 | 6510 | 200 | VULTAFLEX Dca 0,6/1kV gy# 3x50/25 mm2 | VULTAFLEX Dca | Dca | 1002017 |  |  | 50 | 3
BPL15 | 2019-01-02 | 826924NN | 8711401178640 | 826924 | VULTAFLEX Dca 0,6/1kV gy# 4x50/25 mm2 | Aflevering variabele lengte | INS09 | 124000 | EUR | 3091 | 34.3 | Nee | 1 | 1 |  |  | 1000 | 1 | M | Meter |  | Emmen | 85444991 | 6510 | 200 | VULTAFLEX Dca 0,6/1kV gy# 4x50/25 mm2 | VULTAFLEX Dca | Dca | 1002018 |  |  | 50 | 4
BPL15 | 2019-01-02 | 826925NN | 8711401178657 | 826925 | VULTAFLEX Dca 0,6/1kV gy# 3x70/35 mm2 | Aflevering variabele lengte | INS09 | 138000 | EUR | 3394 | 36 | Nee | 1 | 1 |  |  | 1000 | 1 | M | Meter |  | Emmen | 85444991 | 6510 | 200 | VULTAFLEX Dca 0,6/1kV gy# 3x70/35 mm2 | VULTAFLEX Dca | Dca | 1002019 |  |  | 70 | 3
BPL15 | 2019-01-02 | 826926NN | 8711401178664 | 826926 | VULTAFLEX Dca 0,6/1kV gy# 4x70/35 mm2 | Aflevering variabele lengte | INS09 | 178000 | EUR | 4210 | 39.7 | Ja | 1 | 1 |  |  | 1000 | 1 | M | Meter |  | Emmen | 85444991 | 6510 | 200 | VULTAFLEX Dca 0,6/1kV gy# 4x70/35 mm2 | VULTAFLEX Dca | Dca | 1002020 |  |  | 70 | 4
BPL15 | 2019-01-02 | 826927NN | 8711401178671 | 826927 | VULTAFLEX Dca 0,6/1kV gy# 3x95/50 mm2 | Aflevering variabele lengte | INS09 | 186000 | EUR | 4402 | 40.4 | Nee | 1 | 1 |  |  | 1000 | 1 | M | Meter |  | Emmen | 85444991 | 6510 | 200 | VULTAFLEX Dca 0,6/1kV gy# 3x95/50 mm2 | VULTAFLEX Dca | Dca | 1002021 |  |  | 95 | 3
BPL15 | 2019-01-02 | 826804NN | 8711401178602 | 826804 | VULTAFLEX Dca 0,6/1kV gy# 4x95/50 mm2 | Aflevering variabele lengte | INS09 | 238000 | EUR | 5990 | 45.8 | Ja | 1 | 1 |  |  | 1000 | 1 | M | Meter |  | Emmen | 85444991 | 6510 | 200 | VULTAFLEX Dca 0,6/1kV gy# 4x95/50 mm2 | VULTAFLEX Dca | Dca | 1002014 |  |  | 95 | 4
BPL15 | 2019-01-02 | 826730NN | 8711401178565 | 826730 | VULTAFLEX Dca 0,6/1kV gy# 4x120/60 mm2 | Aflevering variabele lengte | INS09 | 298000 | EUR | 7379 | 50.7 | Ja | 1 | 1 |  |  | 1000 | 1 | M | Meter |  | Emmen | 85444991 | 6510 | 200 | VULTAFLEX Dca 0,6/1kV gy# 4x120/60 mm2 | VULTAFLEX Dca | Dca | 1002009 |  |  | 120 | 4
BPL15 | 2019-01-02 | 826928NN | 8711401178688 | 826928 | VULTAFLEX Dca 0,6/1kV gy# 4x150/75 mm2 | Aflevering variabele lengte | INS09 | 367000 | EUR | 8909 | 55.9 | Ja | 1 | 1 |  |  | 1000 | 1 | M | Meter |  | Emmen | 85444991 | 6510 | 200 | VULTAFLEX Dca 0,6/1kV gy# 4x150/75 mm2 | VULTAFLEX Dca | Dca | 1002022 |  |  | 150 | 4
BPL15 | 2019-01-02 | 826803NN | 8711401178596 | 826803 | VULTAFLEX Dca 0,6/1kV gy# 4x185/95 mm2 | Aflevering variabele lengte | INS09 | 451000 | EUR | 10927 | 61.9 | Nee | 1 | 1 |  |  | 1000 | 1 | M | Meter |  | Emmen | 85444991 | 6510 | 200 | VULTAFLEX Dca 0,6/1kV gy# 4x185/95 mm2 | VULTAFLEX Dca | Dca | 1002013 |  |  | 185 | 4
BPL15 | 2019-01-02 | 826930NN | 8711401178701 | 826930 | VULTAFLEX Dca 0,6/1kV gy# 4x240/120 mm2 | Aflevering variabele lengte | INS09 | 588000 | EUR | 13769 | 69.1 | Nee | 1 | 1 |  |  | 1000 | 1 | M | Meter |  | Emmen | 85444991 | 6510 | 200 | VULTAFLEX Dca 0,6/1kV gy# 4x240/120 mm2 | VULTAFLEX Dca | Dca | 1002024 |  |  | 240 | 4
BPL15 | 2019-01-02 | 833715F3 | 8711401201089 | 833715 | PROFIT 16 gy Sign kab afg mb BM rd# 1x2x1,5 mm2 2801.15 | 100 M folie | INS03 | 2614 | EUR | 110 | 16 | Ja | 1 | 100 |  |  | 1000 | 100 | M | Ring | 1500 | Emmen | 85444920 | 6380 | 235 | PROFIT 16 gy Sign kab afg mb BM rd# 1x2x1,5 mm2 2801.15 | PROFIT Dca |  |  |  |  | 8
BPL15 | 2019-01-02 | 800908F3 | 8711401180292 | 800908 | VDS Eca ye/gn# 16 mm2 | 100 M folie | INS04 | 7800 | EUR | 161 | 7.02 | Ja | 1 | 100 |  |  | 1000 | 100 | M | Ring | 5400 | Emmen | 85444995 | 6520 | 1 | VDS Eca ye/gn# 16 mm2 | VDS Eca | Eca | 1001592 |  |  | 16 | 1
BPL15 | 2019-01-02 | 800910D3 | 8711401180308 | 800910 | VDS Eca gy# 1,5 mm2 | 100 M doos | INS04 | 750 | EUR | 20 | 2.91 | Nee | 1 | 100 |  |  | 1000 | 100 | M | Doos | 22500 | Emmen | 85444995 | 6520 | 1 | VDS Eca gy# 1,5 mm2 | VDS Eca | Eca | 1003815 |  |  | 15 | 1
BPL15 | 2019-01-02 | 800913D3 | 8711401180322 | 800913 | VDS Eca rd# 1,5 mm2 | 100 M doos | INS04 | 750 | EUR | 20 | 2.91 | Nee | 1 | 100 |  |  | 1000 | 100 | M | Doos | 22500 | Emmen | 85444995 | 6520 | 1 | VDS Eca rd# 1,5 mm2 | VDS Eca | Eca | 1003816 |  |  | 15 | 1
BPL15 | 2019-01-02 | 800914D3 | 8711401180339 | 800914 | VDS Eca rd# 2,5 mm2 | 100 M doos | INS04 | 1160 | EUR | 30 | 3.52 | Nee | 1 | 100 |  |  | 1000 | 100 | M | Doos | 22500 | Emmen | 85444995 | 6520 | 1 | VDS Eca rd# 2,5 mm2 | VDS Eca | Eca |  |  |  | 25 | 1
BPL15 | 2019-01-02 | 800918D3 | 8711401180346 | 800918 | VDS Eca wt# 1,5 mm2 | 100 M doos | INS04 | 750 | EUR | 20 | 2.91 | Nee | 1 | 100 |  |  | 1000 | 100 | M | Doos | 22500 | Emmen | 85444995 | 6520 | 1 | VDS Eca wt# 1,5 mm2 | VDS Eca | Eca | 1003817 |  |  | 15 | 1
BPL15 | 2019-01-02 | 800919D3 | 8711401180353 | 800919 | VDS Eca wt# 2,5 mm2 | 100 M doos | INS04 | 1160 | EUR | 31 | 3.55 | Nee | 1 | 100 |  |  | 1000 | 100 | M | Doos | 22500 | Emmen | 85444995 | 6520 | 1 | VDS Eca wt# 2,5 mm2 | VDS Eca | Eca | 1003818 |  |  | 25 | 1
BPL15 | 2019-01-02 | 800921D3 | 8711401180360 | 800921 | VDS Eca bk# 1,5 mm2 | 100 M doos | INS04 | 750 | EUR | 20 | 2.91 | Nee | 1 | 100 |  |  | 1000 | 100 | M | Doos | 15000 | Emmen | 85444995 | 6520 | 1 | VDS Eca bk# 1,5 mm2 | VDS Eca | Eca | 1003819 |  |  | 15 | 1
BPL15 | 2019-01-02 | 801661NN | 8711401180391 | 801661 | NWPK-spec Eca bk# 2x10 mm2 | Aflevering variabele lengte | INS14 | 19600 | EUR | 628 | 20.2 | Nee | 1 | 1 |  |  | 1000 | 1 | M | Meter |  | Emmen | 85444995 | 6540 | 17 | NWPK-spec Eca bk# 2x10 mm2 | NWPK spec Eca | Eca | 1004458 |  |  | 10 | 2
BPL15 | 2019-01-02 | 801677NN | 8711401180407 | 801677 | NWPK-spec Eca bk# 12x1,5 mm2 | Aflevering variabele lengte | INS14 | 18000 | EUR | 482 | 20.5 | Nee | 1000 | 1 |  |  | 1000 | 1 | M | Meter |  | Emmen | 85444995 | 6540 | 17 | NWPK-spec Eca bk# 12x1,5 mm2 | NWPK spec Eca | Eca |  |  |  | 15 | 12
BPL15 | 2019-01-02 | 801678NN | 8711401180414 | 801678 | NWPK-spec Eca bk# 12x2,5 mm2 | Aflevering variabele lengte | INS14 | 27100 | EUR | 712 | 21.8 | Nee | 1 | 1 |  |  | 1000 | 1 | M | Meter |  | Emmen | 85444995 | 6540 | 17 | NWPK-spec Eca bk# 12x2,5 mm2 | NWPK spec Eca | Eca |  |  |  | 25 | 12
BPL15 | 2019-01-02 | 801700NN | 8711401180421 | 801700 | NWPK-spec Eca bk# 4G10 mm2 | Aflevering variabele lengte | INS14 | 33700 | EUR | 947 | 23.7 | Nee | 1 | 1 |  |  | 1000 | 1 | M | Meter |  | Emmen | 85444995 | 6540 | 17 | NWPK-spec Eca bk# 4G10 mm2 | NWPK spec Eca | Eca | 1004459 |  |  | 10 | 4
BPL15 | 2019-01-02 | 801701NN | 8711401180438 | 801701 | NWPK-spec Eca bk# 5G10 mm2 | Aflevering variabele lengte | INS14 | 42000 | EUR | 1021 | 24.8 | Ja | 1 | 1 |  |  | 1000 | 1 | M | Meter |  | Emmen | 85444995 | 6540 | 17 | NWPK-spec Eca bk# 5G10 mm2 | NWPK spec Eca | Eca | 1001593 |  |  | 10 | 5
BPL15 | 2019-01-02 | 802837D3 | 8711401180445 | 802837 | VD Eca bu# 2,5 mm2 | 100 M doos | INS02 | 900 | EUR | 30 | 3.27 | Ja | 1 | 100 |  |  | 1000 | 100 | M | Doos | 24000 | Emmen | 85444991 | 6520 | 1 | VD Eca bu# 2,5 mm2 | VD Eca | Eca | 1001594 |  |  | 25 | 1
BPL15 | 2019-01-02 | 802840F3 | 8711401180483 | 802840 | VD Eca bu# 6 mm2 s | 100 M folie | INS04 | 3020 | EUR | 67 | 4.74 | Nee | 1 | 100 |  |  | 1000 | 100 | M | Ring | 11700 | Emmen | 85444991 | 6520 | 1 | VD Eca bu# 6 mm2 s | VD Eca | Eca | 1001868 |  |  | 6 | 1
BPL15 | 2019-01-02 | 802840NN | 8711401180490 | 802840 | VD Eca bu# 6 mm2 s | Aflevering variabele lengte | INS04 | 3020 | EUR | 67 | 4.74 | Nee | 1000 | 1 |  |  | 1000 | 1 | M | Meter |  | Emmen | 85444991 | 6520 | 1 | VD Eca bu# 6 mm2 s | VD Eca | Eca | 1001868 |  |  | 6 | 1
BPL15 | 2019-01-02 | 802841F3 | 8711401180506 | 802841 | VD Eca bu# 10 mm2 s | 100 M folie | INS04 | 4990 | EUR | 110 | 5.97 | Ja | 1 | 100 |  |  | 1000 | 100 | M | Ring | 9100 | Emmen | 85444991 | 6520 | 1 | VD Eca bu# 10 mm2 s | VD Eca | Eca | 1001595 |  |  | 10 | 1
BPL15 | 2019-01-02 | 802842F3 | 8711401180513 | 802842 | VD Eca bu# 16 mm2 | 100 M folie | INS04 | 7670 | EUR | 167 | 7.02 | Nee | 1 | 100 |  |  | 1000 | 100 | M | Ring | 5400 | Emmen | 85444991 | 6520 | 1 | VD Eca bu# 16 mm2 | VD Eca | Eca | 1001596 |  |  | 16 | 1
BPL15 | 2019-01-02 | 802843F3 | 8711401180520 | 802843 | VD Eca bu# 25 mm2 | 100 M folie | INS04 | 12100 | EUR | 263 | 8.73 | Nee | 1 | 100 |  |  | 1000 | 100 | M | Ring | 4800 | Emmen | 85444991 | 6520 | 1 | VD Eca bu# 25 mm2 | VD Eca | Eca | 1001597 |  |  | 25 | 1
BPL15 | 2019-01-02 | 802844NN | 8711401180537 | 802844 | VD Eca bu# 35 mm2 | Aflevering variabele lengte | INS04 | 17000 | EUR | 354 | 9.96 | Nee | 1 | 1 |  |  | 1000 | 1 | M | Meter |  | Emmen | 85444991 | 6520 | 1 | VD Eca bu# 35 mm2 | VD Eca | Eca | 1001598 |  |  | 35 | 1
BPL15 | 2019-01-02 | 802847D3 | 8711401180544 | 802847 | VD Eca bn# 2,5 mm2 | 100 M doos | INS02 | 900 | EUR | 30 | 3.27 | Ja | 1 | 100 |  |  | 1000 | 100 | M | Doos | 24000 | Emmen | 85444991 | 6520 | 1 | VD Eca bn# 2,5 mm2 | VD Eca | Eca | 1001599 |  |  | 25 | 1
BPL15 | 2019-01-02 | 802850F3 | 8711401180575 | 802850 | VD Eca bn# 6 mm2 s | 100 M folie | INS04 | 3020 | EUR | 67 | 4.74 | Nee | 1 | 100 |  |  | 1000 | 100 | M | Ring | 11700 | Emmen | 85444991 | 6520 | 1 | VD Eca bn# 6 mm2 s | VD Eca | Eca | 1001869 |  |  | 6 | 1
BPL15 | 2019-01-02 | 802851F3 | 8711401180582 | 802851 | VD Eca bn# 10 mm2 s | 100 M folie | INS04 | 4990 | EUR | 110 | 5.97 | Nee | 1 | 100 |  |  | 1000 | 100 | M | Ring | 9100 | Emmen | 85444991 | 6520 | 1 | VD Eca bn# 10 mm2 s | VD Eca | Eca | 1001600 |  |  | 10 | 1
BPL15 | 2019-01-02 | 802852F3 | 8711401180599 | 802852 | VD Eca bn# 16 mm2 | 100 M folie | INS04 | 7670 | EUR | 167 | 7.02 | Nee | 1 | 100 |  |  | 1000 | 100 | M | Ring | 5600 | Emmen | 85444991 | 6520 | 1 | VD Eca bn# 16 mm2 | VD Eca | Eca | 1001601 |  |  | 16 | 1
BPL15 | 2019-01-02 | 802875D3 | 8711401180612 | 802875 | VD Eca ye/gn# 2,5 mm2 | 100 M doos | INS02 | 900 | EUR | 30 | 3.27 | Ja | 1 | 100 |  |  | 1000 | 100 | M | Doos | 24000 | Emmen | 85444991 | 6520 | 1 | VD Eca ye/gn# 2,5 mm2 | VD Eca | Eca | 1001602 |  |  | 25 | 1
BPL15 | 2019-01-02 | 802878F3 | 8711401180643 | 802878 | VD Eca ye/gn# 10 mm2 s | 100 M folie | INS04 | 4990 | EUR | 110 | 5.97 | Ja | 1 | 100 |  |  | 1000 | 100 | M | Ring | 9100 | Emmen | 85444991 | 6520 | 1 | VD Eca ye/gn# 10 mm2 s | VD Eca | Eca | 1001603 |  |  | 10 | 1
BPL15 | 2019-01-02 | 802878H5 | 8711401180650 | 802878 | VD Eca ye/gn# 10 mm2 s | 500 M VKH DRAKA | INS04 | 4990 | EUR | 110 | 5.97 | Nee | 1 | 500 |  |  | 1000 | 500 | M | Haspel |  | Emmen | 85444991 | 6520 | 1 | VD Eca ye/gn# 10 mm2 s | VD Eca | Eca | 1001603 |  |  | 10 | 1
BPL15 | 2019-01-02 | 802878NN | 8711401180667 | 802878 | VD Eca ye/gn# 10 mm2 s | Aflevering variabele lengte | INS04 | 4990 | EUR | 110 | 5.97 | Nee | 1 | 1 |  |  | 1000 | 1 | M | Meter |  | Emmen | 85444991 | 6520 | 1 | VD Eca ye/gn# 10 mm2 s | VD Eca | Eca | 1001603 |  |  | 10 | 1
BPL15 | 2019-01-02 | 802879F3 | 8711401180674 | 802879 | VD Eca ye/gn# 16 mm2 | 100 M folie | INS04 | 7670 | EUR | 167 | 7.02 | Ja | 1 | 100 |  |  | 1000 | 100 | M | Ring | 5400 | Emmen | 85444991 | 6520 | 1 | VD Eca ye/gn# 16 mm2 | VD Eca | Eca | 1001604 |  |  | 16 | 1
BPL15 | 2019-01-02 | 802879H5 | 8711401180681 | 802879 | VD Eca ye/gn# 16 mm2 | 500 M VKH DRAKA | INS04 | 7670 | EUR | 167 | 7.02 | Nee | 1 | 500 |  |  | 1000 | 500 | M | Haspel |  | Emmen | 85444991 | 6520 | 1 | VD Eca ye/gn# 16 mm2 | VD Eca | Eca | 1001604 |  |  | 16 | 1
BPL15 | 2019-01-02 | 802879NN | 8711401180698 | 802879 | VD Eca ye/gn# 16 mm2 | Aflevering variabele lengte | INS04 | 7670 | EUR | 167 | 7.02 | Ja | 1 | 1 |  |  | 1000 | 1 | M | Meter |  | Emmen | 85444991 | 6520 | 1 | VD Eca ye/gn# 16 mm2 | VD Eca | Eca | 1001604 |  |  | 16 | 1
BPL15 | 2019-01-02 | 802880F3 | 8711401180704 | 802880 | VD Eca ye/gn# 25 mm2 | 100 M folie | INS04 | 12100 | EUR | 262 | 8.73 | Ja | 1 | 100 |  |  | 1000 | 100 | M | Ring | 3600 | Emmen | 85444991 | 6520 | 1 | VD Eca ye/gn# 25 mm2 | VD Eca | Eca | 1000846 |  |  | 25 | 1
BPL15 | 2019-01-02 | 802880H5 | 8711401180728 | 802880 | VD Eca ye/gn# 25 mm2 | 500 M VKH DRAKA | INS04 | 12100 | EUR | 262 | 8.73 | Nee | 1 | 500 |  |  | 1000 | 500 | M | Haspel |  | Emmen | 85444991 | 6520 | 1 | VD Eca ye/gn# 25 mm2 | VD Eca | Eca | 1000846 |  |  | 25 | 1
BPL15 | 2019-01-02 | 802880NN | 8711401180735 | 802880 | VD Eca ye/gn# 25 mm2 | Aflevering variabele lengte | INS04 | 12100 | EUR | 262 | 8.73 | Ja | 1 | 1 |  |  | 1000 | 1 | M | Meter |  | Emmen | 85444991 | 6520 | 1 | VD Eca ye/gn# 25 mm2 | VD Eca | Eca | 1000846 |  |  | 25 | 1
BPL15 | 2019-01-02 | 802881H5 | 8711401180742 | 802881 | VD Eca ye/gn# 70 mm2 | 500 M VKH DRAKA | INS04 | 33100 | EUR | 669 | 13.37 | Nee | 1 | 500 |  |  | 1000 | 500 | M | Haspel |  | Emmen | 85444991 | 6520 | 1 | VD Eca ye/gn# 70 mm2 | VD Eca | Eca | 1001605 |  |  | 70 | 1
BPL15 | 2019-01-02 | 802881NN | 8711401180759 | 802881 | VD Eca ye/gn# 70 mm2 | Aflevering variabele lengte | INS04 | 33100 | EUR | 669 | 13.37 | Nee | 1 | 1 |  |  | 1000 | 1 | M | Meter |  | Emmen | 85444991 | 6520 | 1 | VD Eca ye/gn# 70 mm2 | VD Eca | Eca | 1001605 |  |  | 70 | 1
BPL15 | 2019-01-02 | 802903F3 | 8711401180780 | 802903 | VD Eca rd# 6 mm2 s | 100 M folie | INS04 | 3020 | EUR | 67 | 4.74 | Nee | 1 | 100 |  |  | 1000 | 100 | M | Ring | 12000 | Emmen | 85444991 | 6520 | 1 | VD Eca rd# 6 mm2 s | VD Eca | Eca | 1002689 |  |  | 6 | 1
BPL15 | 2019-01-02 | 802903NN | 8711401180797 | 802903 | VD Eca rd# 6 mm2 s | Aflevering variabele lengte | INS04 | 3020 | EUR | 67 | 4.74 | Nee | 1000 | 1 |  |  | 1000 | 1 | M | Meter |  | Emmen | 85444991 | 6520 | 1 | VD Eca rd# 6 mm2 s | VD Eca | Eca | 1002689 |  |  | 6 | 1
BPL15 | 2019-01-02 | 817310LB | 8711401184641 | 817310 | H07RN-F Eca bk# 4G1 mm2 | 500 M EenwegsHsp | INS22 | 3850 | EUR | 134 | 9.75 | Ja | 1 | 500 |  |  | 1000 | 500 | M | Eenmalige haspel |  | Emmen | 85444995 | 6540 | 17 | H07RN-F Eca bk# 4G1 mm2 | H07RN-F Eca | Eca | 1007519 |  |  | 1 | 4
BPL15 | 2019-01-02 | 817311NN | 8711401184665 | 817311 | H07RN-F Eca bk# 4G1,5 mm2 | Aflevering variabele lengte | INS22 | 4870 | EUR | 172 | 10.81 | Ja | 1 | 1 |  |  | 1000 | 1 | M | Meter |  | Emmen | 85444995 | 6540 | 17 | H07RN-F Eca bk# 4G1,5 mm2 | H07RN-F Eca | Eca | 1001660 |  |  | 15 | 4
BPL15 | 2019-01-02 | 817312NN | 8711401184757 | 817312 | H07RN-F Eca bk# 4G2,5 mm2 | Aflevering variabele lengte | INS22 | 7860 | EUR | 249 | 12.78 | Ja | 1 | 1 |  |  | 1000 | 1 | M | Meter |  | Emmen | 85444995 | 6540 | 17 | H07RN-F Eca bk# 4G2,5 mm2 | H07RN-F Eca | Eca | 1001661 |  |  | 25 | 4
BPL15 | 2019-01-02 | 817313NN | 8711401184863 | 817313 | H07RN-F Eca bk# 2x2,5 mm2 | Aflevering variabele lengte | INS22 | 4470 | EUR | 166 | 10.82 | Ja | 1 | 1 |  |  | 1000 | 1 | M | Meter |  | Emmen | 85444995 | 6540 | 17 | H07RN-F Eca bk# 2x2,5 mm2 | H07RN-F Eca | Eca | 1001662 |  |  | 25 | 2
BPL15 | 2019-01-02 | 817317F3 | 8711401184870 | 817317 | VULT Dca 0,6/1kV gy# 4x4 mm2 | 100 M folie | INS06 | 7830 | EUR | 303 | 12.94 | Nee | 1 | 100 |  |  | 1000 | 100 | M | Ring | 2100 | Emmen | 85444991 | 6510 | 200 | VULT Dca 0,6/1kV gy# 4x4 mm2 | VULT Dca | Dca | 1002223 |  |  | 4 | 4
BPL15 | 2019-01-02 | 817317H5 | 8711401184887 | 817317 | VULT Dca 0,6/1kV gy# 4x4 mm2 | 500 M VKH DRAKA | INS06 | 7830 | EUR | 303 | 12.94 | Nee | 1 | 500 |  |  | 1000 | 500 | M | Haspel |  | Emmen | 85444991 | 6510 | 200 | VULT Dca 0,6/1kV gy# 4x4 mm2 | VULT Dca | Dca | 1002223 |  |  | 4 | 4
BPL15 | 2019-01-02 | 817317NN | 8711401184894 | 817317 | VULT Dca 0,6/1kV gy# 4x4 mm2 | Aflevering variabele lengte | INS06 | 7830 | EUR | 303 | 12.94 | Nee | 1 | 1 |  |  | 1000 | 1 | M | Meter |  | Emmen | 85444991 | 6510 | 200 | VULT Dca 0,6/1kV gy# 4x4 mm2 | VULT Dca | Dca | 1002223 |  |  | 4 | 4
BPL15 | 2019-01-02 | 817318KK | 8711401184924 | 817318 | H07RN-F Eca bk# 5G1,5 mm2 | DSW-haspel variabele lengte | INS22 | 5990 | EUR | 208 | 11.92 | Nee | 1 | 1 |  |  | 1000 | 1 | M | Haspel |  | Emmen | 85444995 | 6540 | 17 | H07RN-F Eca bk# 5G1,5 mm2 | H07RN-F Eca | Eca | 1001663 |  |  | 15 | 5
BPL15 | 2019-01-02 | 817319NN | 8711401185068 | 817319 | H07RN-F Eca bk# 5G2,5 mm2 | Aflevering variabele lengte | INS22 | 9580 | EUR | 302 | 14.1 | Ja | 1 | 1 |  |  | 1000 | 1 | M | Meter |  | Emmen | 85444995 | 6540 | 17 | H07RN-F Eca bk# 5G2,5 mm2 | H07RN-F Eca | Eca | 1001664 |  |  | 25 | 5
BPL15 | 2019-01-02 | 826148NN | 8711401191243 | 826148 | HULTFLEX Cca 0,6/1kV gy# 1x240 mm2 | Aflevering variabele lengte | INS07 | 126000 | EUR | 2669 | 29.8 | Ja | 1 | 1 |  |  | 1000 | 1 | M | Meter |  | Emmen | 85444991 | 6510 | 200 | HULTFLEX Cca 0,6/1kV gy# 1x240 mm2 | HULTFLEX Cca | Cca | 1004504 |  |  | 240 | 1
BPL15 | 2019-01-02 | 826149NN | 8711401191250 | 826149 | HULTFLEX Cca 0,6/1kV gy# 1x400 mm2 | Aflevering variabele lengte | INS07 | 209000 | EUR | 4104 | 35.8 | Nee | 1 | 1 |  |  | 1000 | 1 | M | Meter |  | Emmen | 85444991 | 6510 | 200 | HULTFLEX Cca 0,6/1kV gy# 1x400 mm2 | HULTFLEX Cca | Cca | 1004505 |  |  | 400 | 1
BPL15 | 2019-01-02 | 826172NN | 8711401191328 | 826172 | HULTFLEX Cca 0,6/1kV gy# 1x300 mm2 | Aflevering variabele lengte | INS07 | 159000 | EUR | 3272 | 32.5 | Nee | 1 | 1 |  |  | 1000 | 1 | M | Meter |  | Emmen | 85444991 | 6510 | 200 | HULTFLEX Cca 0,6/1kV gy# 1x300 mm2 | HULTFLEX Cca | Cca | 1004506 |  |  | 300 | 1
BPL15 | 2019-01-02 | 826472F3 | 8711401191830 | 826472 | VO-XMvKas Eca 450/750V gy# 3x2,5/2,5 mm2 bu bn bk | 100 M folie | INS05 | 5287 | EUR | 259 | 12.4 | Ja | 1 | 100 |  |  | 1000 | 100 | M | Ring | 2400 | Emmen | 85444991 | 6510 | 1 | VO-XMvKas Eca 450/750V gy# 3x2,5/2,5 mm2 bu bn bk | VO-XMVKAS Eca | Eca | 1001794 |  |  | 25 | 3
BPL15 | 2019-01-02 | 826708NN | 8711401176240 | 826708 | VULTFLEX Dca 0,6/1kV gy# 2x70 mm2 | Aflevering variabele lengte | INS07 | 67800 | EUR | 1985 | 29.5 | Nee | 1 | 1 |  |  | 1000 | 1 | M | Meter |  | Emmen | 85444920 | 6510 | 200 | VULTFLEX Dca 0,6/1kV gy# 2x70 mm2 | VULTFLEX Dca | Dca | 1004507 |  |  | 70 | 2
BPL15 | 2019-01-02 | 826720NN | 8711401200181 | 826720 | HULTFLEX Cca 0,6/1kV gy# 3G35 mm2 | Aflevering variabele lengte | INS07 | 59500 | EUR | 1440 | 24.6 | Nee | 1 | 1 |  |  | 1000 | 1 | M | Meter |  | Emmen | 85444991 | 6510 | 200 | HULTFLEX Cca 0,6/1kV gy# 3G35 mm2 | HULTFLEX Cca | Cca | 1003187 |  |  | 35 | 3
BPL15 | 2019-01-02 | 826721NN | 8711401200198 | 826721 | HULTFLEX Cca 0,6/1kV gy# 3x50 mm2 | Aflevering variabele lengte | INS07 | 79700 | EUR | 1874 | 27.6 | Nee | 1 | 1 |  |  | 1000 | 1 | M | Meter |  | Emmen | 85444991 | 6510 | 200 | HULTFLEX Cca 0,6/1kV gy# 3x50 mm2 | HULTFLEX Cca | Cca | 1003188 |  |  | 50 | 3
BPL15 | 2019-01-02 | 826722NN | 8711401200211 | 826722 | HULTFLEX Cca 0,6/1kV gy# 3x70 mm2 | Aflevering variabele lengte | INS07 | 111000 | EUR | 2585 | 32 | Nee | 1 | 1 |  |  | 1000 | 1 | M | Meter |  | Emmen | 85444991 | 6510 | 200 | HULTFLEX Cca 0,6/1kV gy# 3x70 mm2 | HULTFLEX Cca | Cca | 1004508 |  |  | 70 | 3
BPL15 | 2019-01-02 | 826723NN | 8711401200235 | 826723 | HULTFLEX Cca 0,6/1kV gy# 3x95 mm2 | Aflevering variabele lengte | INS07 | 156000 | EUR | 3546 | 36.7 | Nee | 1 | 1 |  |  | 1000 | 1 | M | Meter |  | Emmen | 85444991 | 6510 | 200 | HULTFLEX Cca 0,6/1kV gy# 3x95 mm2 | HULTFLEX Cca | Cca | 1003921 |  |  | 95 | 3
BPL15 | 2019-01-02 | 826724NN | 8711401200266 | 826724 | HULTFLEX Cca 0,6/1kV gy# 3x120 mm2 | Aflevering variabele lengte | INS07 | 196000 | EUR | 4475 | 40.9 | Nee | 1 | 1 |  |  | 1000 | 1 | M | Meter |  | Emmen | 85444991 | 6510 | 200 | HULTFLEX Cca 0,6/1kV gy# 3x120 mm2 | HULTFLEX Cca | Cca | 1003189 |  |  | 120 | 3
BPL15 | 2019-01-02 | 833653NN | 8711401199140 | 833653 | HULT B2ca 0,6/1kV gy# 30G1,5 mm2 | Aflevering variabele lengte | INS06 | 29700 | EUR | 919 | 24.3 | Nee | 1 | 1 |  |  | 1000 | 1 | M | Meter |  | Emmen | 85444991 | 6510 | 200 | HULT B2ca 0,6/1kV gy# 30G1,5 mm2 | HULT B2ca | B2ca | 1006102 |  |  | 15 | 30
BPL15 | 2019-01-02 | 833654NN | 8711401199157 | 833654 | HULT B2ca 0,6/1kV gy# 14G1,5 mm2 | Aflevering variabele lengte | INS06 | 14600 | EUR | 539 | 18.9 | Nee | 1 | 1 |  |  | 1000 | 1 | M | Meter |  | Emmen | 85444991 | 6510 | 200 | HULT B2ca 0,6/1kV gy# 14G1,5 mm2 | HULT B2ca | B2ca | 1005329 |  |  | 15 | 14
BPL15 | 2019-01-02 | 833658NN | 8711401199195 | 833658 | HULT B2ca 0,6/1kV gy# 1x10 mm2 | Aflevering variabele lengte | INS07 | 5770 | EUR | 239 | 11.72 | Nee | 1 | 1 |  |  | 1000 | 1 | M | Meter |  | Emmen | 85444991 | 6510 | 200 | HULT B2ca 0,6/1kV gy# 1x10 mm2 | HULT B2ca | B2ca | 1004629 |  |  | 10 | 1
BPL15 | 2019-01-02 | 833659NN | 8711401199201 | 833659 | HULT B2ca 0,6/1kV gy# 1x16 mm2 | Aflevering variabele lengte | INS07 | 8590 | EUR | 312 | 12.77 | Nee | 1 | 1 |  |  | 1000 | 1 | M | Meter |  | Emmen | 85444991 | 6510 | 200 | HULT B2ca 0,6/1kV gy# 1x16 mm2 | HULT B2ca | B2ca | 1004630 |  |  | 16 | 1
BPL15 | 2019-01-02 | 833660NN | 8711401199232 | 833660 | HULT B2ca 0,6/1kV gy# 1x25 mm2 | Aflevering variabele lengte | INS07 | 13200 | EUR | 430 | 14.47 | Nee | 1 | 1 |  |  | 1000 | 1 | M | Meter |  | Emmen | 85444991 | 6510 | 200 | HULT B2ca 0,6/1kV gy# 1x25 mm2 | HULT B2ca | B2ca | 1004631 |  |  | 25 | 1
BPL15 | 2019-01-02 | 833661NN | 8711401199249 | 833661 | HULT B2ca 0,6/1kV gy# 2x25 mm2 | Aflevering variabele lengte | INS07 | 28900 | EUR | 999 | 22.5 | Nee | 1 | 1 |  |  | 1000 | 1 | M | Meter |  | Emmen | 85444991 | 6510 | 200 | HULT B2ca 0,6/1kV gy# 2x25 mm2 | HULT B2ca | B2ca | 1004930 |  |  | 25 | 2
BPL15 | 2019-01-02 | 833664NN | 8711401199270 | 833664 | HULT B2ca 0,6/1kV gy# 8G1,5 mm2 | Aflevering variabele lengte | INS06 | 8890 | EUR | 380 | 15.96 | Nee | 1 | 1 |  |  | 1000 | 1 | M | Meter |  | Emmen | 85444991 | 6510 | 200 | HULT B2ca 0,6/1kV gy# 8G1,5 mm2 | HULT B2ca | B2ca | 1006103 |  |  | 15 | 8
BPL15 | 2019-01-02 | 833665NN | 8711401199287 | 833665 | HULT B2ca 0,6/1kV gy# 8G2,5 mm2 | Aflevering variabele lengte | INS06 | 12800 | EUR | 479 | 17.2 | Nee | 1 | 1 |  |  | 1000 | 1 | M | Meter |  | Emmen | 85444991 | 6510 | 200 | HULT B2ca 0,6/1kV gy# 8G2,5 mm2 | HULT B2ca | B2ca | 1006104 |  |  | 25 | 8
BPL15 | 2019-01-02 | 833666NN | 8711401199294 | 833666 | HULT B2ca 0,6/1kV gy# 10G1,5 mm2 | Aflevering variabele lengte | INS06 | 10900 | EUR | 450 | 17.7 | Nee | 1 | 1 |  |  | 1000 | 1 | M | Meter |  | Emmen | 85444991 | 6510 | 200 | HULT B2ca 0,6/1kV gy# 10G1,5 mm2 | HULT B2ca | B2ca | 1006105 |  |  | 15 | 10
BPL15 | 2019-01-02 | 833667NN | 8711401199331 | 833667 | HULT B2ca 0,6/1kV gy# 10G2,5 mm2 | Aflevering variabele lengte | INS06 | 16200 | EUR | 573 | 19.2 | Nee | 1 | 1 |  |  | 1000 | 1 | M | Meter |  | Emmen | 85444991 | 6510 | 200 | HULT B2ca 0,6/1kV gy# 10G2,5 mm2 | HULT B2ca | B2ca | 1006106 |  |  | 25 | 10
BPL15 | 2019-01-02 | 833668NN | 8711401199348 | 833668 | HULT B2ca 0,6/1kV gy# 12G1,5 mm2 | Aflevering variabele lengte | INS06 | 12600 | EUR | 491 | 18.2 | Ja | 1 | 1 |  |  | 1000 | 1 | M | Meter |  | Emmen | 85444991 | 6510 | 200 | HULT B2ca 0,6/1kV gy# 12G1,5 mm2 | HULT B2ca | B2ca | 1006107 |  |  | 15 | 12
BPL15 | 2019-01-02 | 833669NN | 8711401199355 | 833669 | HULT B2ca 0,6/1kV gy# 12G2,5 mm2 | Aflevering variabele lengte | INS06 | 18600 | EUR | 631 | 19.7 | Nee | 1 | 1 |  |  | 1000 | 1 | M | Meter |  | Emmen | 85444991 | 6510 | 200 | HULT B2ca 0,6/1kV gy# 12G2,5 mm2 | HULT B2ca | B2ca | 1005330 |  |  | 25 | 12
BPL15 | 2019-01-02 | 833670NN | 8711401199362 | 833670 | HULT B2ca 0,6/1kV gy# 14G2,5 mm2 | Aflevering variabele lengte | INS06 | 21900 | EUR | 699 | 20.5 | Nee | 1 | 1 |  |  | 1000 | 1 | M | Meter |  | Emmen | 85444991 | 6510 | 200 | HULT B2ca 0,6/1kV gy# 14G2,5 mm2 | HULT B2ca | B2ca | 1005331 |  |  | 25 | 14
BPL15 | 2019-01-02 | 833671NN | 8711401199379 | 833671 | HULT B2ca 0,6/1kV gy# 16G1,5 mm2 | Aflevering variabele lengte | INS06 | 17000 | EUR | 591 | 19.7 | Nee | 1 | 1 |  |  | 1000 | 1 | M | Meter |  | Emmen | 85444991 | 6510 | 200 | HULT B2ca 0,6/1kV gy# 16G1,5 mm2 | HULT B2ca | B2ca | 1006108 |  |  | 15 | 16
BPL15 | 2019-01-02 | 833672NN | 8711401199386 | 833672 | HULT B2ca 0,6/1kV gy# 16G2,5 mm2 | Aflevering variabele lengte | INS06 | 24800 | EUR | 771 | 21.4 | Nee | 1 | 1 |  |  | 1000 | 1 | M | Meter |  | Emmen | 85444991 | 6510 | 200 | HULT B2ca 0,6/1kV gy# 16G2,5 mm2 | HULT B2ca | B2ca | 1006109 |  |  | 25 | 16
BPL15 | 2019-01-02 | 833673NN | 8711401199393 | 833673 | HULT B2ca 0,6/1kV gy# 19G1,5 mm2 | Aflevering variabele lengte | INS06 | 19100 | EUR | 654 | 20.5 | Nee | 1 | 1 |  |  | 1000 | 1 | M | Meter |  | Emmen | 85444991 | 6510 | 200 | HULT B2ca 0,6/1kV gy# 19G1,5 mm2 | HULT B2ca | B2ca | 1006110 |  |  | 15 | 19
BPL15 | 2019-01-02 | 833675NN | 8711401199454 | 833675 | HULT B2ca 0,6/1kV gy# 24G1,5 mm2 | Aflevering variabele lengte | INS06 | 24200 | EUR | 795 | 23.1 | Nee | 1 | 1 |  |  | 1000 | 1 | M | Meter |  | Emmen | 85444991 | 6510 | 200 | HULT B2ca 0,6/1kV gy# 24G1,5 mm2 | HULT B2ca | B2ca | 1006111 |  |  | 15 | 24
BPL15 | 2019-01-02 | 833679NN | 8711401199492 | 833679 | HULT B2ca 0,6/1kV gy# 30G2,5 mm2 | Aflevering variabele lengte | INS06 | 46500 | EUR | 1239 | 26.7 | Nee | 1 | 1 |  |  | 1000 | 1 | M | Meter |  | Emmen | 85444991 | 6510 | 200 | HULT B2ca 0,6/1kV gy# 30G2,5 mm2 | HULT B2ca | B2ca | 1006112 |  |  | 25 | 30
BPL15 | 2019-01-02 | 802904F3 | 8711401180803 | 802904 | VD Eca rd# 10 mm2 s | 100 M folie | INS04 | 4990 | EUR | 110 | 5.97 | Nee | 1 | 100 |  |  | 1000 | 100 | M | Ring | 9100 | Emmen | 85444991 | 6520 | 1 | VD Eca rd# 10 mm2 s | VD Eca | Eca | 1001606 |  |  | 10 | 1
BPL15 | 2019-01-02 | 802921D3 | 8711401180834 | 802921 | VD Eca bk# 1,5 mm2 | 100 M doos | INS01 | 570 | EUR | 19 | 2.69 | Ja | 1 | 100 |  |  | 1000 | 100 | M | Doos | 24000 | Emmen | 85444991 | 6520 | 1 | VD Eca bk# 1,5 mm2 | VD Eca | Eca | 1001607 |  |  | 15 | 1
BPL15 | 2019-01-02 | 802922D3 | 8711401180841 | 802922 | VD Eca bk# 2,5 mm2 | 100 M doos | INS23 | 900 | EUR | 30 | 3.27 | Ja | 1 | 100 |  |  | 1000 | 100 | M | Doos | 24000 | Emmen | 85444991 | 6520 | 1 | VD Eca bk# 2,5 mm2 | VD Eca | Eca | 1000847 |  |  | 25 | 1
BPL15 | 2019-01-02 | 802925F3 | 8711401180872 | 802925 | VD Eca bk# 6 mm2 s | 100 M folie | INS04 | 3020 | EUR | 67 | 4.74 | Nee | 1 | 100 |  |  | 1000 | 100 | M | Ring | 11700 | Emmen | 85444991 | 6520 | 1 | VD Eca bk# 6 mm2 s | VD Eca | Eca | 1002100 |  |  | 6 | 1
BPL15 | 2019-01-02 | 802926F3 | 8711401180889 | 802926 | VD Eca bk# 10 mm2 s | 100 M folie | INS04 | 4990 | EUR | 110 | 5.97 | Ja | 1 | 100 |  |  | 1000 | 100 | M | Ring | 9100 | Emmen | 85444991 | 6520 | 1 | VD Eca bk# 10 mm2 s | VD Eca | Eca | 1001608 |  |  | 10 | 1
BPL15 | 2019-01-02 | 802927F3 | 8711401180896 | 802927 | VD Eca bk# 16 mm2 | 100 M folie | INS04 | 7670 | EUR | 167 | 7.02 | Ja | 1 | 100 |  |  | 1000 | 100 | M | Ring | 5400 | Emmen | 85444991 | 6520 | 1 | VD Eca bk# 16 mm2 | VD Eca | Eca | 1001609 |  |  | 16 | 1
BPL15 | 2019-01-02 | 802928F3 | 8711401180902 | 802928 | VD Eca bk# 25 mm2 | 100 M folie | INS04 | 12100 | EUR | 262 | 8.73 | Nee | 1 | 100 |  |  | 1000 | 100 | M | Ring | 3600 | Emmen | 85444991 | 6520 | 1 | VD Eca bk# 25 mm2 | VD Eca | Eca | 1001610 |  |  | 25 | 1
BPL15 | 2019-01-02 | 802929NN | 8711401180919 | 802929 | VD Eca bk# 35 mm2 | Aflevering variabele lengte | INS04 | 17000 | EUR | 354 | 9.96 | Nee | 1 | 1 |  |  | 1000 | 1 | M | Meter |  | Emmen | 85444991 | 6520 | 1 | VD Eca bk# 35 mm2 | VD Eca | Eca | 1001611 |  |  | 35 | 1
BPL15 | 2019-01-02 | 802930NN | 8711401180926 | 802930 | VD Eca bk# 50 mm2 | Aflevering variabele lengte | INS04 | 23100 | EUR | 476 | 11.58 | Nee | 1 | 1 |  |  | 1000 | 1 | M | Meter |  | Emmen | 85444991 | 6520 | 1 | VD Eca bk# 50 mm2 | VD Eca | Eca | 1001612 |  |  | 50 | 1
BPL15 | 2019-01-02 | 802931NN | 8711401180933 | 802931 | VD Eca bk# 70 mm2 | Aflevering variabele lengte | INS04 | 33100 | EUR | 669 | 13.37 | Nee | 1 | 1 |  |  | 1000 | 1 | M | Meter |  | Emmen | 85444991 | 6520 | 1 | VD Eca bk# 70 mm2 | VD Eca | Eca | 1001613 |  |  | 70 | 1
BPL15 | 2019-01-02 | 802932NN | 8711401180940 | 802932 | VD Eca bk# 95 mm2 | Aflevering variabele lengte | INS04 | 45500 | EUR | 925 | 15.65 | Nee | 1 | 1 |  |  | 1000 | 1 | M | Meter |  | Emmen | 85444991 | 6520 | 1 | VD Eca bk# 95 mm2 | VD Eca | Eca | 1001614 |  |  | 95 | 1
BPL15 | 2019-01-02 | 804929NN | 8711401181244 | 804929 | VD Eca ye/gn# 95 mm2 | Aflevering variabele lengte | INS04 | 45500 | EUR | 925 | 15.65 | Nee | 1 | 1 |  |  | 1000 | 1 | M | Meter |  | Emmen | 85444991 | 6520 | 1 | VD Eca ye/gn# 95 mm2 | VD Eca | Eca | 1001615 |  |  | 95 | 1
BPL15 | 2019-01-02 | 804990F3 | 8711401181251 | 804990 | VD Eca ye/gn# 6 mm2 s | 100 M folie | INS04 | 2990 | EUR | 67 | 4.74 | Ja | 1 | 100 |  |  | 1000 | 100 | M | Ring | 11700 | Emmen | 85444991 | 6520 | 1 | VD Eca ye/gn# 6 mm2 s | VD Eca | Eca | 1002101 |  |  | 6 | 1
BPL15 | 2019-01-02 | 804990NN | 8711401181268 | 804990 | VD Eca ye/gn# 6 mm2 s | Aflevering variabele lengte | INS04 | 2990 | EUR | 67 | 4.74 | Nee | 1000 | 1 |  |  | 1000 | 1 | M | Meter |  | Emmen | 85444991 | 6520 | 1 | VD Eca ye/gn# 6 mm2 s | VD Eca | Eca | 1002101 |  |  | 6 | 1
BPL15 | 2019-01-02 | 806228NN | 8711401181275 | 806228 | VD Eca bk# 10 mm2 ms | Aflevering variabele lengte | INS04 | 4740 | EUR | 108 | 5.54 | Nee | 1 | 1 |  |  | 1000 | 1 | M | Meter |  | Emmen | 85444991 | 6520 | 1 | VD Eca bk# 10 mm2 ms | VD Eca | Eca | 1001616 |  |  | 10 | 1
BPL15 | 2019-01-02 | 806229H4 | 8711401181299 | 806229 | VD Eca ye/gn# 50 mm2 | 100 M VKH DRAKA | INS04 | 23100 | EUR | 476 | 11.58 | Nee | 1 | 100 |  |  | 1000 | 100 | M | Haspel |  | Emmen | 85444991 | 6520 | 1 | VD Eca ye/gn# 50 mm2 | VD Eca | Eca | 1001402 |  |  | 50 | 1
BPL15 | 2019-01-02 | 806229H5 | 8711401181305 | 806229 | VD Eca ye/gn# 50 mm2 | 500 M VKH DRAKA | INS04 | 23100 | EUR | 476 | 11.58 | Nee | 1 | 500 |  |  | 1000 | 500 | M | Haspel |  | Emmen | 85444991 | 6520 | 1 | VD Eca ye/gn# 50 mm2 | VD Eca | Eca | 1001402 |  |  | 50 | 1
BPL15 | 2019-01-02 | 806229NN | 8711401181329 | 806229 | VD Eca ye/gn# 50 mm2 | Aflevering variabele lengte | INS04 | 23100 | EUR | 476 | 11.58 | Ja | 1 | 1 |  |  | 1000 | 1 | M | Meter |  | Emmen | 85444991 | 6520 | 1 | VD Eca ye/gn# 50 mm2 | VD Eca | Eca | 1001402 |  |  | 50 | 1
BPL15 | 2019-01-02 | 806528NN | 8711401181336 | 806528 | VD Eca ye/gn# 35 mm2 | Aflevering variabele lengte | INS04 | 17000 | EUR | 354 | 9.96 | Ja | 1 | 1 |  |  | 1000 | 1 | M | Meter |  | Emmen | 85444991 | 6520 | 1 | VD Eca ye/gn# 35 mm2 | VD Eca | Eca | 1001403 |  |  | 35 | 1
BPL15 | 2019-01-02 | 806713F3 | 8711401181343 | 806713 | VDS Eca bk# 10 mm2 | 100 M folie | INS04 | 5040 | EUR | 109 | 6.03 | Ja | 1 | 100 |  |  | 1000 | 100 | M | Ring | 9100 | Emmen | 85444995 | 6520 | 1 | VDS Eca bk# 10 mm2 | VDS Eca | Eca | 1001617 |  |  | 10 | 1
BPL15 | 2019-01-02 | 806723D3 | 8711401181350 | 806723 | VDS Eca bk# 4 mm2 | 100 M doos | INS04 | 1930 | EUR | 45 | 4.08 | Ja | 1 | 100 |  |  | 1000 | 100 | M | Doos | 6000 | Emmen | 85444995 | 6520 | 1 | VDS Eca bk# 4 mm2 | VDS Eca | Eca | 1003890 |  |  | 4 | 1
BPL15 | 2019-01-02 | 806724D3 | 8711401181367 | 806724 | VDS Eca bk# 6 mm2 | 100 M doos | INS04 | 2840 | EUR | 63 | 4.62 | Ja | 1 | 100 |  |  | 1000 | 100 | M | Doos | 6000 | Emmen | 85444995 | 6520 | 1 | VDS Eca bk# 6 mm2 | VDS Eca | Eca | 1002912 |  |  | 6 | 1
BPL15 | 2019-01-02 | 806817D3 | 8711401181374 | 806817 | VDS Eca og# 1,5 mm2 | 100 M doos | INS04 | 750 | EUR | 20 | 2.91 | Nee | 1 | 100 |  |  | 1000 | 100 | M | Doos | 22500 | Emmen | 85444995 | 6520 | 1 | VDS Eca og# 1,5 mm2 | VDS Eca | Eca | 1003891 |  |  | 15 | 1
BPL15 | 2019-01-02 | 807118NN | 8711401181381 | 807118 | VD Eca ye/gn# 120 mm2 | Aflevering variabele lengte | INS04 | 57200 | EUR | 1161 | 17.23 | Nee | 1 | 1 |  |  | 1000 | 1 | M | Meter |  | Emmen | 85444991 | 6520 | 1 | VD Eca ye/gn# 120 mm2 | VD Eca | Eca | 1005989 |  |  | 120 | 1
BPL15 | 2019-01-02 | 807135F3 | 8711401181398 | 807135 | VDS Eca bk# 16 mm2 | 100 M folie | INS04 | 7800 | EUR | 161 | 7.02 | Ja | 1 | 100 |  |  | 1000 | 100 | M | Ring | 5400 | Emmen | 85444995 | 6520 | 1 | VDS Eca bk# 16 mm2 | VDS Eca | Eca | 1001618 |  |  | 16 | 1
BPL15 | 2019-01-02 | 807262NN | 8711401181404 | 807262 | VD Eca ye/gn# 150 mm2 | Aflevering variabele lengte | INS04 | 71000 | EUR | 1452 | 19.21 | Nee | 1 | 1 |  |  | 1000 | 1 | M | Meter |  | Emmen | 85444991 | 6520 | 1 | VD Eca ye/gn# 150 mm2 | VD Eca | Eca | 1006580 |  |  | 150 | 1
BPL15 | 2019-01-02 | 808406D3 | 8711401181428 | 808406 | VDS Eca ye/gn# 4 mm2 | 100 M doos | INS04 | 1930 | EUR | 45 | 4.08 | Ja | 1 | 100 |  |  | 1000 | 100 | M | Doos | 6000 | Emmen | 85444995 | 6520 | 1 | VDS Eca ye/gn# 4 mm2 | VDS Eca | Eca | 1005487 |  |  | 4 | 1
BPL15 | 2019-01-02 | 809779D3 | 8711401181541 | 809779 | VDS Eca bn# 4 mm2 | 100 M doos | INS04 | 1930 | EUR | 45 | 4.08 | Nee | 1 | 100 |  |  | 1000 | 100 | M | Doos | 6000 | Emmen | 85444995 | 6520 | 1 | VDS Eca bn# 4 mm2 | VDS Eca | Eca | 1003892 |  |  | 4 | 1
BPL15 | 2019-01-02 | 817359NN | 8711401185181 | 817359 | H05RN-F Eca bk# 2x0,75 mm2 | Aflevering variabele lengte | INS22 | 1790 | EUR | 52 | 6.04 | Nee | 1 | 1 |  |  | 1000 | 1 | M | Meter |  | Emmen | 85444995 | 6540 | 17 | H05RN-F Eca bk# 2x0,75 mm2 | H05RN-F Eca | Eca | 1004463 |  |  | 75 | 2
BPL15 | 2019-01-02 | 817360NN | 8711401185228 | 817360 | H05RN-F Eca bk# 2x1 mm2 | Aflevering variabele lengte | INS22 | 2070 | EUR | 63 | 6.58 | Nee | 1 | 1 |  |  | 1000 | 1 | M | Meter |  | Emmen | 85444995 | 6540 | 17 | H05RN-F Eca bk# 2x1 mm2 | H05RN-F Eca | Eca | 1004464 |  |  | 1 | 2
BPL15 | 2019-01-02 | 817361NN | 8711401185259 | 817361 | H05RN-F Eca bk# 3G0,75 mm2 | Aflevering variabele lengte | INS22 | 2350 | EUR | 65 | 6.6 | Nee | 1 | 1 |  |  | 1000 | 1 | M | Meter |  | Emmen | 85444995 | 6540 | 17 | H05RN-F Eca bk# 3G0,75 mm2 | H05RN-F Eca | Eca | 1004465 |  |  | 75 | 3
BPL15 | 2019-01-02 | 817361WA | 8711401185273 | 817361 | H05RN-F Eca bk# 3G0,75 mm2 | 500 M VKH DSW | INS22 | 2350 | EUR | 65 | 6.6 | Nee | 1 | 500 |  |  | 1000 | 500 | M | Haspel |  | Emmen | 85444995 | 6540 | 17 | H05RN-F Eca bk# 3G0,75 mm2 | H05RN-F Eca | Eca | 1004465 |  |  | 75 | 3
BPL15 | 2019-01-02 | 817362NN | 8711401185341 | 817362 | H05RN-F Eca bk# 3G1 mm2 | Aflevering variabele lengte | INS22 | 2930 | EUR | 75 | 6.96 | Nee | 1 | 1 |  |  | 1000 | 1 | M | Meter |  | Emmen | 85444995 | 6540 | 17 | H05RN-F Eca bk# 3G1 mm2 | H05RN-F Eca | Eca | 1004466 |  |  | 1 | 3
BPL15 | 2019-01-02 | 817448NN | 8711401185358 | 817448 | VULTA Dca 0,6/1kV gy# 4x300/150 mm2 sv | Aflevering variabele lengte | INS09 | 711000 | EUR | 14559 | 64.8 | Nee | 1 | 1 |  |  | 1000 | 1 | M | Meter |  | Emmen | 85444991 | 6510 | 200 | VULTA Dca 0,6/1kV gy# 4x300/150 mm2 sv | VULTA Dca | Dca | 1007425 |  |  | 300 | 4
BPL15 | 2019-01-02 | 817531H6 | 8711401185365 | 817531 | H07RN-F Eca bk# 2x4 mm2 | 1000 M VKH DRAKA | INS22 | 7120 | EUR | 231 | 12.46 | Nee | 1 | 1000 |  |  | 1000 | 1000 | M | Haspel |  | Emmen | 85444995 | 6540 | 17 | H07RN-F Eca bk# 2x4 mm2 | H07RN-F Eca | Eca | 1001665 |  |  | 4 | 2
BPL15 | 2019-01-02 | 817531NN | 8711401185389 | 817531 | H07RN-F Eca bk# 2x4 mm2 | Aflevering variabele lengte | INS22 | 7120 | EUR | 231 | 12.46 | Nee | 1 | 1 |  |  | 1000 | 1 | M | Meter |  | Emmen | 85444995 | 6540 | 17 | H07RN-F Eca bk# 2x4 mm2 | H07RN-F Eca | Eca | 1001665 |  |  | 4 | 2
BPL15 | 2019-01-02 | 817532NN | 8711401185396 | 817532 | H07RN-F Eca bk# 2x6 mm2 | Aflevering variabele lengte | INS22 | 10000 | EUR | 302 | 13.94 | Nee | 1 | 1 |  |  | 1000 | 1 | M | Meter |  | Emmen | 85444995 | 6540 | 17 | H07RN-F Eca bk# 2x6 mm2 | H07RN-F Eca | Eca | 1001666 |  |  | 6 | 2
BPL15 | 2019-01-02 | 817533NN | 8711401185419 | 817533 | H07RN-F Eca bk# 3G4 mm2 | Aflevering variabele lengte | INS22 | 9820 | EUR | 283 | 13.37 | Ja | 1 | 1 |  |  | 1000 | 1 | M | Meter |  | Emmen | 85444995 | 6540 | 17 | H07RN-F Eca bk# 3G4 mm2 | H07RN-F Eca | Eca | 1001667 |  |  | 4 | 3
BPL15 | 2019-01-02 | 817534NN | 8711401185440 | 817534 | H07RN-F Eca bk# 3G6 mm2 | Aflevering variabele lengte | INS22 | 14000 | EUR | 373 | 14.9 | Ja | 1 | 1 |  |  | 1000 | 1 | M | Meter |  | Emmen | 85444995 | 6540 | 17 | H07RN-F Eca bk# 3G6 mm2 | H07RN-F Eca | Eca | 1001668 |  |  | 6 | 3
BPL15 | 2019-01-02 | 817537NN | 8711401185464 | 817537 | H07RN-F Eca bk# 4G4 mm2 | Aflevering variabele lengte | INS22 | 11700 | EUR | 351 | 14.7 | Ja | 1 | 1 |  |  | 1000 | 1 | M | Meter |  | Emmen | 85444995 | 6540 | 17 | H07RN-F Eca bk# 4G4 mm2 | H07RN-F Eca | Eca | 1001669 |  |  | 4 | 4
BPL15 | 2019-01-02 | 826728NN | 8711401191854 | 826728 | HULTFLEX Cca 0,6/1kV gy# 4G240 mm2 | Aflevering variabele lengte | INS07 | 527000 | EUR | 11438 | 63.7 | Nee | 1 | 1 |  |  | 1000 | 1 | M | Meter |  | Emmen | 85444991 | 6510 | 200 | HULTFLEX Cca 0,6/1kV gy# 4G240 mm2 | HULTFLEX Cca | Cca | 1003191 |  |  | 240 | 4
BPL15 | 2019-01-02 | 826735F3 | 8711401191861 | 826735 | VO-XMvKas Eca 450/750V gy# 3x1,5/1,5 mm2 bu bn bk | 100 M folie | INS05 | 3916 | EUR | 206 | 11.4 | Nee | 1000 | 100 |  |  | 1000 | 100 | M | Ring | 3000 | Emmen | 85444991 | 6510 | 1 | VO-XMvKas Eca 450/750V gy# 3x1,5/1,5 mm2 bu bn bk | VO-XMVKAS Eca | Eca | 1001795 |  |  | 15 | 3
BPL15 | 2019-01-02 | 826735H5 | 8711401191878 | 826735 | VO-XMvKas Eca 450/750V gy# 3x1,5/1,5 mm2 bu bn bk | 500 M VKH DRAKA | INS05 | 3916 | EUR | 206 | 11.4 | Nee | 1000 | 500 |  |  | 1000 | 500 | M | Haspel |  | Emmen | 85444991 | 6510 | 1 | VO-XMvKas Eca 450/750V gy# 3x1,5/1,5 mm2 bu bn bk | VO-XMVKAS Eca | Eca | 1001795 |  |  | 15 | 3
BPL15 | 2019-01-02 | 826736F3 | 8711401191892 | 826736 | VO-XMvKas Eca 450/750V gy# 4x1,5/1,5 mm2 | 100 M folie | INS05 | 4606 | EUR | 232 | 12.1 | Nee | 1000 | 100 |  |  | 1000 | 100 | M | Ring | 2800 | Emmen | 85444991 | 6510 | 1 | VO-XMvKas Eca 450/750V gy# 4x1,5/1,5 mm2 | VO-XMVKAS Eca | Eca | 1001796 |  |  | 15 | 4
BPL15 | 2019-01-02 | 826736H5 | 8711401191915 | 826736 | VO-XMvKas Eca 450/750V gy# 4x1,5/1,5 mm2 | 500 M VKH DRAKA | INS05 | 4606 | EUR | 232 | 12.1 | Nee | 1000 | 500 |  |  | 1000 | 500 | M | Haspel |  | Emmen | 85444991 | 6510 | 1 | VO-XMvKas Eca 450/750V gy# 4x1,5/1,5 mm2 | VO-XMVKAS Eca | Eca | 1001796 |  |  | 15 | 4
BPL15 | 2019-01-02 | 826737F3 | 8711401191939 | 826737 | VO-XMvKas Eca 450/750V gy# 5x1,5/1,5 mm2 | 100 M folie | INS05 | 5451 | EUR | 266 | 12.9 | Nee | 1000 | 100 |  |  | 1000 | 100 | M | Ring | 2100 | Emmen | 85444991 | 6510 | 1 | VO-XMvKas Eca 450/750V gy# 5x1,5/1,5 mm2 | VO-XMVKAS Eca | Eca | 1001797 |  |  | 15 | 5
BPL15 | 2019-01-02 | 826737H5 | 8711401191946 | 826737 | VO-XMvKas Eca 450/750V gy# 5x1,5/1,5 mm2 | 500 M VKH DRAKA | INS05 | 5451 | EUR | 266 | 12.9 | Nee | 1000 | 500 |  |  | 1000 | 500 | M | Haspel |  | Emmen | 85444991 | 6510 | 1 | VO-XMvKas Eca 450/750V gy# 5x1,5/1,5 mm2 | VO-XMVKAS Eca | Eca | 1001797 |  |  | 15 | 5
BPL15 | 2019-01-02 | 826738H5 | 8711401191960 | 826738 | VO-XMvKas Eca 450/750V gy# 5x2,5/2,5 mm2 | 500 M VKH DRAKA | INS05 | 7636 | EUR | 339 | 14.1 | Nee | 1000 | 500 |  |  | 1000 | 500 | M | Haspel |  | Emmen | 85444991 | 6510 | 1 | VO-XMvKas Eca 450/750V gy# 5x2,5/2,5 mm2 | VO-XMVKAS Eca | Eca | 1001798 |  |  | 25 | 5
BPL15 | 2019-01-02 | 826740NN | 8711401178497 | 826740 | VULTFLEX XS Dca 0,6/1kV gy# 4G10 mm2 | Aflevering variabele lengte | INS07 | 21500 | EUR | 624 | 17.7 | Nee | 1 | 1 |  |  | 1000 | 1 | M | Meter |  | Emmen | 85444995 | 6510 | 200 | VULTFLEX XS Dca 0,6/1kV gy# 4G10 mm2 | VULTFLEX XS Dca | Dca | 1007080 |  |  | 10 | 4
BPL15 | 2019-01-02 | 826741NN | 8711401178503 | 826741 | VULTFLEX XS Dca 0,6/1kV gy# 4G16 mm2 | Aflevering variabele lengte | INS07 | 33100 | EUR | 920 | 20.6 | Nee | 1 | 1 |  |  | 1000 | 1 | M | Meter |  | Emmen | 85444995 | 6510 | 200 | VULTFLEX XS Dca 0,6/1kV gy# 4G16 mm2 | VULTFLEX XS Dca | Dca | 1007081 |  |  | 16 | 4
BPL15 | 2019-01-02 | 826746NN | 8711401191984 | 826746 | HULTFLEX Cca 0,6/1kV gy# 1x35 mm2 | Aflevering variabele lengte | INS07 | 19200 | EUR | 533 | 15.7 | Nee | 1 | 1 |  |  | 1000 | 1 | M | Meter |  | Emmen | 85444991 | 6510 | 200 | HULTFLEX Cca 0,6/1kV gy# 1x35 mm2 | HULTFLEX Cca | Cca | 1004509 |  |  | 35 | 1
BPL15 | 2019-01-02 | 826747NN | 8711401191991 | 826747 | HULTFLEX Cca 0,6/1kV gy# 2x35 mm2 | Aflevering variabele lengte | INS07 | 41500 | EUR | 1151 | 23.2 | Nee | 1 | 1 |  |  | 1000 | 1 | M | Meter |  | Emmen | 85444991 | 6510 | 200 | HULTFLEX Cca 0,6/1kV gy# 2x35 mm2 | HULTFLEX Cca | Cca | 1003192 |  |  | 35 | 2
BPL15 | 2019-01-02 | 826748NN | 8711401192011 | 826748 | HULTFLEX Cca 0,6/1kV gy# 2x50 mm2 | Aflevering variabele lengte | INS07 | 54500 | EUR | 1460 | 25.8 | Nee | 1 | 1 |  |  | 1000 | 1 | M | Meter |  | Emmen | 85444991 | 6510 | 200 | HULTFLEX Cca 0,6/1kV gy# 2x50 mm2 | HULTFLEX Cca | Cca | 1004510 |  |  | 50 | 2
BPL15 | 2019-01-02 | 826749NN | 8711401192028 | 826749 | HULTFLEX Cca 0,6/1kV gy# 2x70 mm2 | Aflevering variabele lengte | INS07 | 78000 | EUR | 2020 | 29.9 | Nee | 1 | 1 |  |  | 1000 | 1 | M | Meter |  | Emmen | 85444991 | 6510 | 200 | HULTFLEX Cca 0,6/1kV gy# 2x70 mm2 | HULTFLEX Cca | Cca | 1004511 |  |  | 70 | 2
BPL15 | 2019-01-02 | 826897NN | 8711401192134 | 826897 | DRAKAFLEX H07RN-F Eca bk# 1x185 mm2 | Aflevering variabele lengte | INS22 | 119000 | EUR | 2129 | 31 | Nee | 1 | 1 |  |  | 1000 | 1 | M | Meter |  | Emmen | 85444995 | 6540 | 17 | DRAKAFLEX H07RN-F Eca bk# 1x185 mm2 | H07RN-F Eca | Eca |  |  |  | 185 | 1
BPL15 | 2019-01-02 | 827063NN | 8711401192141 | 827063 | HVDS Cca 70C 450/750V ye/gn# 70 mm2 | Aflevering variabele lengte | INS04 | 39300 | EUR | 688 | 14.28 | Nee | 1 | 1 |  |  | 1000 | 1 | M | Meter |  | Emmen | 85444995 | 6520 | 1 | HVDS Cca 70C 450/750V ye/gn# 70 mm2 | HVDS Cca | Cca | 1004025 |  |  | 70 | 1
BPL15 | 2019-01-02 | 827179F2 | 8711401192189 | 827179 | PROFIT 16 gy VD Eca# 3G2,5 mm2 | 50 M folie | INS03 | 2994 | EUR | 140 | 16 | Ja | 1 | 50 |  |  | 1000 | 50 | M | Ring |  | Emmen | 85444991 | 6380 | 235 | PROFIT 16 gy VD Eca# 3G2,5 mm2 | PROFIT Eca | Eca | WIT0001
BPL15 | 2019-01-02 | 827179F3 | 8711401192196 | 827179 | PROFIT 16 gy VD Eca# 3G2,5 mm2 | 100 M folie | INS03 | 2994 | EUR | 140 | 16 | Ja | 1 | 100 |  |  | 1000 | 100 | M | Ring | 1500 | Emmen | 85444991 | 6380 | 235 | PROFIT 16 gy VD Eca# 3G2,5 mm2 | PROFIT Eca | Eca | WIT0001
BPL15 | 2019-01-02 | 827179F9 | 8711401192219 | 827179 | PROFIT 16 gy VD Eca# 3G2,5 mm2 | 25 M folie | INS03 | 2994 | EUR | 140 | 16 | Ja | 1 | 25 |  |  | 1000 | 25 | M | Ring |  | Emmen | 85444991 | 6380 | 235 | PROFIT 16 gy VD Eca# 3G2,5 mm2 | PROFIT Eca | Eca | WIT0001
BPL15 | 2019-01-02 | 827180F2 | 8711401192226 | 827180 | PROFIT 16 gy VD Eca# 3G2,5+1,5 mm2 | 50 M folie | INS03 | 3554 | EUR | 159 | 16 | Ja | 1 | 50 |  |  | 1000 | 50 | M | Ring | 1500 | Emmen | 85444920 | 6380 | 235 | PROFIT 16 gy VD Eca# 3G2,5+1,5 mm2 | PROFIT Eca | Eca | WIT0002
BPL15 | 2019-01-02 | 827180F3 | 8711401192233 | 827180 | PROFIT 16 gy VD Eca# 3G2,5+1,5 mm2 | 100 M folie | INS03 | 3554 | EUR | 159 | 16 | Ja | 1 | 100 |  |  | 1000 | 100 | M | Ring | 1500 | Emmen | 85444920 | 6380 | 235 | PROFIT 16 gy VD Eca# 3G2,5+1,5 mm2 | PROFIT Eca | Eca | WIT0002
BPL15 | 2019-01-02 | 833680NN | 8711401199539 | 833680 | HULT B2ca 0,6/1kV gy# 3x25 mm2 | Aflevering variabele lengte | INS07 | 41200 | EUR | 1224 | 23.8 | Nee | 1 | 1 |  |  | 1000 | 1 | M | Meter |  | Emmen | 85444991 | 6510 | 200 | HULT B2ca 0,6/1kV gy# 3x25 mm2 | HULT B2ca | B2ca | 1004933 |  |  | 25 | 3
BPL15 | 2019-01-02 | 809925NN | 8711401181565 | 809925 | H07RN-F Eca bk# 4G10 mm2 | Aflevering variabele lengte | INS22 | 30700 | EUR | 842 | 22.4 | Ja | 1 | 1 |  |  | 1000 | 1 | M | Meter |  | Emmen | 85444995 | 6540 | 17 | H07RN-F Eca bk# 4G10 mm2 | H07RN-F Eca | Eca | 1001619 |  |  | 10 | 4
BPL15 | 2019-01-02 | 809926NN | 8711401181640 | 809926 | H07RN-F Eca bk# 4G16 mm2 | Aflevering variabele lengte | INS22 | 46100 | EUR | 1162 | 25.5 | Ja | 1 | 1 |  |  | 1000 | 1 | M | Meter |  | Emmen | 85444995 | 6540 | 17 | H07RN-F Eca bk# 4G16 mm2 | H07RN-F Eca | Eca | 1001620 |  |  | 16 | 4
BPL15 | 2019-01-02 | 809927NN | 8711401181695 | 809927 | H07RN-F Eca bk# 5G10 mm2 | Aflevering variabele lengte | INS22 | 39000 | EUR | 1021 | 24.8 | Ja | 1 | 1 |  |  | 1000 | 1 | M | Meter |  | Emmen | 85444995 | 6540 | 17 | H07RN-F Eca bk# 5G10 mm2 | H07RN-F Eca | Eca | 1001621 |  |  | 10 | 5
BPL15 | 2019-01-02 | 809928NN | 8711401181756 | 809928 | H07RN-F Eca bk# 5G16 mm2 | Aflevering variabele lengte | INS22 | 57600 | EUR | 1421 | 28.4 | Ja | 1 | 1 |  |  | 1000 | 1 | M | Meter |  | Emmen | 85444995 | 6540 | 17 | H07RN-F Eca bk# 5G16 mm2 | H07RN-F Eca | Eca | 1001404 |  |  | 16 | 5
BPL15 | 2019-01-02 | 809929NN | 8711401181817 | 809929 | H07RN-F Eca bk# 4G25 mm2 | Aflevering variabele lengte | INS22 | 69600 | EUR | 1710 | 33 | Nee | 1000 | 1 |  |  | 1000 | 1 | M | Meter |  | Emmen | 85444995 | 6540 | 17 | H07RN-F Eca bk# 4G25 mm2 | H07RN-F Eca | Eca |  |  |  | 25 | 4
BPL15 | 2019-01-02 | 809955D3 | 8711401181824 | 809955 | VDS Eca ye/gn# 6 mm2 | 100 M doos | INS04 | 2840 | EUR | 63 | 4.62 | Ja | 1 | 100 |  |  | 1000 | 100 | M | Doos | 6000 | Emmen | 85444995 | 6520 | 1 | VDS Eca ye/gn# 6 mm2 | VDS Eca | Eca | 1002913 |  |  | 6 | 1
BPL15 | 2019-01-02 | 809972D3 | 8711401181831 | 809972 | VDS Eca bu# 6 mm2 | 100 M doos | INS04 | 2840 | EUR | 63 | 4.62 | Ja | 1 | 100 |  |  | 1000 | 100 | M | Doos | 6000 | Emmen | 85444995 | 6520 | 1 | VDS Eca bu# 6 mm2 | VDS Eca | Eca | 1002914 |  |  | 6 | 1
BPL15 | 2019-01-02 | 810085F3 | 8711401181848 | 810085 | VDS Eca ye/gn# 25 mm2 | 100 M folie | INS04 | 12100 | EUR | 256 | 9 | Ja | 1 | 100 |  |  | 1000 | 100 | M | Ring | 3600 | Emmen | 85444995 | 6520 | 1 | VDS Eca ye/gn# 25 mm2 | VDS Eca | Eca | 1001622 |  |  | 25 | 1
BPL15 | 2019-01-02 | 817538NN | 8711401185518 | 817538 | H07RN-F Eca bk# 4G6 mm2 | Aflevering variabele lengte | INS22 | 17400 | EUR | 470 | 16.6 | Ja | 1 | 1 |  |  | 1000 | 1 | M | Meter |  | Emmen | 85444995 | 6540 | 17 | H07RN-F Eca bk# 4G6 mm2 | H07RN-F Eca | Eca | 1001690 |  |  | 6 | 4
BPL15 | 2019-01-02 | 817541NN | 8711401185556 | 817541 | H07RN-F Eca bk# 5G4 mm2 | Aflevering variabele lengte | INS22 | 15300 | EUR | 431 | 16.4 | Ja | 1 | 1 |  |  | 1000 | 1 | M | Meter |  | Emmen | 85444995 | 6540 | 17 | H07RN-F Eca bk# 5G4 mm2 | H07RN-F Eca | Eca | 1001691 |  |  | 4 | 5
BPL15 | 2019-01-02 | 817542NN | 8711401185600 | 817542 | H07RN-F Eca bk# 5G6 mm2 | Aflevering variabele lengte | INS22 | 22200 | EUR | 577 | 18.5 | Ja | 1 | 1 |  |  | 1000 | 1 | M | Meter |  | Emmen | 85444995 | 6540 | 17 | H07RN-F Eca bk# 5G6 mm2 | H07RN-F Eca | Eca | 1001692 |  |  | 6 | 5
BPL15 | 2019-01-02 | 817795H5 | 8711401185655 | 817795 | H07RN-F Eca bk# 7G1,5 mm2 | 500 M VKH DRAKA | INS22 | 9530 | EUR | 330 | 15.6 | Nee | 1 | 500 |  |  | 1000 | 500 | M | Haspel |  | Emmen | 85444995 | 6540 | 17 | H07RN-F Eca bk# 7G1,5 mm2 | H07RN-F Eca | Eca | 1001693 |  |  | 15 | 7
BPL15 | 2019-01-02 | 817795NN | 8711401185662 | 817795 | H07RN-F Eca bk# 7G1,5 mm2 | Aflevering variabele lengte | INS22 | 9530 | EUR | 330 | 15.6 | Nee | 1 | 1 |  |  | 1000 | 1 | M | Meter |  | Emmen | 85444995 | 6540 | 17 | H07RN-F Eca bk# 7G1,5 mm2 | H07RN-F Eca | Eca | 1001693 |  |  | 15 | 7
BPL15 | 2019-01-02 | 818471D3 | 8711401185679 | 818471 | HULT Cca 0,6/1kV gy# 3G2,5 mm2 | 100 M doos | INS06 | 4810 | EUR | 207 | 11.25 | Ja | 1 | 100 |  |  | 1000 | 100 | M | Doos | 3000 | Emmen | 85444991 | 6510 | 200 | HULT Cca 0,6/1kV gy# 3G2,5 mm2 | HULT Cca | Cca | 1003099 |  |  | 25 | 3
BPL15 | 2019-01-02 | 818471H5 | 8711401185686 | 818471 | HULT Cca 0,6/1kV gy# 3G2,5 mm2 | 500 M VKH DRAKA | INS06 | 4810 | EUR | 207 | 11.25 | Ja | 1 | 500 |  |  | 1000 | 500 | M | Haspel | 4000 | Emmen | 85444991 | 6510 | 200 | HULT Cca 0,6/1kV gy# 3G2,5 mm2 | HULT Cca | Cca | 1003099 |  |  | 25 | 3
BPL15 | 2019-01-02 | 818471H7 | 8711401185693 | 818471 | HULT Cca 0,6/1kV gy# 3G2,5 mm2 | 2000 M VKH DRAKA | INS06 | 4810 | EUR | 207 | 11.25 | Ja | 1 | 2000 |  |  | 1000 | 2000 | M | Haspel |  | Emmen | 85444991 | 6510 | 200 | HULT Cca 0,6/1kV gy# 3G2,5 mm2 | HULT Cca | Cca | 1003099 |  |  | 25 | 3
BPL15 | 2019-01-02 | 818473H5 | 8711401185709 | 818473 | HULTO Cca 0,6/1kV gy# 2x1,5/1,5 mm2 | 500 M VKH DRAKA | INS08 | 5790 | EUR | 252 | 12.9 | Nee | 1 | 500 |  |  | 1000 | 500 | M | Haspel |  | Emmen | 85444991 | 6510 | 200 | HULTO Cca 0,6/1kV gy# 2x1,5/1,5 mm2 | HULTO Cca | Cca | 1003100 |  |  | 15 | 2
BPL15 | 2019-01-02 | 818473NN | 8711401179258 | 818473 | HULTO Cca 0,6/1kV gy# 2x1,5/1,5 mm2 | Aflevering variabele lengte | INS08 | 5790 | EUR | 252 | 12.9 | Ja | 1 | 1 |  |  | 1000 | 1 | M | Meter |  | Emmen | 85444991 | 6510 | 200 | HULTO Cca 0,6/1kV gy# 2x1,5/1,5 mm2 | HULTO Cca | Cca | 1003100 |  |  | 15 | 2
BPL15 | 2019-01-02 | 818474H5 | 8711401185716 | 818474 | HULTO Cca 0,6/1kV gy# 2x2,5/2,5 mm2 | 500 M VKH DRAKA | INS08 | 7290 | EUR | 300 | 14 | Nee | 1 | 500 |  |  | 1000 | 500 | M | Haspel |  | Emmen | 85444991 | 6510 | 200 | HULTO Cca 0,6/1kV gy# 2x2,5/2,5 mm2 | HULTO Cca | Cca | 1003101 |  |  | 25 | 2
BPL15 | 2019-01-02 | 818474NN | 8711401179265 | 818474 | HULTO Cca 0,6/1kV gy# 2x2,5/2,5 mm2 | Aflevering variabele lengte | INS08 | 7290 | EUR | 300 | 14 | Ja | 1 | 1 |  |  | 1000 | 1 | M | Meter |  | Emmen | 85444991 | 6510 | 200 | HULTO Cca 0,6/1kV gy# 2x2,5/2,5 mm2 | HULTO Cca | Cca | 1003101 |  |  | 25 | 2
BPL15 | 2019-01-02 | 818475NN | 8711401179272 | 818475 | HULTO Cca 0,6/1kV gy# 4x2,5/2,5 mm2 | Aflevering variabele lengte | INS08 | 10600 | EUR | 367 | 15 | Ja | 1 | 1 |  |  | 1000 | 1 | M | Meter |  | Emmen | 85444991 | 6510 | 200 | HULTO Cca 0,6/1kV gy# 4x2,5/2,5 mm2 | HULTO Cca | Cca | 1003102 |  |  | 25 | 4
BPL15 | 2019-01-02 | 818476NN | 8711401179289 | 818476 | HULTO Cca 0,6/1kV gy# 5x2,5/2,5 mm2 | Aflevering variabele lengte | INS08 | 12400 | EUR | 415 | 15.9 | Ja | 1 | 1 |  |  | 1000 | 1 | M | Meter |  | Emmen | 85444991 | 6510 | 200 | HULTO Cca 0,6/1kV gy# 5x2,5/2,5 mm2 | HULTO Cca | Cca | 1003103 |  |  | 25 | 5
BPL15 | 2019-01-02 | 818477NN | 8711401179296 | 818477 | HULTO Cca 0,6/1kV gy# 6x2,5/2,5 mm2 | Aflevering variabele lengte | INS08 | 16200 | EUR | 464 | 16.7 | Ja | 1 | 1 |  |  | 1000 | 1 | M | Meter |  | Emmen | 85444991 | 6510 | 200 | HULTO Cca 0,6/1kV gy# 6x2,5/2,5 mm2 | HULTO Cca | Cca | 1003104 |  |  | 25 | 6
BPL15 | 2019-01-02 | 818876NN | 8711401185723 | 818876 | DRAKAFLEX H07RN-F Eca bk# 1x240 mm2 | Aflevering variabele lengte | INS22 | 152000 | EUR | 2629 | 35 | Nee | 1 | 1 |  |  | 1000 | 1 | M | Meter |  | Emmen | 85444995 | 6540 | 17 | DRAKAFLEX H07RN-F Eca bk# 1x240 mm2 | H07RN-F Eca | Eca |  |  |  | 240 | 1
BPL15 | 2019-01-02 | 818919H5 | 8711401185730 | 818919 | HULTO Cca 0,6/1kV gy# 4x1,5/1,5 mm2 | 500 M VKH DRAKA | INS08 | 8060 | EUR | 305 | 14.1 | Nee | 1 | 500 |  |  | 1000 | 500 | M | Haspel |  | Emmen | 85444991 | 6510 | 200 | HULTO Cca 0,6/1kV gy# 4x1,5/1,5 mm2 | HULTO Cca | Cca | 1003105 |  |  | 15 | 4
BPL15 | 2019-01-02 | 818919NN | 8711401179326 | 818919 | HULTO Cca 0,6/1kV gy# 4x1,5/1,5 mm2 | Aflevering variabele lengte | INS08 | 8060 | EUR | 305 | 14.1 | Ja | 1 | 1 |  |  | 1000 | 1 | M | Meter |  | Emmen | 85444991 | 6510 | 200 | HULTO Cca 0,6/1kV gy# 4x1,5/1,5 mm2 | HULTO Cca | Cca | 1003105 |  |  | 15 | 4
BPL15 | 2019-01-02 | 818934H5 | 8711401185747 | 818934 | HULTO Cca 0,6/1kV gy# 3x2,5/2,5 mm2 | 500 M VKH DRAKA | INS08 | 8910 | EUR | 326 | 14.2 | Nee | 1 | 500 |  |  | 1000 | 500 | M | Haspel |  | Emmen | 85444991 | 6510 | 200 | HULTO Cca 0,6/1kV gy# 3x2,5/2,5 mm2 | HULTO Cca | Cca | 1003106 |  |  | 25 | 3
BPL15 | 2019-01-02 | 818934NN | 8711401179333 | 818934 | HULTO Cca 0,6/1kV gy# 3x2,5/2,5 mm2 | Aflevering variabele lengte | INS08 | 8910 | EUR | 326 | 14.2 | Ja | 1 | 1 |  |  | 1000 | 1 | M | Meter |  | Emmen | 85444991 | 6510 | 200 | HULTO Cca 0,6/1kV gy# 3x2,5/2,5 mm2 | HULTO Cca | Cca | 1003106 |  |  | 25 | 3
BPL15 | 2019-01-02 | 818938NN | 8711401185754 | 818938 | HULTA Cca 0,6/1kV gy# 4x16/16 mm2 | Aflevering variabele lengte | INS09 | 48400 | EUR | 1455 | 25.1 | Ja | 1 | 1 |  |  | 1000 | 1 | M | Meter |  | Emmen | 85444991 | 6510 | 200 | HULTA Cca 0,6/1kV gy# 4x16/16 mm2 | HULTA Cca | Cca | 1003107 |  |  | 16 | 4
BPL15 | 2019-01-02 | 818940NN | 8711401185761 | 818940 | HULTA Cca 0,6/1kV gy# 4x50/25 mm2 sv | Aflevering variabele lengte | INS09 | 120000 | EUR | 2837 | 32.9 | Ja | 1 | 1 |  |  | 1000 | 1 | M | Meter |  | Emmen | 85444991 | 6510 | 200 | HULTA Cca 0,6/1kV gy# 4x50/25 mm2 sv | HULTA Cca | Cca | 1003108 |  |  | 50 | 4
BPL15 | 2019-01-02 | 818941NN | 8711401185778 | 818941 | HULTA Cca 0,6/1kV gy# 4x70/35 mm2 sv | Aflevering variabele lengte | INS09 | 172000 | EUR | 3814 | 37.4 | Ja | 1 | 1 |  |  | 1000 | 1 | M | Meter |  | Emmen | 85444991 | 6510 | 200 | HULTA Cca 0,6/1kV gy# 4x70/35 mm2 sv | HULTA Cca | Cca | 1003109 |  |  | 70 | 4
BPL15 | 2019-01-02 | 818942H5 | 8711401185785 | 818942 | HULT Cca 0,6/1kV gy# 2x2,5 mm2 | 500 M VKH DRAKA | INS06 | 3510 | EUR | 180 | 10.76 | Ja | 1 | 500 |  |  | 1000 | 500 | M | Haspel |  | Emmen | 85444991 | 6510 | 200 | HULT Cca 0,6/1kV gy# 2x2,5 mm2 | HULT Cca | Cca | 1003110 |  |  | 25 | 2
BPL15 | 2019-01-02 | 818943H5 | 8711401185792 | 818943 | HULTO Cca 0,6/1kV gy# 4x6/6 mm2 ms | 500 M VKH DRAKA | INS08 | 21500 | EUR | 594 | 17.7 | Nee | 1 | 500 |  |  | 1000 | 500 | M | Haspel |  | Emmen | 85444991 | 6510 | 200 | HULTO Cca 0,6/1kV gy# 4x6/6 mm2 ms | HULTO Cca | Cca | 1003111 |  |  | 6 | 4
BPL15 | 2019-01-02 | 818943NN | 8711401179340 | 818943 | HULTO Cca 0,6/1kV gy# 4x6/6 mm2 ms | Aflevering variabele lengte | INS08 | 21500 | EUR | 594 | 17.7 | Ja | 1 | 1 |  |  | 1000 | 1 | M | Meter |  | Emmen | 85444991 | 6510 | 200 | HULTO Cca 0,6/1kV gy# 4x6/6 mm2 ms | HULTO Cca | Cca | 1003111 |  |  | 6 | 4
BPL15 | 2019-01-02 | 818944NN | 8711401179357 | 818944 | HULTO Cca 0,6/1kV gy# 5x6/6 mm2 ms | Aflevering variabele lengte | INS08 | 25200 | EUR | 681 | 18.7 | Ja | 1 | 1 |  |  | 1000 | 1 | M | Meter |  | Emmen | 85444991 | 6510 | 200 | HULTO Cca 0,6/1kV gy# 5x6/6 mm2 ms | HULTO Cca | Cca | 1004467 |  |  | 6 | 5
BPL15 | 2019-01-02 | 828798H5 | 8711401192769 | 828798 | HULTO Cca 0,6/1kV gy# 3x6/6 mm2 ms bu bn bk | 500 M VKH DRAKA | INS08 | 17700 | EUR | 513 | 16.7 | Nee | 1 | 500 |  |  | 1000 | 500 | M | Haspel |  | Emmen | 85444991 | 6510 | 200 | HULTO Cca 0,6/1kV gy# 3x6/6 mm2 ms bu bn bk | HULTO Cca | Cca | 1003193 |  |  | 6 | 3
BPL15 | 2019-01-02 | 828798NN | 8711401179692 | 828798 | HULTO Cca 0,6/1kV gy# 3x6/6 mm2 ms bu bn bk | Aflevering variabele lengte | INS08 | 17700 | EUR | 513 | 16.7 | Nee | 1 | 1 |  |  | 1000 | 1 | M | Meter |  | Emmen | 85444991 | 6510 | 200 | HULTO Cca 0,6/1kV gy# 3x6/6 mm2 ms bu bn bk | HULTO Cca | Cca | 1003193 |  |  | 6 | 3
BPL15 | 2019-01-02 | 828968NN | 8711401192844 | 828968 | HULTAFLEX Cca 0,6/1kV gy# 4x95/50 mm2 | Aflevering variabele lengte | INS09 | 251000 | EUR | 6217 | 47.3 | Nee | 1 | 1 |  |  | 1000 | 1 | M | Meter |  | Emmen | 85444991 | 6510 | 200 | HULTAFLEX Cca 0,6/1kV gy# 4x95/50 mm2 | HULTAFLEX Cca | Cca | 1004512 |  |  | 95 | 4
BPL15 | 2019-01-02 | 828969NN | 8711401192851 | 828969 | HULTAFLEX Cca 0,6/1kV gy# 3x35/16 mm2 | Aflevering variabele lengte | INS09 | 81200 | EUR | 1984 | 27.8 | Nee | 1 | 1 |  |  | 1000 | 1 | M | Meter |  | Emmen | 85444991 | 6510 | 200 | HULTAFLEX Cca 0,6/1kV gy# 3x35/16 mm2 | HULTAFLEX Cca | Cca | 1004513 |  |  | 35 | 3
BPL15 | 2019-01-02 | 828970NN | 8711401192868 | 828970 | HULTAFLEX Cca 0,6/1kV gy# 4x35/16 mm2 | Aflevering variabele lengte | INS09 | 102000 | EUR | 2418 | 30.5 | Nee | 1000 | 1 |  |  | 1000 | 1 | M | Meter |  | Emmen | 85444991 | 6510 | 200 | HULTAFLEX Cca 0,6/1kV gy# 4x35/16 mm2 | HULTAFLEX Cca | Cca | 1004514 |  |  | 35 | 4
BPL15 | 2019-01-02 | 828971NN | 8711401192875 | 828971 | HULTAFLEX Cca 0,6/1kV gy# 3x50/25 mm2 | Aflevering variabele lengte | INS09 | 104000 | EUR | 2545 | 31.2 | Nee | 1 | 1 |  |  | 1000 | 1 | M | Meter |  | Emmen | 85444991 | 6510 | 200 | HULTAFLEX Cca 0,6/1kV gy# 3x50/25 mm2 | HULTAFLEX Cca | Cca | 1004515 |  |  | 50 | 3
BPL15 | 2019-01-02 | 828972NN | 8711401192882 | 828972 | HULTAFLEX Cca 0,6/1kV gy# 4x50/25 mm2 | Aflevering variabele lengte | INS09 | 132000 | EUR | 3107 | 34.4 | Nee | 1 | 1 |  |  | 1000 | 1 | M | Meter |  | Emmen | 85444991 | 6510 | 200 | HULTAFLEX Cca 0,6/1kV gy# 4x50/25 mm2 | HULTAFLEX Cca | Cca | 1004516 |  |  | 50 | 4
BPL15 | 2019-01-02 | 828973NN | 8711401192899 | 828973 | HULTAFLEX Cca 0,6/1kV gy# 3x70/35 mm2 | Aflevering variabele lengte | INS09 | 148000 | EUR | 3432 | 36.1 | Nee | 1 | 1 |  |  | 1000 | 1 | M | Meter |  | Emmen | 85444991 | 6510 | 200 | HULTAFLEX Cca 0,6/1kV gy# 3x70/35 mm2 | HULTAFLEX Cca | Cca | 1004517 |  |  | 70 | 3
BPL15 | 2019-01-02 | 828974NN | 8711401192905 | 828974 | HULTAFLEX Cca 0,6/1kV gy# 4x70/35 mm2 | Aflevering variabele lengte | INS09 | 186000 | EUR | 4241 | 39.8 | Nee | 1 | 1 |  |  | 1000 | 1 | M | Meter |  | Emmen | 85444991 | 6510 | 200 | HULTAFLEX Cca 0,6/1kV gy# 4x70/35 mm2 | HULTAFLEX Cca | Cca | 1004518 |  |  | 70 | 4
BPL15 | 2019-01-02 | 828975NN | 8711401192912 | 828975 | HULTAFLEX Cca 0,6/1kV gy# 3x95/50 mm2 | Aflevering variabele lengte | INS09 | 195000 | EUR | 4465 | 40.6 | Nee | 1 | 1 |  |  | 1000 | 1 | M | Meter |  | Emmen | 85444991 | 6510 | 200 | HULTAFLEX Cca 0,6/1kV gy# 3x95/50 mm2 | HULTAFLEX Cca | Cca | 1004519 |  |  | 95 | 3
BPL15 | 2019-01-02 | 829008D3 | 8711401192950 | 829008 | VD Eca bu# 1,5 mm2 | 100 M doos | INS23 | 570 | EUR | 19 | 2.69 | Nee | 1 | 100 |  |  | 1000 | 100 | M | Doos | 24000 | Emmen | 85444991 | 6520 | 1 | VD Eca bu# 1,5 mm2 | VD Eca | Eca | 1001810 |  |  | 15 | 1
BPL15 | 2019-01-02 | 829009D3 | 8711401192967 | 829009 | VD Eca rd# 1,5 mm2 | 100 M doos | INS23 | 570 | EUR | 19 | 2.69 | Ja | 1 | 100 |  |  | 1000 | 100 | M | Doos | 24000 | Emmen | 85444991 | 6520 | 1 | VD Eca rd# 1,5 mm2 | VD Eca | Eca | 1001811 |  |  | 15 | 1
BPL15 | 2019-01-02 | 829127NN | 8711401193094 | 829127 | HULTFLEX XS Cca 0,6/1kV gy# 4G25 mm2 | Aflevering variabele lengte | INS07 | 58400 | EUR | 1601 | 26.6 | Nee | 1 | 1 |  |  | 1000 | 1 | M | Meter |  | Emmen | 85444991 | 6510 | 200 | HULTFLEX XS Cca 0,6/1kV gy# 4G25 mm2 | HULTFLEX XS Cca | Cca | 1003194 |  |  | 25 | 4
BPL15 | 2019-01-02 | 829134NN | 8711401193124 | 829134 | VULTAFLEX Dca 0,6/1kV gy# 4x300/150 mm2 | Aflevering variabele lengte | INS09 | 737000 | EUR | 16833 | 76.2 | Nee | 1 | 1 |  |  | 1000 | 1 | M | Meter |  | Emmen | 85444991 | 6510 | 200 | VULTAFLEX Dca 0,6/1kV gy# 4x300/150 mm2 | VULTAFLEX Dca | Dca | 1007550 |  |  | 300 | 4
BPL15 | 2019-01-02 | 810085NN | 8711401181855 | 810085 | VDS Eca ye/gn# 25 mm2 | Aflevering variabele lengte | INS04 | 12100 | EUR | 256 | 9 | Nee | 1 | 1 |  |  | 1000 | 1 | M | Meter |  | Emmen | 85444995 | 6520 | 1 | VDS Eca ye/gn# 25 mm2 | VDS Eca | Eca | 1001622 |  |  | 25 | 1
BPL15 | 2019-01-02 | 810188NN | 8711401181862 | 810188 | H07RN-F Eca bk# 4G35 mm2 | Aflevering variabele lengte | INS22 | 97500 | EUR | 2260 | 34.6 | Nee | 1000 | 1 |  |  | 1000 | 1 | M | Meter |  | Emmen | 85444995 | 6540 | 17 | H07RN-F Eca bk# 4G35 mm2 | H07RN-F Eca | Eca |  |  |  | 35 | 4
BPL15 | 2019-01-02 | 810189NN | 8711401181879 | 810189 | H07RN-F Eca bk# 4G50 mm2 | Aflevering variabele lengte | INS22 | 139000 | EUR | 3163 | 42 | Nee | 1000 | 1 |  |  | 1000 | 1 | M | Meter |  | Emmen | 85444995 | 6540 | 17 | H07RN-F Eca bk# 4G50 mm2 | H07RN-F Eca | Eca |  |  |  | 50 | 4
BPL15 | 2019-01-02 | 810190NN | 8711401181886 | 810190 | H07RN-F Eca bk# 4G70 mm2 | Aflevering variabele lengte | INS22 | 200000 | EUR | 4192 | 47 | Nee | 1000 | 1 |  |  | 1000 | 1 | M | Meter |  | Emmen | 85444995 | 6540 | 17 | H07RN-F Eca bk# 4G70 mm2 | H07RN-F Eca | Eca |  |  |  | 70 | 4
BPL15 | 2019-01-02 | 810191NN | 8711401181893 | 810191 | H07RN-F Eca bk# 4G95 mm2 | Aflevering variabele lengte | INS22 | 265000 | EUR | 5313 | 54 | Nee | 1000 | 1 |  |  | 1000 | 1 | M | Meter |  | Emmen | 85444995 | 6540 | 17 | H07RN-F Eca bk# 4G95 mm2 | H07RN-F Eca | Eca |  |  |  | 95 | 4
BPL15 | 2019-01-02 | 810192NN | 8711401181909 | 810192 | H07RN-F Eca bk# 5G25 mm2 | Aflevering variabele lengte | INS22 | 91000 | EUR | 1998 | 44.4 | Nee | 1 | 1 |  |  | 1000 | 1 | M | Meter |  | Emmen | 85444995 | 6540 | 17 | H07RN-F Eca bk# 5G25 mm2 | H07RN-F Eca | Eca |  |  |  | 25 | 5
BPL15 | 2019-01-02 | 810227NN | 8711401181916 | 810227 | NWPK-spec Eca bk# 9x1,5 mm2 | Aflevering variabele lengte | INS14 | 13800 | EUR | 458 | 18 | Nee | 1 | 1 |  |  | 1000 | 1 | M | Meter |  | Emmen | 85444995 | 6540 | 17 | NWPK-spec Eca bk# 9x1,5 mm2 | NWPK spec Eca | Eca |  |  |  | 15 | 9
BPL15 | 2019-01-02 | 810228NN | 8711401181923 | 810228 | NWPK-spec Eca bk# 9x2,5 mm2 | Aflevering variabele lengte | INS14 | 21000 | EUR | 677 | 21.2 | Nee | 1 | 1 |  |  | 1000 | 1 | M | Meter |  | Emmen | 85444995 | 6540 | 17 | NWPK-spec Eca bk# 9x2,5 mm2 | NWPK spec Eca | Eca |  |  |  | 25 | 9
BPL15 | 2019-01-02 | 810308D3 | 8711401181930 | 810308 | VULT Dca 0,6/1kV gy# 3G2,5 mm2 | 100 M doos | INS06 | 3710 | EUR | 183 | 10.75 | Ja | 1 | 100 |  |  | 1000 | 100 | M | Doos | 3600 | Emmen | 85444991 | 6510 | 200 | VULT Dca 0,6/1kV gy# 3G2,5 mm2 | VULT Dca | Dca | 1002102 |  |  | 25 | 3
BPL15 | 2019-01-02 | 810308F2 | 8711401181947 | 810308 | VULT Dca 0,6/1kV gy# 3G2,5 mm2 | 50 M folie | INS06 | 3710 | EUR | 183 | 10.75 | Ja | 1 | 50 |  |  | 1000 | 50 | M | Ring | 3600 | Emmen | 85444991 | 6510 | 200 | VULT Dca 0,6/1kV gy# 3G2,5 mm2 | VULT Dca | Dca | 1002102 |  |  | 25 | 3
BPL15 | 2019-01-02 | 810308H5 | 8711401181954 | 810308 | VULT Dca 0,6/1kV gy# 3G2,5 mm2 | 500 M VKH DRAKA | INS06 | 3710 | EUR | 183 | 10.75 | Ja | 1 | 500 |  |  | 1000 | 500 | M | Haspel | 4000 | Emmen | 85444991 | 6510 | 200 | VULT Dca 0,6/1kV gy# 3G2,5 mm2 | VULT Dca | Dca | 1002102 |  |  | 25 | 3
BPL15 | 2019-01-02 | 810308H6 | 8711401181961 | 810308 | VULT Dca 0,6/1kV gy# 3G2,5 mm2 | 1000 M VKH DRAKA | INS06 | 3710 | EUR | 183 | 10.75 | Nee | 1 | 1000 |  |  | 1000 | 1000 | M | Haspel |  | Emmen | 85444991 | 6510 | 200 | VULT Dca 0,6/1kV gy# 3G2,5 mm2 | VULT Dca | Dca | 1002102 |  |  | 25 | 3
BPL15 | 2019-01-02 | 810308H7 | 8711401181978 | 810308 | VULT Dca 0,6/1kV gy# 3G2,5 mm2 | 2000 M VKH DRAKA | INS06 | 3710 | EUR | 183 | 10.75 | Nee | 1 | 2000 |  |  | 1000 | 2000 | M | Haspel |  | Emmen | 85444991 | 6510 | 200 | VULT Dca 0,6/1kV gy# 3G2,5 mm2 | VULT Dca | Dca | 1002102 |  |  | 25 | 3
BPL15 | 2019-01-02 | 810440NN | 8711401181985 | 810440 | VD Eca ye/gn# 185 mm2 | Aflevering variabele lengte | INS04 | 88500 | EUR | 1818 | 21.47 | Nee | 1 | 1 |  |  | 1000 | 1 | M | Meter |  | Emmen | 85444991 | 6520 | 1 | VD Eca ye/gn# 185 mm2 | VD Eca | Eca | 1006581 |  |  | 185 | 1
BPL15 | 2019-01-02 | 810452H5 | 8711401181992 | 810452 | VULT Dca 0,6/1kV gy# 4G16 mm2 | 500 M VKH DRAKA | INS07 | 29300 | EUR | 877 | 19.5 | Nee | 1 | 500 |  |  | 1000 | 500 | M | Haspel |  | Emmen | 85444991 | 6510 | 200 | VULT Dca 0,6/1kV gy# 4G16 mm2 | VULT Dca | Dca | 1002098 |  |  | 16 | 4
BPL15 | 2019-01-02 | 810453H5 | 8711401182005 | 810453 | VULTA Dca 0,6/1kV gy# 4x16/16 mm2 | 500 M VKH DRAKA | INS09 | 47000 | EUR | 1339 | 23.6 | Nee | 1 | 500 |  |  | 1000 | 500 | M | Haspel |  | Emmen | 85444991 | 6510 | 200 | VULTA Dca 0,6/1kV gy# 4x16/16 mm2 | VULTA Dca | Dca | 1002103 |  |  | 16 | 4
BPL15 | 2019-01-02 | 810454H5 | 8711401182012 | 810454 | VULTA Dca 0,6/1kV gy# 3x16/16 mm2 | 500 M VKH DRAKA | INS09 | 37700 | EUR | 1133 | 21.9 | Nee | 1 | 500 |  |  | 1000 | 500 | M | Haspel |  | Emmen | 85444991 | 6510 | 200 | VULTA Dca 0,6/1kV gy# 3x16/16 mm2 | VULTA Dca | Dca | 1002637 |  |  | 16 | 3
BPL15 | 2019-01-02 | 810464D3 | 8711401182029 | 810464 | VULT Dca 0,6/1kV gy# 2x1,5 mm2 | 100 M doos | INS06 | 1780 | EUR | 127 | 9.51 | Ja | 1 | 100 |  |  | 1000 | 100 | M | Doos | 4200 | Emmen | 85444991 | 6510 | 200 | VULT Dca 0,6/1kV gy# 2x1,5 mm2 | VULT Dca | Dca | 1002104 |  |  | 15 | 2
BPL15 | 2019-01-02 | 810464H5 | 8711401182036 | 810464 | VULT Dca 0,6/1kV gy# 2x1,5 mm2 | 500 M VKH DRAKA | INS06 | 1780 | EUR | 127 | 9.51 | Ja | 1 | 500 |  |  | 1000 | 500 | M | Haspel |  | Emmen | 85444991 | 6510 | 200 | VULT Dca 0,6/1kV gy# 2x1,5 mm2 | VULT Dca | Dca | 1002104 |  |  | 15 | 2
BPL15 | 2019-01-02 | 810465D3 | 8711401182043 | 810465 | VULT Dca 0,6/1kV gy# 2x2,5 mm2 | 100 M doos | INS06 | 2590 | EUR | 158 | 10.26 | Ja | 1 | 100 |  |  | 1000 | 100 | M | Doos | 4200 | Emmen | 85444991 | 6510 | 200 | VULT Dca 0,6/1kV gy# 2x2,5 mm2 | VULT Dca | Dca | 1002105 |  |  | 25 | 2
BPL15 | 2019-01-02 | 810465H5 | 8711401182050 | 810465 | VULT Dca 0,6/1kV gy# 2x2,5 mm2 | 500 M VKH DRAKA | INS06 | 2590 | EUR | 158 | 10.26 | Ja | 1 | 500 |  |  | 1000 | 500 | M | Haspel |  | Emmen | 85444991 | 6510 | 200 | VULT Dca 0,6/1kV gy# 2x2,5 mm2 | VULT Dca | Dca | 1002105 |  |  | 25 | 2
BPL15 | 2019-01-02 | 810465H6 | 8711401182067 | 810465 | VULT Dca 0,6/1kV gy# 2x2,5 mm2 | 1000 M VKH DRAKA | INS06 | 2590 | EUR | 158 | 10.26 | Nee | 1 | 1000 |  |  | 1000 | 1000 | M | Haspel |  | Emmen | 85444991 | 6510 | 200 | VULT Dca 0,6/1kV gy# 2x2,5 mm2 | VULT Dca | Dca | 1002105 |  |  | 25 | 2
BPL15 | 2019-01-02 | 810466D3 | 8711401182074 | 810466 | VULT Dca 0,6/1kV gy# 3G1,5 mm2 | 100 M doos | INS06 | 2460 | EUR | 144 | 9.94 | Ja | 1 | 100 |  |  | 1000 | 100 | M | Doos | 4200 | Emmen | 85444991 | 6510 | 200 | VULT Dca 0,6/1kV gy# 3G1,5 mm2 | VULT Dca | Dca | 1002106 |  |  | 15 | 3
BPL15 | 2019-01-02 | 810466H5 | 8711401182081 | 810466 | VULT Dca 0,6/1kV gy# 3G1,5 mm2 | 500 M VKH DRAKA | INS06 | 2460 | EUR | 144 | 9.94 | Ja | 1 | 500 |  |  | 1000 | 500 | M | Haspel | 4000 | Emmen | 85444991 | 6510 | 200 | VULT Dca 0,6/1kV gy# 3G1,5 mm2 | VULT Dca | Dca | 1002106 |  |  | 15 | 3
BPL15 | 2019-01-02 | 810466H7 | 8711401182098 | 810466 | VULT Dca 0,6/1kV gy# 3G1,5 mm2 | 2000 M VKH DRAKA | INS06 | 2460 | EUR | 144 | 9.94 | Ja | 1 | 2000 |  |  | 1000 | 2000 | M | Haspel |  | Emmen | 85444991 | 6510 | 200 | VULT Dca 0,6/1kV gy# 3G1,5 mm2 | VULT Dca | Dca | 1002106 |  |  | 15 | 3
BPL15 | 2019-01-02 | 810466NN | 8711401178824 | 810466 | VULT Dca 0,6/1kV gy# 3G1,5 mm2 | Aflevering variabele lengte | INS06 | 2460 | EUR | 144 | 9.94 | Nee | 1 | 1 |  |  | 1000 | 1 | M | Meter |  | Emmen | 85444991 | 6510 | 200 | VULT Dca 0,6/1kV gy# 3G1,5 mm2 | VULT Dca | Dca | 1002106 |  |  | 15 | 3
BPL15 | 2019-01-02 | 810467D3 | 8711401182104 | 810467 | VULT Dca 0,6/1kV gy# 4G1,5 mm2 | 100 M doos | INS06 | 3200 | EUR | 177 | 10.95 | Ja | 1 | 100 |  |  | 1000 | 100 | M | Doos | 3000 | Emmen | 85444991 | 6510 | 200 | VULT Dca 0,6/1kV gy# 4G1,5 mm2 | VULT Dca | Dca | 1002107 |  |  | 15 | 4
BPL15 | 2019-01-02 | 810467H5 | 8711401182111 | 810467 | VULT Dca 0,6/1kV gy# 4G1,5 mm2 | 500 M VKH DRAKA | INS06 | 3200 | EUR | 177 | 10.95 | Ja | 1 | 500 |  |  | 1000 | 500 | M | Haspel |  | Emmen | 85444991 | 6510 | 200 | VULT Dca 0,6/1kV gy# 4G1,5 mm2 | VULT Dca | Dca | 1002107 |  |  | 15 | 4
BPL15 | 2019-01-02 | 810467H6 | 8711401182128 | 810467 | VULT Dca 0,6/1kV gy# 4G1,5 mm2 | 1000 M VKH DRAKA | INS06 | 3200 | EUR | 153 | 10.15 | Nee | 1 | 1000 |  |  | 1000 | 1000 | M | Haspel |  | Emmen | 85444991 | 6510 | 200 | VULT Dca 0,6/1kV gy# 4G1,5 mm2 | VULT Dca | Dca | 1002107 |  |  | 15 | 4
BPL15 | 2019-01-02 | 810467H7 | 8711401182135 | 810467 | VULT Dca 0,6/1kV gy# 4G1,5 mm2 | 2000 M VKH DRAKA | INS06 | 3200 | EUR | 177 | 10.95 | Ja | 1 | 2000 |  |  | 1000 | 2000 | M | Haspel |  | Emmen | 85444991 | 6510 | 200 | VULT Dca 0,6/1kV gy# 4G1,5 mm2 | VULT Dca | Dca | 1002107 |  |  | 15 | 4
BPL15 | 2019-01-02 | 810467NN | 8711401182142 | 810467 | VULT Dca 0,6/1kV gy# 4G1,5 mm2 | Aflevering variabele lengte | INS06 | 3200 | EUR | 177 | 10.95 | Nee | 1 | 1 |  |  | 1000 | 1 | M | Meter |  | Emmen | 85444991 | 6510 | 200 | VULT Dca 0,6/1kV gy# 4G1,5 mm2 | VULT Dca | Dca | 1002107 |  |  | 15 | 4
BPL15 | 2019-01-02 | 810468D3 | 8711401182159 | 810468 | VULT Dca 0,6/1kV gy# 5G1,5 mm2 | 100 M doos | INS06 | 3960 | EUR | 210 | 11.96 | Ja | 1 | 100 |  |  | 1000 | 100 | M | Doos | 3000 | Emmen | 85444991 | 6510 | 200 | VULT Dca 0,6/1kV gy# 5G1,5 mm2 | VULT Dca | Dca | 1002108 |  |  | 15 | 5
BPL15 | 2019-01-02 | 810468H5 | 8711401182166 | 810468 | VULT Dca 0,6/1kV gy# 5G1,5 mm2 | 500 M VKH DRAKA | INS06 | 3960 | EUR | 210 | 11.96 | Ja | 1 | 500 |  |  | 1000 | 500 | M | Haspel |  | Emmen | 85444991 | 6510 | 200 | VULT Dca 0,6/1kV gy# 5G1,5 mm2 | VULT Dca | Dca | 1002108 |  |  | 15 | 5
BPL15 | 2019-01-02 | 810468NN | 8711401182173 | 810468 | VULT Dca 0,6/1kV gy# 5G1,5 mm2 | Aflevering variabele lengte | INS06 | 3960 | EUR | 210 | 11.96 | Nee | 1 | 1 |  |  | 1000 | 1 | M | Meter |  | Emmen | 85444991 | 6510 | 200 | VULT Dca 0,6/1kV gy# 5G1,5 mm2 | VULT Dca | Dca | 1002108 |  |  | 15 | 5
BPL15 | 2019-01-02 | 810469F3 | 8711401182180 | 810469 | VULT Dca 0,6/1kV gy# 7G1,5 mm2 | 100 M folie | INS06 | 5880 | EUR | 250 | 12.77 | Ja | 1 | 100 |  |  | 1000 | 100 | M | Ring | 2100 | Emmen | 85444991 | 6510 | 200 | VULT Dca 0,6/1kV gy# 7G1,5 mm2 | VULT Dca | Dca | 1002109 |  |  | 15 | 7
BPL15 | 2019-01-02 | 810469H5 | 8711401182197 | 810469 | VULT Dca 0,6/1kV gy# 7G1,5 mm2 | 500 M VKH DRAKA | INS06 | 5880 | EUR | 250 | 12.77 | Ja | 1 | 500 |  |  | 1000 | 500 | M | Haspel |  | Emmen | 85444991 | 6510 | 200 | VULT Dca 0,6/1kV gy# 7G1,5 mm2 | VULT Dca | Dca | 1002109 |  |  | 15 | 7
BPL15 | 2019-01-02 | 810469NN | 8711401182203 | 810469 | VULT Dca 0,6/1kV gy# 7G1,5 mm2 | Aflevering variabele lengte | INS06 | 5880 | EUR | 250 | 12.77 | Nee | 1 | 1 |  |  | 1000 | 1 | M | Meter |  | Emmen | 85444991 | 6510 | 200 | VULT Dca 0,6/1kV gy# 7G1,5 mm2 | VULT Dca | Dca | 1002109 |  |  | 15 | 7
BPL15 | 2019-01-02 | 810470H5 | 8711401182210 | 810470 | VULT Dca 0,6/1kV gy# 4G6 mm2 ms | 500 M VKH DRAKA | INS06 | 11500 | EUR | 395 | 14.13 | Ja | 1 | 500 |  |  | 1000 | 500 | M | Haspel |  | Emmen | 85444991 | 6510 | 200 | VULT Dca 0,6/1kV gy# 4G6 mm2 ms | VULT Dca | Dca | 1002120 |  |  | 6 | 4
BPL15 | 2019-01-02 | 818945NN | 8711401179364 | 818945 | HULTO Cca 0,6/1kV gy# 6x1,5/1,5 mm2 | Aflevering variabele lengte | INS08 | 12000 | EUR | 376 | 15.6 | Nee | 1 | 1 |  |  | 1000 | 1 | M | Meter |  | Emmen | 85444991 | 6510 | 200 | HULTO Cca 0,6/1kV gy# 6x1,5/1,5 mm2 | HULTO Cca | Cca | 1003247 |  |  | 15 | 6
BPL15 | 2019-01-02 | 818947NN | 8711401179371 | 818947 | HULTO Cca 0,6/1kV gy# 5x4/4 mm2 | Aflevering variabele lengte | INS08 | 18100 | EUR | 538 | 17.4 | Nee | 1 | 1 |  |  | 1000 | 1 | M | Meter |  | Emmen | 85444991 | 6510 | 200 | HULTO Cca 0,6/1kV gy# 5x4/4 mm2 | HULTO Cca | Cca | 1003112 |  |  | 4 | 5
BPL15 | 2019-01-02 | 818948NN | 8711401185808 | 818948 | HULTA Cca 0,6/1kV gy# 4x10/10 mm2 s | Aflevering variabele lengte | INS09 | 32200 | EUR | 1105 | 22.5 | Ja | 1 | 1 |  |  | 1000 | 1 | M | Meter |  | Emmen | 85444991 | 6510 | 200 | HULTA Cca 0,6/1kV gy# 4x10/10 mm2 s | HULTA Cca | Cca | 1003113 |  |  | 10 | 4
BPL15 | 2019-01-02 | 818949NN | 8711401185815 | 818949 | HULTA Cca 0,6/1kV gy# 4x25/16 mm2 | Aflevering variabele lengte | INS09 | 70500 | EUR | 2032 | 29.4 | Ja | 1 | 1 |  |  | 1000 | 1 | M | Meter |  | Emmen | 85444991 | 6510 | 200 | HULTA Cca 0,6/1kV gy# 4x25/16 mm2 | HULTA Cca | Cca | 1003114 |  |  | 25 | 4
BPL15 | 2019-01-02 | 818950NN | 8711401185822 | 818950 | HULTA Cca 0,6/1kV gy# 4x120/60 mm2 sv | Aflevering variabele lengte | INS09 | 286000 | EUR | 6146 | 44.6 | Ja | 1 | 1 |  |  | 1000 | 1 | M | Meter |  | Emmen | 85444991 | 6510 | 200 | HULTA Cca 0,6/1kV gy# 4x120/60 mm2 sv | HULTA Cca | Cca | 1003115 |  |  | 120 | 4
BPL15 | 2019-01-02 | 818951NN | 8711401185839 | 818951 | HULTA Cca 0,6/1kV gy# 4x150/75 mm2 sv | Aflevering variabele lengte | INS09 | 351000 | EUR | 7422 | 49.1 | Ja | 1 | 1 |  |  | 1000 | 1 | M | Meter |  | Emmen | 85444991 | 6510 | 200 | HULTA Cca 0,6/1kV gy# 4x150/75 mm2 sv | HULTA Cca | Cca | 1003116 |  |  | 150 | 4
BPL15 | 2019-01-02 | 818983H5 | 8711401186034 | 818983 | HULT Cca 0,6/1kV gy# 4G2,5 mm2 | 500 M VKH DRAKA | INS06 | 6370 | EUR | 242 | 12.05 | Ja | 1 | 500 |  |  | 1000 | 500 | M | Haspel |  | Emmen | 85444991 | 6510 | 200 | HULT Cca 0,6/1kV gy# 4G2,5 mm2 | HULT Cca | Cca | 1003117 |  |  | 25 | 4
BPL15 | 2019-01-02 | 819008NN | 8711401179388 | 819008 | HULTO Cca 0,6/1kV gy# 16x1,5/1,5 mm2 | Aflevering variabele lengte | INS08 | 24200 | EUR | 598 | 19.9 | Nee | 1 | 1 |  |  | 1000 | 1 | M | Meter |  | Emmen | 85444991 | 6510 | 200 | HULTO Cca 0,6/1kV gy# 16x1,5/1,5 mm2 | HULTO Cca | Cca | 1004042 |  |  | 15 | 16
BPL15 | 2019-01-02 | 819040NN | 8711401186041 | 819040 | HULTA Cca 0,6/1kV gy# 4x95/50 mm2 sv | Aflevering variabele lengte | INS09 | 231000 | EUR | 4984 | 41 | Ja | 1 | 1 |  |  | 1000 | 1 | M | Meter |  | Emmen | 85444991 | 6510 | 200 | HULTA Cca 0,6/1kV gy# 4x95/50 mm2 sv | HULTA Cca | Cca | 1003120 |  |  | 95 | 4
BPL15 | 2019-01-02 | 819041NN | 8711401186058 | 819041 | HULTA Cca 0,6/1kV gy# 4x185/95 mm2 sv | Aflevering variabele lengte | INS09 | 430000 | EUR | 9723 | 55.5 | Ja | 1 | 1 |  |  | 1000 | 1 | M | Meter |  | Emmen | 85444991 | 6510 | 200 | HULTA Cca 0,6/1kV gy# 4x185/95 mm2 sv | HULTA Cca | Cca | 1003121 |  |  | 185 | 4
BPL15 | 2019-01-02 | 819081D3 | 8711401186065 | 819081 | XMvK Eca 450/750V gy# 3G1,5 mm2 | 100 M doos | INS05 | 1854 | EUR | 105 | 8.02 | Ja | 1 | 100 |  |  | 1000 | 100 | M | Doos | 6000 | Emmen | 85444991 | 6510 | 1 | XMvK Eca 450/750V gy# 3G1,5 mm2 | XMVK Eca | Eca | 1000848 |  |  | 15 | 3
BPL15 | 2019-01-02 | 819081H5 | 8711401186072 | 819081 | XMvK Eca 450/750V gy# 3G1,5 mm2 | 500 M VKH DRAKA | INS05 | 1854 | EUR | 105 | 8.02 | Nee | 1 | 500 |  |  | 1000 | 500 | M | Haspel |  | Emmen | 85444991 | 6510 | 1 | XMvK Eca 450/750V gy# 3G1,5 mm2 | XMVK Eca | Eca | 1000848 |  |  | 15 | 3
BPL15 | 2019-01-02 | 819179D3 | 8711401186096 | 819179 | XMvK Eca 450/750V gy# 5G2,5 mm2 | 100 M doos | INS05 | 4563 | EUR | 205 | 10.46 | Ja | 1 | 100 |  |  | 1000 | 100 | M | Doos | 3600 | Emmen | 85444991 | 6510 | 1 | XMvK Eca 450/750V gy# 5G2,5 mm2 | XMVK Eca | Eca | 1000849 |  |  | 25 | 5
BPL15 | 2019-01-02 | 819179H5 | 8711401186102 | 819179 | XMvK Eca 450/750V gy# 5G2,5 mm2 | 500 M VKH DRAKA | INS05 | 4563 | EUR | 205 | 10.46 | Nee | 1 | 500 |  |  | 1000 | 500 | M | Haspel |  | Emmen | 85444991 | 6510 | 1 | XMvK Eca 450/750V gy# 5G2,5 mm2 | XMVK Eca | Eca | 1000849 |  |  | 25 | 5
BPL15 | 2019-01-02 | 819191H5 | 8711401186126 | 819191 | HULTO Cca 0,6/1kV gy# 4x4/4 mm2 | 500 M VKH DRAKA | INS08 | 15600 | EUR | 469 | 16.3 | Nee | 1 | 500 |  |  | 1000 | 500 | M | Haspel |  | Emmen | 85444991 | 6510 | 200 | HULTO Cca 0,6/1kV gy# 4x4/4 mm2 | HULTO Cca | Cca | 1003122 |  |  | 4 | 4
BPL15 | 2019-01-02 | 819191NN | 8711401179395 | 819191 | HULTO Cca 0,6/1kV gy# 4x4/4 mm2 | Aflevering variabele lengte | INS08 | 15600 | EUR | 469 | 16.3 | Ja | 1 | 1 |  |  | 1000 | 1 | M | Meter |  | Emmen | 85444991 | 6510 | 200 | HULTO Cca 0,6/1kV gy# 4x4/4 mm2 | HULTO Cca | Cca | 1003122 |  |  | 4 | 4
BPL15 | 2019-01-02 | 819274D3 | 8711401186140 | 819274 | XMvK Eca 450/750V gy# 2x1,5 mm2 | 100 M doos | INS05 | 1311 | EUR | 89 | 7.61 | Ja | 1 | 100 |  |  | 1000 | 100 | M | Doos | 6000 | Emmen | 85444991 | 6510 | 1 | XMvK Eca 450/750V gy# 2x1,5 mm2 | XMVK Eca | Eca | 1001694 |  |  | 15 | 2
BPL15 | 2019-01-02 | 819274H5 | 8711401186157 | 819274 | XMvK Eca 450/750V gy# 2x1,5 mm2 | 500 M VKH DRAKA | INS05 | 1311 | EUR | 89 | 7.61 | Nee | 1 | 500 |  |  | 1000 | 500 | M | Haspel |  | Emmen | 85444991 | 6510 | 1 | XMvK Eca 450/750V gy# 2x1,5 mm2 | XMVK Eca | Eca | 1001694 |  |  | 15 | 2
BPL15 | 2019-01-02 | 819278D3 | 8711401186171 | 819278 | XMvK Eca 450/750V gy# 2x2,5 mm2 | 100 M doos | INS05 | 1969 | EUR | 117 | 8.36 | Ja | 1 | 100 |  |  | 1000 | 100 | M | Doos | 6000 | Emmen | 85444991 | 6510 | 1 | XMvK Eca 450/750V gy# 2x2,5 mm2 | XMVK Eca | Eca | 1000850 |  |  | 25 | 2
BPL15 | 2019-01-02 | 819278H5 | 8711401186188 | 819278 | XMvK Eca 450/750V gy# 2x2,5 mm2 | 500 M VKH DRAKA | INS05 | 1969 | EUR | 117 | 8.36 | Nee | 1 | 500 |  |  | 1000 | 500 | M | Haspel |  | Emmen | 85444991 | 6510 | 1 | XMvK Eca 450/750V gy# 2x2,5 mm2 | XMVK Eca | Eca | 1000850 |  |  | 25 | 2
BPL15 | 2019-01-02 | 819279D3 | 8711401186201 | 819279 | XMvK Eca 450/750V gy# 4G1,5 mm2 | 100 M doos | INS05 | 2410 | EUR | 124 | 8.68 | Ja | 1 | 100 |  |  | 1000 | 100 | M | Doos | 4800 | Emmen | 85444991 | 6510 | 1 | XMvK Eca 450/750V gy# 4G1,5 mm2 | XMVK Eca | Eca | 1001695 |  |  | 15 | 4
BPL15 | 2019-01-02 | 819279H5 | 8711401186218 | 819279 | XMvK Eca 450/750V gy# 4G1,5 mm2 | 500 M VKH DRAKA | INS05 | 2410 | EUR | 124 | 8.68 | Nee | 1 | 500 |  |  | 1000 | 500 | M | Haspel |  | Emmen | 85444991 | 6510 | 1 | XMvK Eca 450/750V gy# 4G1,5 mm2 | XMVK Eca | Eca | 1001695 |  |  | 15 | 4
BPL15 | 2019-01-02 | 819280D3 | 8711401186232 | 819280 | XMvK Eca 450/750V gy# 5G1,5 mm2 | 100 M doos | INS05 | 2987 | EUR | 150 | 9.45 | Ja | 1 | 100 |  |  | 1000 | 100 | M | Doos | 4200 | Emmen | 85444991 | 6510 | 1 | XMvK Eca 450/750V gy# 5G1,5 mm2 | XMVK Eca | Eca | 1001696 |  |  | 15 | 5
BPL15 | 2019-01-02 | 819280H5 | 8711401186249 | 819280 | XMvK Eca 450/750V gy# 5G1,5 mm2 | 500 M VKH DRAKA | INS05 | 2987 | EUR | 150 | 9.45 | Nee | 1 | 500 |  |  | 1000 | 500 | M | Haspel |  | Emmen | 85444991 | 6510 | 1 | XMvK Eca 450/750V gy# 5G1,5 mm2 | XMVK Eca | Eca | 1001696 |  |  | 15 | 5
BPL15 | 2019-01-02 | 819281D3 | 8711401186263 | 819281 | XMvK Eca 450/750V gy# 3G2,5 mm2 | 100 M doos | INS05 | 2784 | EUR | 140 | 8.82 | Ja | 1 | 100 |  |  | 1000 | 100 | M | Doos | 4800 | Emmen | 85444991 | 6510 | 1 | XMvK Eca 450/750V gy# 3G2,5 mm2 | XMVK Eca | Eca | 1000732 |  |  | 25 | 3
BPL15 | 2019-01-02 | 819281H5 | 8711401186270 | 819281 | XMvK Eca 450/750V gy# 3G2,5 mm2 | 500 M VKH DRAKA | INS05 | 2784 | EUR | 140 | 8.82 | Ja | 1 | 500 |  |  | 1000 | 500 | M | Haspel | 4000 | Emmen | 85444991 | 6510 | 1 | XMvK Eca 450/750V gy# 3G2,5 mm2 | XMVK Eca | Eca | 1000732 |  |  | 25 | 3
BPL15 | 2019-01-02 | 819281H6 | 8711401186287 | 819281 | XMvK Eca 450/750V gy# 3G2,5 mm2 | 1000 M VKH DRAKA | INS05 | 2784 | EUR | 140 | 8.82 | Ja | 1 | 1000 |  |  | 1000 | 1000 | M | Haspel |  | Emmen | 85444991 | 6510 | 1 | XMvK Eca 450/750V gy# 3G2,5 mm2 | XMVK Eca | Eca | 1000732 |  |  | 25 | 3
BPL15 | 2019-01-02 | 819282D3 | 8711401186324 | 819282 | XMvK Eca 450/750V gy# 4G2,5 mm2 | 100 M doos | INS05 | 3668 | EUR | 170 | 9.59 | Ja | 1 | 100 |  |  | 1000 | 100 | M | Doos | 4200 | Emmen | 85444991 | 6510 | 1 | XMvK Eca 450/750V gy# 4G2,5 mm2 | XMVK Eca | Eca | 1001697 |  |  | 25 | 4
BPL15 | 2019-01-02 | 819282H5 | 8711401186331 | 819282 | XMvK Eca 450/750V gy# 4G2,5 mm2 | 500 M VKH DRAKA | INS05 | 3668 | EUR | 170 | 9.59 | Nee | 1 | 500 |  |  | 1000 | 500 | M | Haspel |  | Emmen | 85444991 | 6510 | 1 | XMvK Eca 450/750V gy# 4G2,5 mm2 | XMVK Eca | Eca | 1001697 |  |  | 25 | 4
BPL15 | 2019-01-02 | 819629NN | 8711401186379 | 819629 | H07RN-F Eca bk# 5G50 mm2 | Aflevering variabele lengte | INS22 | 184000 | EUR | 4268 | 43.9 | Nee | 1000 | 1 |  |  | 1000 | 1 | M | Meter |  | Emmen | 85444995 | 6540 | 17 | H07RN-F Eca bk# 5G50 mm2 | H07RN-F Eca | Eca |  |  |  | 50 | 5
BPL15 | 2019-01-02 | 819636NN | 8711401186386 | 819636 | H07RN-F Eca bk# 5G35 mm2 | Aflevering variabele lengte | INS22 | 125000 | EUR | 2688 | 38 | Nee | 1 | 1 |  |  | 1000 | 1 | M | Meter |  | Emmen | 85444995 | 6540 | 17 | H07RN-F Eca bk# 5G35 mm2 | H07RN-F Eca | Eca |  |  |  | 35 | 5
BPL15 | 2019-01-02 | 820033NN | 8711401186430 | 820033 | VULT Dca 0,6/1kV BM 0,6/1kV rd# 4G1,5 mm2 | Aflevering variabele lengte | INS06 | 3200 | EUR | 183 | 11.15 | Nee | 1 | 1 |  |  | 1000 | 1 | M | Meter |  | Emmen | 85444991 | 6510 | 200 | VULT Dca 0,6/1kV BM 0,6/1kV rd# 4G1,5 mm2 | VULT BM Dca | Dca | 1002224 |  |  | 15 | 4
BPL15 | 2019-01-02 | 820042NN | 8711401186454 | 820042 | VULTOFLEX EMC Dca 0,6/1kV gy# 3x35/16 mm2 | Aflevering variabele lengte | INS12 | 133000 | EUR | 1852 | 29.2 | Nee | 1 | 1 |  |  | 1000 | 1 | M | Meter |  | Emmen | 85444991 | 6510 | 200 | VULTOFLEX EMC Dca 0,6/1kV gy# 3x35/16 mm2 | VULTOFLEX EMC Dca | Dca | 1006032 |  |  | 35 | 3
BPL15 | 2019-01-02 | 829166NN | 8711401193254 | 829166 | HULTFLEX XS Cca 0,6/1kV gy# 4G35 mm2 | Aflevering variabele lengte | INS07 | 79200 | EUR | 2007 | 29.3 | Nee | 1 | 1 |  |  | 1000 | 1 | M | Meter |  | Emmen | 85444991 | 6510 | 200 | HULTFLEX XS Cca 0,6/1kV gy# 4G35 mm2 | HULTFLEX XS Cca | Cca | 1004520 |  |  | 35 | 4
BPL15 | 2019-01-02 | 829417NN | 8711401193322 | 829417 | H07RN-F Eca bk# 4G150 mm2 | Aflevering variabele lengte | INS22 | 429000 | EUR | 8111 | 64 | Nee | 1000 | 1 |  |  | 1000 | 1 | M | Meter |  | Emmen | 85444995 | 6540 | 17 | H07RN-F Eca bk# 4G150 mm2 | H07RN-F Eca | Eca |  |  |  | 150 | 4
BPL15 | 2019-01-02 | 829428NN | 8711401193339 | 829428 | (H)07RN-F Eca bk# 5G95 mm2 | Aflevering variabele lengte | INS22 | 369000 | EUR | 6838 | 57.24 | Nee | 1 | 1 |  |  | 1000 | 1 | M | Meter |  | Emmen | 85444995 | 6540 | 17 | (H)07RN-F Eca bk# 5G95 mm2 | H07RN-F Eca | Eca |  |  |  | 95 | 5
BPL15 | 2019-01-02 | 829552NN | 8711401193476 | 829552 | NWPK-spec Eca bk# 3G10 mm2 | Aflevering variabele lengte | INS14 | 27300 | EUR | 735 | 21.7 | Nee | 1 | 1 |  |  | 1000 | 1 | M | Meter |  | Emmen | 85444995 | 6540 | 17 | NWPK-spec Eca bk# 3G10 mm2 | NWPK spec Eca | Eca | 1004521 |  |  | 10 | 3
BPL15 | 2019-01-02 | 829553NN | 8711401193483 | 829553 | NWPK-spec Eca bk# 3G16 mm2 | Aflevering variabele lengte | INS14 | 39700 | EUR | 1045 | 24.4 | Nee | 1 | 1 |  |  | 1000 | 1 | M | Meter |  | Emmen | 85444995 | 6540 | 17 | NWPK-spec Eca bk# 3G16 mm2 | NWPK spec Eca | Eca | 1004522 |  |  | 16 | 3
BPL15 | 2019-01-02 | 829554NN | 8711401193490 | 829554 | NWPK-spec Eca bk# 4G16 mm2 | Aflevering variabele lengte | INS14 | 50500 | EUR | 1291 | 26.7 | Nee | 1 | 1 |  |  | 1000 | 1 | M | Meter |  | Emmen | 85444995 | 6540 | 17 | NWPK-spec Eca bk# 4G16 mm2 | NWPK spec Eca | Eca | 1004523 |  |  | 16 | 4
BPL15 | 2019-01-02 | 829560NN | 8711401193506 | 829560 | NWPK-spec Eca bk# 5G16 mm2 | Aflevering variabele lengte | INS14 | 62900 | EUR | 1594 | 29.7 | Nee | 1 | 1 |  |  | 1000 | 1 | M | Meter |  | Emmen | 85444995 | 6540 | 17 | NWPK-spec Eca bk# 5G16 mm2 | NWPK spec Eca | Eca | 1004524 |  |  | 16 | 5
BPL15 | 2019-01-02 | 829960P3 | 8711401193513 | 829960 | PROFIPAK VD Eca# 3G2,5 mm2 | 120 M in Profipak | INS03 | 345800 | EUR | 91 | 3.27 | Ja | 1 | 120 |  |  | 1000 | 120 | M | Profipak Doos | 3960 | Emmen | 85444991 | 6510 | 1 | PROFIPAK VD Eca# 3G2,5 mm2 | PROFIPAK VD Eca | Eca | 1003584 |  |  | 25 | 3
BPL15 | 2019-01-02 | 830272D3 | 8711401193520 | 830272 | VD Eca og# 1,5 mm2 | 100 M doos | INS23 | 570 | EUR | 19 | 2.69 | Ja | 1 | 100 |  |  | 1000 | 100 | M | Doos | 24000 | Emmen | 85444991 | 6520 | 1 | VD Eca og# 1,5 mm2 | VD Eca | Eca | 1000851 |  |  | 15 | 1
BPL15 | 2019-01-02 | 831274NN | 8711401193650 | 831274 | HVD Cca 70C 450/750V ye/gn# 50 mm2 | Aflevering variabele lengte | INS04 | 25900 | EUR | 472 | 11.58 | Nee | 1 | 1 |  |  | 1000 | 1 | M | Meter |  | Emmen | 85444991 | 6520 | 1 | HVD Cca 70C 450/750V ye/gn# 50 mm2 | HVD Cca | Cca | 1003195 |  |  | 50 | 1
BPL15 | 2019-01-02 | 810470NN | 8711401182227 | 810470 | VULT Dca 0,6/1kV gy# 4G6 mm2 ms | Aflevering variabele lengte | INS06 | 11500 | EUR | 395 | 14.13 | Nee | 1 | 1 |  |  | 1000 | 1 | M | Meter |  | Emmen | 85444991 | 6510 | 200 | VULT Dca 0,6/1kV gy# 4G6 mm2 ms | VULT Dca | Dca | 1002120 |  |  | 6 | 4
BPL15 | 2019-01-02 | 810472F3 | 8711401182234 | 810472 | VULTO Dca 0,6/1kV gy# 2x1,5/1,5 mm2 | 100 M folie | INS08 | 4190 | EUR | 231 | 12.7 | Ja | 1 | 100 |  |  | 1000 | 100 | M | Ring | 2100 | Emmen | 85444991 | 6510 | 200 | VULTO Dca 0,6/1kV gy# 2x1,5/1,5 mm2 | VULTO Dca | Dca | 1002090 |  |  | 15 | 2
BPL15 | 2019-01-02 | 810472H5 | 8711401182241 | 810472 | VULTO Dca 0,6/1kV gy# 2x1,5/1,5 mm2 | 500 M VKH DRAKA | INS08 | 4190 | EUR | 231 | 12.7 | Ja | 1 | 500 |  |  | 1000 | 500 | M | Haspel |  | Emmen | 85444991 | 6510 | 200 | VULTO Dca 0,6/1kV gy# 2x1,5/1,5 mm2 | VULTO Dca | Dca | 1002090 |  |  | 15 | 2
BPL15 | 2019-01-02 | 810473F3 | 8711401182258 | 810473 | VULTO Dca 0,6/1kV gy# 3x2,5/2,5 mm2 | 100 M folie | INS08 | 6840 | EUR | 300 | 14 | Ja | 1 | 100 |  |  | 1000 | 100 | M | Ring | 2000 | Emmen | 85444991 | 6510 | 200 | VULTO Dca 0,6/1kV gy# 3x2,5/2,5 mm2 | VULTO Dca | Dca | 1002091 |  |  | 25 | 3
BPL15 | 2019-01-02 | 810473H5 | 8711401182265 | 810473 | VULTO Dca 0,6/1kV gy# 3x2,5/2,5 mm2 | 500 M VKH DRAKA | INS08 | 6840 | EUR | 300 | 14 | Ja | 1 | 500 |  |  | 1000 | 500 | M | Haspel |  | Emmen | 85444991 | 6510 | 200 | VULTO Dca 0,6/1kV gy# 3x2,5/2,5 mm2 | VULTO Dca | Dca | 1002091 |  |  | 25 | 3
BPL15 | 2019-01-02 | 810473H7 | 8711401182272 | 810473 | VULTO Dca 0,6/1kV gy# 3x2,5/2,5 mm2 | 2000 M VKH DRAKA | INS08 | 6840 | EUR | 300 | 14 | Ja | 1 | 2000 |  |  | 1000 | 2000 | M | Haspel |  | Emmen | 85444991 | 6510 | 200 | VULTO Dca 0,6/1kV gy# 3x2,5/2,5 mm2 | VULTO Dca | Dca | 1002091 |  |  | 25 | 3
BPL15 | 2019-01-02 | 810474F2 | 8711401182289 | 810474 | VULTO Dca 0,6/1kV gy# 3x4/4 mm2 | 50 M folie | INS08 | 10100 | EUR | 401 | 15.6 | Nee | 1 | 50 |  |  | 1000 | 50 | M | Ring | 1200 | Emmen | 85444991 | 6510 | 200 | VULTO Dca 0,6/1kV gy# 3x4/4 mm2 | VULTO Dca | Dca | 1002121 |  |  | 4 | 3
BPL15 | 2019-01-02 | 810474H5 | 8711401182296 | 810474 | VULTO Dca 0,6/1kV gy# 3x4/4 mm2 | 500 M VKH DRAKA | INS08 | 10100 | EUR | 401 | 15.6 | Ja | 1 | 500 |  |  | 1000 | 500 | M | Haspel |  | Emmen | 85444991 | 6510 | 200 | VULTO Dca 0,6/1kV gy# 3x4/4 mm2 | VULTO Dca | Dca | 1002121 |  |  | 4 | 3
BPL15 | 2019-01-02 | 810475H5 | 8711401182326 | 810475 | VULTO Dca 0,6/1kV gy# 3x6/6 mm2 ms | 500 M VKH DRAKA | INS08 | 14500 | EUR | 500 | 16.7 | Ja | 1 | 500 |  |  | 1000 | 500 | M | Haspel |  | Emmen | 85444991 | 6510 | 200 | VULTO Dca 0,6/1kV gy# 3x6/6 mm2 ms | VULTO Dca | Dca | 1002122 |  |  | 6 | 3
BPL15 | 2019-01-02 | 810476F2 | 8711401182333 | 810476 | VULTO Dca 0,6/1kV gy# 4x2,5/2,5 mm2 | 50 M folie | INS08 | 8300 | EUR | 335 | 14.5 | Ja | 1 | 50 |  |  | 1000 | 50 | M | Ring | 1400 | Emmen | 85444991 | 6510 | 200 | VULTO Dca 0,6/1kV gy# 4x2,5/2,5 mm2 | VULTO Dca | Dca | 1002092 |  |  | 25 | 4
BPL15 | 2019-01-02 | 810476F3 | 8711401182340 | 810476 | VULTO Dca 0,6/1kV gy# 4x2,5/2,5 mm2 | 100 M folie | INS08 | 8300 | EUR | 335 | 14.5 | Ja | 1 | 100 |  |  | 1000 | 100 | M | Ring | 1800 | Emmen | 85444991 | 6510 | 200 | VULTO Dca 0,6/1kV gy# 4x2,5/2,5 mm2 | VULTO Dca | Dca | 1002092 |  |  | 25 | 4
BPL15 | 2019-01-02 | 810476H5 | 8711401182357 | 810476 | VULTO Dca 0,6/1kV gy# 4x2,5/2,5 mm2 | 500 M VKH DRAKA | INS08 | 8300 | EUR | 335 | 14.5 | Ja | 1 | 500 |  |  | 1000 | 500 | M | Haspel |  | Emmen | 85444991 | 6510 | 200 | VULTO Dca 0,6/1kV gy# 4x2,5/2,5 mm2 | VULTO Dca | Dca | 1002092 |  |  | 25 | 4
BPL15 | 2019-01-02 | 810476H7 | 8711401182364 | 810476 | VULTO Dca 0,6/1kV gy# 4x2,5/2,5 mm2 | 2000 M VKH DRAKA | INS08 | 8300 | EUR | 335 | 14.5 | Ja | 1 | 2000 |  |  | 1000 | 2000 | M | Haspel |  | Emmen | 85444991 | 6510 | 200 | VULTO Dca 0,6/1kV gy# 4x2,5/2,5 mm2 | VULTO Dca | Dca | 1002092 |  |  | 25 | 4
BPL15 | 2019-01-02 | 810477H5 | 8711401182371 | 810477 | VULTO Dca 0,6/1kV gy# 4x6/6 mm2 ms | 500 M VKH DRAKA | INS08 | 17600 | EUR | 581 | 17.7 | Ja | 1 | 500 |  |  | 1000 | 500 | M | Haspel |  | Emmen | 85444991 | 6510 | 200 | VULTO Dca 0,6/1kV gy# 4x6/6 mm2 ms | VULTO Dca | Dca | 1002093 |  |  | 6 | 4
BPL15 | 2019-01-02 | 810565H5 | 8711401182388 | 810565 | VULTA Dca 0,6/1kV gy# 3x10/10 mm2 s | 500 M VKH DRAKA | INS09 | 25100 | EUR | 859 | 19.6 | Nee | 1 | 500 |  |  | 1000 | 500 | M | Haspel |  | Emmen | 85444991 | 6510 | 200 | VULTA Dca 0,6/1kV gy# 3x10/10 mm2 s | VULTA Dca | Dca | 1002123 |  |  | 10 | 3
BPL15 | 2019-01-02 | 810574NN | 8711401182395 | 810574 | VULT Dca 0,6/1kV gy# 10G1,5 mm2 | Aflevering variabele lengte | INS06 | 8440 | EUR | 343 | 15.4 | Ja | 1 | 1 |  |  | 1000 | 1 | M | Meter |  | Emmen | 85444991 | 6510 | 200 | VULT Dca 0,6/1kV gy# 10G1,5 mm2 | VULT Dca | Dca | 1002124 |  |  | 15 | 10
BPL15 | 2019-01-02 | 810575NN | 8711401182401 | 810575 | VULT Dca 0,6/1kV gy# 19G1,5 mm2 | Aflevering variabele lengte | INS06 | 15700 | EUR | 527 | 18.2 | Nee | 1 | 1 |  |  | 1000 | 1 | M | Meter |  | Emmen | 85444991 | 6510 | 200 | VULT Dca 0,6/1kV gy# 19G1,5 mm2 | VULT Dca | Dca | 1002125 |  |  | 15 | 19
BPL15 | 2019-01-02 | 810576F3 | 8711401182418 | 810576 | VULTO Dca 0,6/1kV gy# 2x2,5/2,5 mm2 | 100 M folie | INS08 | 5510 | EUR | 273 | 13.5 | Ja | 1 | 100 |  |  | 1000 | 100 | M | Ring | 2000 | Emmen | 85444991 | 6510 | 200 | VULTO Dca 0,6/1kV gy# 2x2,5/2,5 mm2 | VULTO Dca | Dca | 1002126 |  |  | 25 | 2
BPL15 | 2019-01-02 | 810576H5 | 8711401182425 | 810576 | VULTO Dca 0,6/1kV gy# 2x2,5/2,5 mm2 | 500 M VKH DRAKA | INS08 | 5510 | EUR | 273 | 13.5 | Ja | 1 | 500 |  |  | 1000 | 500 | M | Haspel |  | Emmen | 85444991 | 6510 | 200 | VULTO Dca 0,6/1kV gy# 2x2,5/2,5 mm2 | VULTO Dca | Dca | 1002126 |  |  | 25 | 2
BPL15 | 2019-01-02 | 810576H7 | 8711401182432 | 810576 | VULTO Dca 0,6/1kV gy# 2x2,5/2,5 mm2 | 2000 M VKH DRAKA | INS08 | 5510 | EUR | 273 | 13.5 | Ja | 1 | 2000 |  |  | 1000 | 2000 | M | Haspel |  | Emmen | 85444991 | 6510 | 200 | VULTO Dca 0,6/1kV gy# 2x2,5/2,5 mm2 | VULTO Dca | Dca | 1002126 |  |  | 25 | 2
BPL15 | 2019-01-02 | 810577H5 | 8711401182449 | 810577 | VULTO Dca 0,6/1kV gy# 6x2,5/2,5 mm2 | 500 M VKH DRAKA | INS08 | 13000 | EUR | 454 | 16.7 | Ja | 1 | 500 |  |  | 1000 | 500 | M | Haspel |  | Emmen | 85444991 | 6510 | 200 | VULTO Dca 0,6/1kV gy# 6x2,5/2,5 mm2 | VULTO Dca | Dca | 1002094 |  |  | 25 | 6
BPL15 | 2019-01-02 | 810578NN | 8711401182456 | 810578 | VULTO Dca 0,6/1kV gy# 14x2,5/2,5 mm2 | Aflevering variabele lengte | INS08 | 26100 | EUR | 688 | 20.7 | Nee | 1 | 1 |  |  | 1000 | 1 | M | Meter |  | Emmen | 85444991 | 6510 | 200 | VULTO Dca 0,6/1kV gy# 14x2,5/2,5 mm2 | VULTO Dca | Dca | 1002127 |  |  | 25 | 14
BPL15 | 2019-01-02 | 810680F3 | 8711401182463 | 810680 | VDS Eca bk# 25 mm2 | 100 M folie | INS04 | 12100 | EUR | 256 | 9 | Nee | 1 | 100 |  |  | 1000 | 100 | M | Ring | 3600 | Emmen | 85444995 | 6520 | 1 | VDS Eca bk# 25 mm2 | VDS Eca | Eca | 1001623 |  |  | 25 | 1
BPL15 | 2019-01-02 | 810681F2 | 8711401182470 | 810681 | VDS Eca bk# 35 mm2 | 50 M folie | INS04 | 17900 | EUR | 353 | 10.46 | Nee | 1 | 50 |  |  | 1000 | 50 | M | Ring | 2700 | Emmen | 85444995 | 6520 | 1 | VDS Eca bk# 35 mm2 | VDS Eca | Eca | 1001624 |  |  | 35 | 1
BPL15 | 2019-01-02 | 810682NN | 8711401182487 | 810682 | VDS Eca bk# 70 mm2 | Aflevering variabele lengte | INS04 | 34700 | EUR | 693 | 14.28 | Nee | 1 | 1 |  |  | 1000 | 1 | M | Meter |  | Emmen | 85444995 | 6520 | 1 | VDS Eca bk# 70 mm2 | VDS Eca | Eca | 1001625 |  |  | 70 | 1
BPL15 | 2019-01-02 | 810708F3 | 8711401182494 | 810708 | VDS Eca bu# 10 mm2 | 100 M folie | INS04 | 5040 | EUR | 109 | 6.03 | Nee | 1 | 100 |  |  | 1000 | 100 | M | Ring | 9100 | Emmen | 85444995 | 6520 | 1 | VDS Eca bu# 10 mm2 | VDS Eca | Eca | 1001626 |  |  | 10 | 1
BPL15 | 2019-01-02 | 810709F3 | 8711401182500 | 810709 | VDS Eca rd# 10 mm2 | 100 M folie | INS04 | 5040 | EUR | 110 | 6.03 | Nee | 1 | 100 |  |  | 1000 | 100 | M | Ring | 9100 | Emmen | 85444995 | 6520 | 1 | VDS Eca rd# 10 mm2 | VDS Eca | Eca | 1001627 |  |  | 10 | 1
BPL15 | 2019-01-02 | 810709NN | 8711401182517 | 810709 | VDS Eca rd# 10 mm2 | Aflevering variabele lengte | INS04 | 5040 | EUR | 110 | 6.03 | Nee | 1 | 1 |  |  | 1000 | 1 | M | Meter |  | Emmen | 85444995 | 6520 | 1 | VDS Eca rd# 10 mm2 | VDS Eca | Eca | 1001627 |  |  | 10 | 1
BPL15 | 2019-01-02 | 810710F3 | 8711401182524 | 810710 | VDS Eca gy# 10 mm2 | 100 M folie | INS04 | 5040 | EUR | 110 | 6.03 | Nee | 1 | 100 |  |  | 1000 | 100 | M | Ring | 9100 | Emmen | 85444995 | 6520 | 1 | VDS Eca gy# 10 mm2 | VDS Eca | Eca | 1001628 |  |  | 10 | 1
BPL15 | 2019-01-02 | 810740H5 | 8711401182531 | 810740 | VULTO Dca 0,6/1kV gy# 2x6/6 mm2 ms | 500 M VKH DRAKA | INS08 | 11300 | EUR | 439 | 16 | Ja | 1 | 500 |  |  | 1000 | 500 | M | Haspel |  | Emmen | 85444991 | 6510 | 200 | VULTO Dca 0,6/1kV gy# 2x6/6 mm2 ms | VULTO Dca | Dca | 1002095 |  |  | 6 | 2
BPL15 | 2019-01-02 | 810741H5 | 8711401182548 | 810741 | VULTA Dca 0,6/1kV gy# 4x10/10 mm2 s | 500 M VKH DRAKA | INS09 | 30900 | EUR | 998 | 21 | Nee | 1 | 500 |  |  | 1000 | 500 | M | Haspel |  | Emmen | 85444991 | 6510 | 200 | VULTA Dca 0,6/1kV gy# 4x10/10 mm2 s | VULTA Dca | Dca | 1002128 |  |  | 10 | 4
BPL15 | 2019-01-02 | 810756H5 | 8711401182555 | 810756 | VULTO Dca 0,6/1kV gy# 2x4/4 mm2 | 500 M VKH DRAKA | INS08 | 8030 | EUR | 359 | 15.1 | Ja | 1 | 500 |  |  | 1000 | 500 | M | Haspel |  | Emmen | 85444991 | 6510 | 200 | VULTO Dca 0,6/1kV gy# 2x4/4 mm2 | VULTO Dca | Dca | 1002129 |  |  | 4 | 2
BPL15 | 2019-01-02 | 810756H6 | 8711401182562 | 810756 | VULTO Dca 0,6/1kV gy# 2x4/4 mm2 | 1000 M VKH DRAKA | INS08 | 8030 | EUR | 359 | 15.1 | Ja | 1 | 1000 |  |  | 1000 | 1000 | M | Haspel |  | Emmen | 85444991 | 6510 | 200 | VULTO Dca 0,6/1kV gy# 2x4/4 mm2 | VULTO Dca | Dca | 1002129 |  |  | 4 | 2
BPL15 | 2019-01-02 | 810757F3 | 8711401182579 | 810757 | VULTO Dca 0,6/1kV gy# 3x1,5/1,5 mm2 | 100 M folie | INS08 | 5120 | EUR | 246 | 12.8 | Ja | 1 | 100 |  |  | 1000 | 100 | M | Ring | 2100 | Emmen | 85444991 | 6510 | 200 | VULTO Dca 0,6/1kV gy# 3x1,5/1,5 mm2 | VULTO Dca | Dca | 1002130 |  |  | 15 | 3
BPL15 | 2019-01-02 | 810757H5 | 8711401182586 | 810757 | VULTO Dca 0,6/1kV gy# 3x1,5/1,5 mm2 | 500 M VKH DRAKA | INS08 | 5120 | EUR | 246 | 12.8 | Ja | 1 | 500 |  |  | 1000 | 500 | M | Haspel |  | Emmen | 85444991 | 6510 | 200 | VULTO Dca 0,6/1kV gy# 3x1,5/1,5 mm2 | VULTO Dca | Dca | 1002130 |  |  | 15 | 3
BPL15 | 2019-01-02 | 810758F2 | 8711401182593 | 810758 | VULTO Dca 0,6/1kV gy# 4x4/4 mm2 | 50 M folie | INS08 | 12400 | EUR | 457 | 16.3 | Ja | 1 | 50 |  |  | 1000 | 50 | M | Ring | 900 | Emmen | 85444991 | 6510 | 200 | VULTO Dca 0,6/1kV gy# 4x4/4 mm2 | VULTO Dca | Dca | 1002096 |  |  | 4 | 4
BPL15 | 2019-01-02 | 820059NN | 8711401186461 | 820059 | VULTOFLEX EMC Dca 0,6/1kV gy# 3x120/60 mm2 | Aflevering variabele lengte | INS12 | 402000 | EUR | 5558 | 46.5 | Nee | 1 | 1 |  |  | 1000 | 1 | M | Meter |  | Emmen | 85444991 | 6510 | 200 | VULTOFLEX EMC Dca 0,6/1kV gy# 3x120/60 mm2 | VULTOFLEX EMC Dca | Dca | 1006136 |  |  | 120 | 3
BPL15 | 2019-01-02 | 820080NN | 8711401186478 | 820080 | VULTOFLEX EMC Dca 0,6/1kV gy# 3x50/25 mm2 | Aflevering variabele lengte | INS12 | 175000 | EUR | 2464 | 32.6 | Nee | 1 | 1 |  |  | 1000 | 1 | M | Meter |  | Emmen | 85444991 | 6510 | 200 | VULTOFLEX EMC Dca 0,6/1kV gy# 3x50/25 mm2 | VULTOFLEX EMC Dca | Dca | 1006033 |  |  | 50 | 3
BPL15 | 2019-01-02 | 820150NN | 8711401186485 | 820150 | VULTO EMC Dca 0,6/1kV gy# 3x10/10 mm2 s | Aflevering variabele lengte | INS12 | 51900 | EUR | 788 | 20.4 | Ja | 1 | 1 |  |  | 1000 | 1 | M | Meter |  | Emmen | 85444991 | 6510 | 200 | VULTO EMC Dca 0,6/1kV gy# 3x10/10 mm2 s | VULTO EMC Dca | Dca | 1006034 |  |  | 10 | 3
BPL15 | 2019-01-02 | 820151NN | 8711401186492 | 820151 | VULTO EMC Dca 0,6/1kV gy# 3x16/16 mm2 | Aflevering variabele lengte | INS12 | 73400 | EUR | 1092 | 22.9 | Ja | 1 | 1 |  |  | 1000 | 1 | M | Meter |  | Emmen | 85444991 | 6510 | 200 | VULTO EMC Dca 0,6/1kV gy# 3x16/16 mm2 | VULTO EMC Dca | Dca | 1006035 |  |  | 16 | 3
BPL15 | 2019-01-02 | 820152NN | 8711401186522 | 820152 | VULTOFLEX EMC Dca 0,6/1kV gy# 3x70/35 mm2 | Aflevering variabele lengte | INS12 | 243000 | EUR | 3344 | 37.5 | Nee | 1 | 1 |  |  | 1000 | 1 | M | Meter |  | Emmen | 85444991 | 6510 | 200 | VULTOFLEX EMC Dca 0,6/1kV gy# 3x70/35 mm2 | VULTOFLEX EMC Dca | Dca | 1006036 |  |  | 70 | 3
BPL15 | 2019-01-02 | 820153H5 | 8711401186539 | 820153 | VULTO EMC Dca 0,6/1kV gy# 3x2,5/2,5 mm2 s | 500 M VKH DRAKA | INS12 | 18000 | EUR | 342 | 14.37 | Ja | 1 | 500 |  |  | 1000 | 500 | M | Haspel |  | Emmen | 85444991 | 6510 | 200 | VULTO EMC Dca 0,6/1kV gy# 3x2,5/2,5 mm2 s | VULTO EMC Dca | Dca | 1006037 |  |  | 25 | 3
BPL15 | 2019-01-02 | 820153NN | 8711401186546 | 820153 | VULTO EMC Dca 0,6/1kV gy# 3x2,5/2,5 mm2 s | Aflevering variabele lengte | INS12 | 18000 | EUR | 342 | 14.37 | Ja | 1 | 1 |  |  | 1000 | 1 | M | Meter |  | Emmen | 85444991 | 6510 | 200 | VULTO EMC Dca 0,6/1kV gy# 3x2,5/2,5 mm2 s | VULTO EMC Dca | Dca | 1006037 |  |  | 25 | 3
BPL15 | 2019-01-02 | 820154NN | 8711401186553 | 820154 | VULTO EMC Dca 0,6/1kV gy# 3x4/4 mm2 s | Aflevering variabele lengte | INS12 | 23800 | EUR | 423 | 15.52 | Ja | 1 | 1 |  |  | 1000 | 1 | M | Meter |  | Emmen | 85444991 | 6510 | 200 | VULTO EMC Dca 0,6/1kV gy# 3x4/4 mm2 s | VULTO EMC Dca | Dca | 1006038 |  |  | 4 | 3
BPL15 | 2019-01-02 | 820181F3 | 8711401186560 | 820181 | HULT Cca 0,6/1kV gy# 5G2,5 mm2 | 100 M folie | INS06 | 7780 | EUR | 275 | 12.77 | Ja | 1 | 100 |  |  | 1000 | 100 | M | Ring | 2400 | Emmen | 85444991 | 6510 | 200 | HULT Cca 0,6/1kV gy# 5G2,5 mm2 | HULT Cca | Cca | 1003123 |  |  | 25 | 5
BPL15 | 2019-01-02 | 820181H5 | 8711401186577 | 820181 | HULT Cca 0,6/1kV gy# 5G2,5 mm2 | 500 M VKH DRAKA | INS06 | 7780 | EUR | 275 | 12.77 | Ja | 1 | 500 |  |  | 1000 | 500 | M | Haspel |  | Emmen | 85444991 | 6510 | 200 | HULT Cca 0,6/1kV gy# 5G2,5 mm2 | HULT Cca | Cca | 1003123 |  |  | 25 | 5
BPL15 | 2019-01-02 | 820216NN | 8711401186584 | 820216 | VULTO EMC Dca 0,6/1kV gy# 3x6/6 mm2 s | Aflevering variabele lengte | INS12 | 31700 | EUR | 516 | 16.71 | Ja | 1 | 1 |  |  | 1000 | 1 | M | Meter |  | Emmen | 85444991 | 6510 | 200 | VULTO EMC Dca 0,6/1kV gy# 3x6/6 mm2 s | VULTO EMC Dca | Dca | 1006039 |  |  | 6 | 3
BPL15 | 2019-01-02 | 820217NN | 8711401186591 | 820217 | VULTO EMC Dca 0,6/1kV gy# 3x25/16 mm2 | Aflevering variabele lengte | INS12 | 104000 | EUR | 1498 | 26.6 | Ja | 1 | 1 |  |  | 1000 | 1 | M | Meter |  | Emmen | 85444991 | 6510 | 200 | VULTO EMC Dca 0,6/1kV gy# 3x25/16 mm2 | VULTO EMC Dca | Dca | 1006070 |  |  | 25 | 3
BPL15 | 2019-01-02 | 820218NN | 8711401186621 | 820218 | VULTOFLEX EMC Dca 0,6/1kV gy# 3x95/50 mm2 | Aflevering variabele lengte | INS12 | 323000 | EUR | 4414 | 41.9 | Nee | 1 | 1 |  |  | 1000 | 1 | M | Meter |  | Emmen | 85444991 | 6510 | 200 | VULTOFLEX EMC Dca 0,6/1kV gy# 3x95/50 mm2 | VULTOFLEX EMC Dca | Dca | 1006071 |  |  | 95 | 3
BPL15 | 2019-01-02 | 820219NN | 8711401186638 | 820219 | VULTOFLEX EMC Dca 0,6/1kV gy# 3x150/75 mm2 | Aflevering variabele lengte | INS12 | 498000 | EUR | 6809 | 51.6 | Nee | 1 | 1 |  |  | 1000 | 1 | M | Meter |  | Emmen | 85444991 | 6510 | 200 | VULTOFLEX EMC Dca 0,6/1kV gy# 3x150/75 mm2 | VULTOFLEX EMC Dca | Dca | 1006137 |  |  | 150 | 3
BPL15 | 2019-01-02 | 820344H5 | 8711401186645 | 820344 | HULT Cca 0,6/1kV gy# 5G6 mm2 | 500 M VKH DRAKA | INS06 | 18300 | EUR | 488 | 15.5 | Ja | 1 | 500 |  |  | 1000 | 500 | M | Haspel |  | Emmen | 85444991 | 6510 | 200 | HULT Cca 0,6/1kV gy# 5G6 mm2 | HULT Cca | Cca | 1003124 |  |  | 6 | 5
BPL15 | 2019-01-02 | 820457H5 | 8711401186652 | 820457 | HULTO Cca 0,6/1kV gy# 3x1,5/1,5 mm2 | 500 M VKH DRAKA | INS08 | 6880 | EUR | 276 | 13.3 | Nee | 1 | 500 |  |  | 1000 | 500 | M | Haspel |  | Emmen | 85444991 | 6510 | 200 | HULTO Cca 0,6/1kV gy# 3x1,5/1,5 mm2 | HULTO Cca | Cca | 1003125 |  |  | 15 | 3
BPL15 | 2019-01-02 | 820457NN | 8711401179401 | 820457 | HULTO Cca 0,6/1kV gy# 3x1,5/1,5 mm2 | Aflevering variabele lengte | INS08 | 6880 | EUR | 276 | 13.3 | Nee | 1 | 1 |  |  | 1000 | 1 | M | Meter |  | Emmen | 85444991 | 6510 | 200 | HULTO Cca 0,6/1kV gy# 3x1,5/1,5 mm2 | HULTO Cca | Cca | 1003125 |  |  | 15 | 3
BPL15 | 2019-01-02 | 820727D3 | 8711401186669 | 820727 | NWPK-licht Eca bk# 3G0,75 mm2 | 100 M doos | INS14 | 2350 | EUR | 65 | 6.6 | Nee | 1 | 100 |  |  | 1000 | 100 | M | Doos | 6000 | Emmen | 85444995 | 6540 | 17 | NWPK-licht Eca bk# 3G0,75 mm2 | NWPK licht Eca | Eca | 1004469 |  |  | 75 | 3
BPL15 | 2019-01-02 | 820728D3 | 8711401186676 | 820728 | NWPK-licht Eca bk# 2x0,75 mm2 | 100 M doos | INS14 | 1790 | EUR | 52 | 6.04 | Nee | 1 | 100 |  |  | 1000 | 100 | M | Doos | 6000 | Emmen | 85444995 | 6540 | 17 | NWPK-licht Eca bk# 2x0,75 mm2 | NWPK licht Eca | Eca | 1004470 |  |  | 75 | 2
BPL15 | 2019-01-02 | 820729D3 | 8711401186683 | 820729 | NWPK-licht Eca bk# 2x1 mm2 | 100 M doos | INS14 | 2070 | EUR | 63 | 6.58 | Nee | 1 | 100 |  |  | 1000 | 100 | M | Doos | 6000 | Emmen | 85444995 | 6540 | 17 | NWPK-licht Eca bk# 2x1 mm2 | NWPK licht Eca | Eca | 1004471 |  |  | 1 | 2
BPL15 | 2019-01-02 | 820730D3 | 8711401186690 | 820730 | NWPK-licht Eca bk# 3G1 mm2 | 100 M doos | INS14 | 2930 | EUR | 75 | 6.96 | Nee | 1 | 100 |  |  | 1000 | 100 | M | Doos | 6000 | Emmen | 85444995 | 6540 | 17 | NWPK-licht Eca bk# 3G1 mm2 | NWPK licht Eca | Eca | 1004472 |  |  | 1 | 3
BPL15 | 2019-01-02 | 820731H6 | 8711401186706 | 820731 | NWPK-spec Eca bk# 2x1 mm2 | 1000 M VKH DRAKA | INS14 | 2550 | EUR | 90 | 8.18 | Nee | 1 | 1000 |  |  | 1000 | 1000 | M | Haspel |  | Emmen | 85444995 | 6540 | 17 | NWPK-spec Eca bk# 2x1 mm2 | NWPK spec Eca | Eca | 1001698 |  |  | 1 | 2
BPL15 | 2019-01-02 | 820731NN | 8711401186720 | 820731 | NWPK-spec Eca bk# 2x1 mm2 | Aflevering variabele lengte | INS14 | 2550 | EUR | 90 | 8.18 | Nee | 1 | 1 |  |  | 1000 | 1 | M | Meter |  | Emmen | 85444995 | 6540 | 17 | NWPK-spec Eca bk# 2x1 mm2 | NWPK spec Eca | Eca | 1001698 |  |  | 1 | 2
BPL15 | 2019-01-02 | 820732D3 | 8711401186737 | 820732 | NWPK-spec Eca bk# 2x1,5 mm2 | 100 M doos | INS14 | 3120 | EUR | 115 | 9.1 | Ja | 1 | 100 |  |  | 1000 | 100 | M | Doos | 4800 | Emmen | 85444995 | 6540 | 17 | NWPK-spec Eca bk# 2x1,5 mm2 | NWPK spec Eca | Eca | 1001699 |  |  | 15 | 2
BPL15 | 2019-01-02 | 820732H5 | 8711401186744 | 820732 | NWPK-spec Eca bk# 2x1,5 mm2 | 500 M VKH DRAKA | INS14 | 3120 | EUR | 115 | 9.1 | Ja | 1 | 500 |  |  | 1000 | 500 | M | Haspel |  | Emmen | 85444995 | 6540 | 17 | NWPK-spec Eca bk# 2x1,5 mm2 | NWPK spec Eca | Eca | 1001699 |  |  | 15 | 2
BPL15 | 2019-01-02 | 820732NN | 8711401186751 | 820732 | NWPK-spec Eca bk# 2x1,5 mm2 | Aflevering variabele lengte | INS14 | 3120 | EUR | 115 | 9.1 | Nee | 1 | 1 |  |  | 1000 | 1 | M | Meter |  | Emmen | 85444995 | 6540 | 17 | NWPK-spec Eca bk# 2x1,5 mm2 | NWPK spec Eca | Eca | 1001699 |  |  | 15 | 2
BPL15 | 2019-01-02 | 820733D3 | 8711401186768 | 820733 | NWPK-spec Eca bk# 2x2,5 mm2 | 100 M doos | INS14 | 4860 | EUR | 166 | 10.8 | Ja | 1 | 100 |  |  | 1000 | 100 | M | Doos | 3600 | Emmen | 85444995 | 6540 | 17 | NWPK-spec Eca bk# 2x2,5 mm2 | NWPK spec Eca | Eca | 1001720 |  |  | 25 | 2
BPL15 | 2019-01-02 | 820733H5 | 8711401186775 | 820733 | NWPK-spec Eca bk# 2x2,5 mm2 | 500 M VKH DRAKA | INS14 | 4860 | EUR | 166 | 10.8 | Nee | 1 | 500 |  |  | 1000 | 500 | M | Haspel |  | Emmen | 85444995 | 6540 | 17 | NWPK-spec Eca bk# 2x2,5 mm2 | NWPK spec Eca | Eca | 1001720 |  |  | 25 | 2
BPL15 | 2019-01-02 | 820733NN | 8711401186782 | 820733 | NWPK-spec Eca bk# 2x2,5 mm2 | Aflevering variabele lengte | INS14 | 4860 | EUR | 166 | 10.8 | Nee | 1 | 1 |  |  | 1000 | 1 | M | Meter |  | Emmen | 85444995 | 6540 | 17 | NWPK-spec Eca bk# 2x2,5 mm2 | NWPK spec Eca | Eca | 1001720 |  |  | 25 | 2
BPL15 | 2019-01-02 | 820734F3 | 8711401186799 | 820734 | NWPK-spec Eca bk# 2x4 mm2 | 100 M folie | INS14 | 7750 | EUR | 231 | 12.46 | Nee | 1 | 100 |  |  | 1000 | 100 | M | Ring | 3200 | Emmen | 85444995 | 6540 | 17 | NWPK-spec Eca bk# 2x4 mm2 | NWPK spec Eca | Eca | 1001721 |  |  | 4 | 2
BPL15 | 2019-01-02 | 820734NN | 8711401186805 | 820734 | NWPK-spec Eca bk# 2x4 mm2 | Aflevering variabele lengte | INS14 | 7750 | EUR | 231 | 12.46 | Nee | 1 | 1 |  |  | 1000 | 1 | M | Meter |  | Emmen | 85444995 | 6540 | 17 | NWPK-spec Eca bk# 2x4 mm2 | NWPK spec Eca | Eca | 1001721 |  |  | 4 | 2
BPL15 | 2019-01-02 | 820735H5 | 8711401186812 | 820735 | NWPK-spec Eca bk# 2x6 mm2 | 500 M VKH DRAKA | INS14 | 10900 | EUR | 301 | 13.94 | Nee | 1 | 500 |  |  | 1000 | 500 | M | Haspel |  | Emmen | 85444995 | 6540 | 17 | NWPK-spec Eca bk# 2x6 mm2 | NWPK spec Eca | Eca | 1001722 |  |  | 6 | 2
BPL15 | 2019-01-02 | 820735NN | 8711401186829 | 820735 | NWPK-spec Eca bk# 2x6 mm2 | Aflevering variabele lengte | INS14 | 10900 | EUR | 301 | 13.94 | Nee | 1 | 1 |  |  | 1000 | 1 | M | Meter |  | Emmen | 85444995 | 6540 | 17 | NWPK-spec Eca bk# 2x6 mm2 | NWPK spec Eca | Eca | 1001722 |  |  | 6 | 2
BPL15 | 2019-01-02 | 820736H5 | 8711401186836 | 820736 | NWPK-spec Eca bk# 7x1,5 mm2 | 500 M VKH DRAKA | INS14 | 10300 | EUR | 330 | 15.6 | Nee | 1 | 500 |  |  | 1000 | 500 | M | Haspel |  | Emmen | 85444995 | 6540 | 17 | NWPK-spec Eca bk# 7x1,5 mm2 | NWPK spec Eca | Eca | 1001723 |  |  | 15 | 7
BPL15 | 2019-01-02 | 820736NN | 8711401186843 | 820736 | NWPK-spec Eca bk# 7x1,5 mm2 | Aflevering variabele lengte | INS14 | 10300 | EUR | 330 | 15.6 | Nee | 1 | 1 |  |  | 1000 | 1 | M | Meter |  | Emmen | 85444995 | 6540 | 17 | NWPK-spec Eca bk# 7x1,5 mm2 | NWPK spec Eca | Eca | 1001723 |  |  | 15 | 7
BPL15 | 2019-01-02 | 820737NN | 8711401186850 | 820737 | NWPK-spec Eca bk# 7x2,5 mm2 | Aflevering variabele lengte | INS14 | 15700 | EUR | 463 | 18.1 | Nee | 1 | 1 |  |  | 1000 | 1 | M | Meter |  | Emmen | 85444995 | 6540 | 17 | NWPK-spec Eca bk# 7x2,5 mm2 | NWPK spec Eca | Eca | 1001724 |  |  | 25 | 7
BPL15 | 2019-01-02 | 831893F3 | 8711401193711 | 831893 | PROFIT 20 gy VD Eca# 3G2,5+2x1,5 mm2 bk gs | 100 M folie | INS03 | 4231 | EUR | 179 | 20 | Ja | 1 | 100 |  |  | 1000 | 100 | M | Ring | 900 | Emmen | 85444920 | 6380 | 235 | PROFIT 20 gy VD Eca# 3G2,5+2x1,5 mm2 bk gs | PROFIT Eca | Eca | WIT0003
BPL15 | 2019-01-02 | 831894F3 | 8711401193728 | 831894 | PROFIT 16 gy VD Eca# 2x1,5+1x2,5 mm2 | 100 M folie | INS03 | 2266 | EUR | 118 | 16 | Ja | 1 | 100 |  |  | 1000 | 100 | M | Ring | 1500 | Emmen | 85444920 | 6380 | 235 | PROFIT 16 gy VD Eca# 2x1,5+1x2,5 mm2 | PROFIT Eca | Eca | WIT0013
BPL15 | 2019-01-02 | 831979F3 | 8711401193735 | 831979 | PROFIT 16 gy HVD Cca# 3G2,5 mm2 | 100 M folie | INS03 | 4113 | EUR | 137 | 16 | Ja | 1 | 100 |  |  | 1000 | 100 | M | Ring | 1500 | Emmen | 85444991 | 6380 | 235 | PROFIT 16 gy HVD Cca# 3G2,5 mm2 | PROFIT Cca | Cca | WIT0017
BPL15 | 2019-01-02 | 831980F3 | 8711401193742 | 831980 | PROFIT 16 gy HVD Cca# 1x1,5+1x2,5 mm2 | 100 M folie | INS03 | 2447 | EUR | 98 | 16 | Ja | 1 | 100 |  |  | 1000 | 100 | M | Ring | 1500 | Emmen | 85444991 | 6380 | 235 | PROFIT 16 gy HVD Cca# 1x1,5+1x2,5 mm2 | PROFIT Cca | Cca | WIT0015
BPL15 | 2019-01-02 | 831981F3 | 8711401193759 | 831981 | PROFIT 16 gy HVD Cca# 3x1,5 mm2 | 100 M folie | INS03 | 2671 | EUR | 107 | 16 | Ja | 1 | 100 |  |  | 1000 | 100 | M | Ring | 1500 | Emmen | 85444991 | 6380 | 235 | PROFIT 16 gy HVD Cca# 3x1,5 mm2 | PROFIT Cca | Cca | WIT0019
BPL15 | 2019-01-02 | 831982F3 | 8711401193766 | 831982 | PROFIT 16 gy HVD Cca# 2x1,5+1x2,5 mm2 | 100 M folie | INS03 | 3113 | EUR | 117 | 16 | Ja | 1 | 100 |  |  | 1000 | 100 | M | Ring | 1500 | Emmen | 85444991 | 6380 | 235 | PROFIT 16 gy HVD Cca# 2x1,5+1x2,5 mm2 | PROFIT Cca | Cca | WIT0016
BPL15 | 2019-01-02 | 831984F3 | 8711401193773 | 831984 | PROFIT 16 gy Sign kab Cca gy# 2x0,8 mm 2202 | 100 M folie | INS03 | 1358 | EUR | 72 | 16 | Ja | 1 | 100 |  |  | 1000 | 100 | M | Ring | 1500 | Emmen | 85444920 | 6380 | 235 | PROFIT 16 gy Sign kab Cca gy# 2x0,8 mm 2202 | PROFIT Cca | Cca | WIT0027 |  |  | 72
BPL15 | 2019-01-02 | 832091F3 | 8711401193780 | 832091 | PROFIT 16 gy HVD Cca# 3G2,5+1,5 mm2 | 100 M folie | INS03 | 4883 | EUR | 157 | 16 | Ja | 1 | 100 |  |  | 1000 | 100 | M | Ring | 1500 | Emmen | 85444991 | 6380 | 235 | PROFIT 16 gy HVD Cca# 3G2,5+1,5 mm2 | PROFIT Cca | Cca | WIT0018
BPL15 | 2019-01-02 | 832276F3 | 8711401193797 | 832276 | PROFIT 20 gy VD Eca# 3G2,5 mm2 | 100 M folie | INS03 | 3615 | EUR | 141 | 16 | Ja | 1 | 100 |  |  | 1000 | 100 | M | Ring | 1200 | Emmen | 85444991 | 6380 | 235 | PROFIT 20 gy VD Eca# 3G2,5 mm2 | PROFIT Eca | Eca | WIT0020
BPL15 | 2019-01-02 | 832277F3 | 8711401193803 | 832277 | PROFIT 16 gy VD Eca# 3x1,5 mm2 | 100 M folie | INS03 | 1944 | EUR | 107 | 16 | Ja | 1 | 100 |  |  | 1000 | 100 | M | Ring | 1500 | Emmen | 85444991 | 6380 | 235 | PROFIT 16 gy VD Eca# 3x1,5 mm2 | PROFIT Eca | Eca | WIT0014
BPL15 | 2019-01-02 | 832281F3 | 8711401193810 | 832281 | PROFIT 20 gy VD Eca# 5G2,5 mm2 | 100 M folie | INS03 | 4911 | EUR | 201 | 20 | Ja | 1 | 100 |  |  | 1000 | 100 | M | Ring | 900 | Emmen | 85444991 | 6380 | 235 | PROFIT 20 gy VD Eca# 5G2,5 mm2 | PROFIT Eca | Eca | WIT0004
BPL15 | 2019-01-02 | 832703F3 | 8711401193827 | 832703 | PROFIT 16 gy VD Eca# 1x1,5+1x2,5 mm2 | 100 M folie | INS03 | 1781 | EUR | 99 | 16 | Ja | 1 | 100 |  |  | 1000 | 100 | M | Ring | 1500 | Emmen | 85444991 | 6380 | 235 | PROFIT 16 gy VD Eca# 1x1,5+1x2,5 mm2 | PROFIT Eca | Eca | WIT0005
BPL15 | 2019-01-02 | 832790F3 | 8711401194091 | 832790 | VDS Eca 90C ye/gn# 10 mm2 | 100 M folie | INS04 | 5590 | EUR | 107 | 6.03 | Nee | 1 | 100 |  |  | 1000 | 100 | M | Ring | 9100 | Emmen | 85444995 | 6520 | 1 | VDS Eca 90C ye/gn# 10 mm2 | VDS 90C Eca | Eca | 1001871 |  |  | 10 | 1
BPL15 | 2019-01-02 | 832791F3 | 8711401194107 | 832791 | VDS Eca 90C bk# 10 mm2 | 100 M folie | INS04 | 5590 | EUR | 108 | 6.03 | Nee | 1 | 100 |  |  | 1000 | 100 | M | Ring | 9100 | Emmen | 85444995 | 6520 | 1 | VDS Eca 90C bk# 10 mm2 | VDS 90C Eca | Eca | 1001872 |  |  | 10 | 1
BPL15 | 2019-01-02 | 832792F3 | 8711401194114 | 832792 | VDS Eca 90C bu# 10 mm2 | 100 M folie | INS04 | 5590 | EUR | 108 | 6.03 | Nee | 1 | 100 |  |  | 1000 | 100 | M | Ring | 9100 | Emmen | 85444995 | 6520 | 1 | VDS Eca 90C bu# 10 mm2 | VDS 90C Eca | Eca | 1001873 |  |  | 10 | 1
BPL15 | 2019-01-02 | 832793F2 | 8711401194121 | 832793 | VDS Eca 90C ye/gn# 35 mm2 | 50 M folie | INS04 | 19600 | EUR | 348 | 10.46 | Nee | 1 | 50 |  |  | 1000 | 50 | M | Ring |  | Emmen | 85444995 | 6520 | 1 | VDS Eca 90C ye/gn# 35 mm2 | VDS 90C Eca | Eca | 1004525 |  |  | 35 | 1
BPL15 | 2019-01-02 | 832793NN | 8711401194138 | 832793 | VDS Eca 90C ye/gn# 35 mm2 | Aflevering variabele lengte | INS04 | 19600 | EUR | 348 | 10.46 | Nee | 1 | 1 |  |  | 1000 | 1 | M | Meter |  | Emmen | 85444995 | 6520 | 1 | VDS Eca 90C ye/gn# 35 mm2 | VDS 90C Eca | Eca | 1004525 |  |  | 35 | 1
BPL15 | 2019-01-02 | 832794F3 | 8711401194145 | 832794 | VDS Eca 90C rd# 10 mm2 | 100 M folie | INS04 | 5590 | EUR | 108 | 6.03 | Nee | 1 | 100 |  |  | 1000 | 100 | M | Ring | 9100 | Emmen | 85444995 | 6520 | 1 | VDS Eca 90C rd# 10 mm2 | VDS 90C Eca | Eca | 1001874 |  |  | 10 | 1
BPL15 | 2019-01-02 | 832794NN | 8711401194152 | 832794 | VDS Eca 90C rd# 10 mm2 | Aflevering variabele lengte | INS04 | 5590 | EUR | 108 | 6.03 | Nee | 1 | 1 |  |  | 1000 | 1 | M | Meter |  | Emmen | 85444995 | 6520 | 1 | VDS Eca 90C rd# 10 mm2 | VDS 90C Eca | Eca | 1001874 |  |  | 10 | 1
BPL15 | 2019-01-02 | 832795F3 | 8711401194169 | 832795 | VDS Eca 90C gy# 10 mm2 | 100 M folie | INS04 | 5590 | EUR | 108 | 6.03 | Nee | 1 | 100 |  |  | 1000 | 100 | M | Ring | 9100 | Emmen | 85444995 | 6520 | 1 | VDS Eca 90C gy# 10 mm2 | VDS 90C Eca | Eca | 1001875 |  |  | 10 | 1
BPL15 | 2019-01-02 | 832796F3 | 8711401194176 | 832796 | VDS Eca 90C bn# 10 mm2 | 100 M folie | INS04 | 5590 | EUR | 108 | 6.03 | Nee | 1 | 100 |  |  | 1000 | 100 | M | Ring | 9100 | Emmen | 85444995 | 6520 | 1 | VDS Eca 90C bn# 10 mm2 | VDS 90C Eca | Eca | 1001876 |  |  | 10 | 1
BPL15 | 2019-01-02 | 832797F3 | 8711401194183 | 832797 | VDS Eca 90C ye/gn# 16 mm2 | 100 M folie | INS04 | 8550 | EUR | 159 | 7.02 | Ja | 1 | 100 |  |  | 1000 | 100 | M | Ring | 5400 | Emmen | 85444995 | 6520 | 1 | VDS Eca 90C ye/gn# 16 mm2 | VDS 90C Eca | Eca | 1001877 |  |  | 16 | 1
BPL15 | 2019-01-02 | 832798F3 | 8711401194190 | 832798 | VDS Eca 90C bk# 16 mm2 | 100 M folie | INS04 | 8550 | EUR | 159 | 7.02 | Nee | 1 | 100 |  |  | 1000 | 100 | M | Ring | 5400 | Emmen | 85444995 | 6520 | 1 | VDS Eca 90C bk# 16 mm2 | VDS 90C Eca | Eca | 1001878 |  |  | 16 | 1
BPL15 | 2019-01-02 | 832799F3 | 8711401194213 | 832799 | VDS Eca 90C bu# 16 mm2 | 100 M folie | INS04 | 8550 | EUR | 159 | 7.02 | Nee | 1 | 100 |  |  | 1000 | 100 | M | Ring | 5400 | Emmen | 85444995 | 6520 | 1 | VDS Eca 90C bu# 16 mm2 | VDS 90C Eca | Eca | 1001879 |  |  | 16 | 1
BPL15 | 2019-01-02 | 832800F3 | 8711401194237 | 832800 | VDS Eca 90C ye/gn# 25 mm2 | 100 M folie | INS04 | 13400 | EUR | 252 | 9 | Ja | 1 | 100 |  |  | 1000 | 100 | M | Ring | 3600 | Emmen | 85444995 | 6520 | 1 | VDS Eca 90C ye/gn# 25 mm2 | VDS 90C Eca | Eca | 1004526 |  |  | 25 | 1
BPL15 | 2019-01-02 | 832800NN | 8711401194251 | 832800 | VDS Eca 90C ye/gn# 25 mm2 | Aflevering variabele lengte | INS04 | 13400 | EUR | 252 | 9 | Nee | 1 | 1 |  |  | 1000 | 1 | M | Meter |  | Emmen | 85444995 | 6520 | 1 | VDS Eca 90C ye/gn# 25 mm2 | VDS 90C Eca | Eca | 1004526 |  |  | 25 | 1
BPL15 | 2019-01-02 | 832801F3 | 8711401194268 | 832801 | VDS Eca 90C bk# 25 mm2 | 100 M folie | INS04 | 13400 | EUR | 252 | 9 | Nee | 1 | 100 |  |  | 1000 | 100 | M | Ring | 3600 | Emmen | 85444995 | 6520 | 1 | VDS Eca 90C bk# 25 mm2 | VDS 90C Eca | Eca | 1004527 |  |  | 25 | 1
BPL15 | 2019-01-02 | 832802F3 | 8711401194275 | 832802 | VDS Eca 90C bu# 25 mm2 | 100 M folie | INS04 | 13400 | EUR | 252 | 9 | Nee | 1 | 100 |  |  | 1000 | 100 | M | Ring | 3600 | Emmen | 85444995 | 6520 | 1 | VDS Eca 90C bu# 25 mm2 | VDS 90C Eca | Eca | 1004528 |  |  | 25 | 1
BPL15 | 2019-01-02 | 832803F2 | 8711401194282 | 832803 | VDS Eca 90C bk# 35 mm2 | 50 M folie | INS04 | 19600 | EUR | 348 | 10.46 | Nee | 1 | 50 |  |  | 1000 | 50 | M | Ring |  | Emmen | 85444995 | 6520 | 1 | VDS Eca 90C bk# 35 mm2 | VDS 90C Eca | Eca | 1004529 |  |  | 35 | 1
BPL15 | 2019-01-02 | 832804H4 | 8711401194299 | 832804 | VDS Eca 90C ye/gn# 50 mm2 | 100 M VKH DRAKA | INS04 | 27600 | EUR | 499 | 12.42 | Nee | 1 | 100 |  |  | 1000 | 100 | M | Haspel |  | Emmen | 85444995 | 6520 | 1 | VDS Eca 90C ye/gn# 50 mm2 | VDS 90C Eca | Eca | 1004530 |  |  | 50 | 1
BPL15 | 2019-01-02 | 832804NN | 8711401194305 | 832804 | VDS Eca 90C ye/gn# 50 mm2 | Aflevering variabele lengte | INS04 | 27600 | EUR | 499 | 12.42 | Nee | 1 | 1 |  |  | 1000 | 1 | M | Meter |  | Emmen | 85444995 | 6520 | 1 | VDS Eca 90C ye/gn# 50 mm2 | VDS 90C Eca | Eca | 1004530 |  |  | 50 | 1
BPL15 | 2019-01-02 | 832805H4 | 8711401194312 | 832805 | VDS Eca 90C bk# 50 mm2 | 100 M VKH DRAKA | INS04 | 27600 | EUR | 499 | 12.42 | Nee | 1 | 100 |  |  | 1000 | 100 | M | Haspel |  | Emmen | 85444995 | 6520 | 1 | VDS Eca 90C bk# 50 mm2 | VDS 90C Eca | Eca | 1004531 |  |  | 50 | 1
BPL15 | 2019-01-02 | 832805NN | 8711401194329 | 832805 | VDS Eca 90C bk# 50 mm2 | Aflevering variabele lengte | INS04 | 27600 | EUR | 499 | 12.42 | Nee | 1 | 1 |  |  | 1000 | 1 | M | Meter |  | Emmen | 85444995 | 6520 | 1 | VDS Eca 90C bk# 50 mm2 | VDS 90C Eca | Eca | 1004531 |  |  | 50 | 1
BPL15 | 2019-01-02 | 832806NN | 8711401194336 | 832806 | VDS Eca 90C bk# 70 mm2 | Aflevering variabele lengte | INS04 | 38100 | EUR | 686 | 14.28 | Nee | 1 | 1 |  |  | 1000 | 1 | M | Meter |  | Emmen | 85444995 | 6520 | 1 | VDS Eca 90C bk# 70 mm2 | VDS 90C Eca | Eca | 1004532 |  |  | 70 | 1
BPL15 | 2019-01-02 | 810758H5 | 8711401182616 | 810758 | VULTO Dca 0,6/1kV gy# 4x4/4 mm2 | 500 M VKH DRAKA | INS08 | 12400 | EUR | 457 | 16.3 | Ja | 1 | 500 |  |  | 1000 | 500 | M | Haspel |  | Emmen | 85444991 | 6510 | 200 | VULTO Dca 0,6/1kV gy# 4x4/4 mm2 | VULTO Dca | Dca | 1002096 |  |  | 4 | 4
BPL15 | 2019-01-02 | 810758H7 | 8711401182623 | 810758 | VULTO Dca 0,6/1kV gy# 4x4/4 mm2 | 2000 M VKH DRAKA | INS08 | 12400 | EUR | 457 | 16.3 | Ja | 1 | 2000 |  |  | 1000 | 2000 | M | Haspel |  | Emmen | 85444991 | 6510 | 200 | VULTO Dca 0,6/1kV gy# 4x4/4 mm2 | VULTO Dca | Dca | 1002096 |  |  | 4 | 4
BPL15 | 2019-01-02 | 810759F2 | 8711401182630 | 810759 | VULTO Dca 0,6/1kV gy# 5x2,5/2,5 mm2 | 50 M folie | INS08 | 9850 | EUR | 382 | 15.4 | Ja | 1 | 50 |  |  | 1000 | 50 | M | Ring | 1200 | Emmen | 85444991 | 6510 | 200 | VULTO Dca 0,6/1kV gy# 5x2,5/2,5 mm2 | VULTO Dca | Dca | 1002131 |  |  | 25 | 5
BPL15 | 2019-01-02 | 810759H5 | 8711401182647 | 810759 | VULTO Dca 0,6/1kV gy# 5x2,5/2,5 mm2 | 500 M VKH DRAKA | INS08 | 9850 | EUR | 382 | 15.4 | Ja | 1 | 500 |  |  | 1000 | 500 | M | Haspel |  | Emmen | 85444991 | 6510 | 200 | VULTO Dca 0,6/1kV gy# 5x2,5/2,5 mm2 | VULTO Dca | Dca | 1002131 |  |  | 25 | 5
BPL15 | 2019-01-02 | 810760H5 | 8711401182654 | 810760 | VULTO Dca 0,6/1kV gy# 5x6/6 mm2 ms | 500 M VKH DRAKA | INS08 | 20500 | EUR | 671 | 18.7 | Ja | 1 | 500 |  |  | 1000 | 500 | M | Haspel |  | Emmen | 85444991 | 6510 | 200 | VULTO Dca 0,6/1kV gy# 5x6/6 mm2 ms | VULTO Dca | Dca | 1002132 |  |  | 6 | 5
BPL15 | 2019-01-02 | 810761NN | 8711401182661 | 810761 | VULTO Dca 0,6/1kV gy# 12x1,5/1,5 mm2 | Aflevering variabele lengte | INS08 | 16000 | EUR | 484 | 18.4 | Ja | 1 | 1 |  |  | 1000 | 1 | M | Meter |  | Emmen | 85444991 | 6510 | 200 | VULTO Dca 0,6/1kV gy# 12x1,5/1,5 mm2 | VULTO Dca | Dca | 1002133 |  |  | 15 | 12
BPL15 | 2019-01-02 | 810762F3 | 8711401182678 | 810762 | VULTO Dca 0,6/1kV gy# 4x1,5/1,5 mm2 | 100 M folie | INS08 | 6040 | EUR | 277 | 13.6 | Ja | 1 | 100 |  |  | 1000 | 100 | M | Ring | 2000 | Emmen | 85444991 | 6510 | 200 | VULTO Dca 0,6/1kV gy# 4x1,5/1,5 mm2 | VULTO Dca | Dca | 1002134 |  |  | 15 | 4
BPL15 | 2019-01-02 | 810762H5 | 8711401182685 | 810762 | VULTO Dca 0,6/1kV gy# 4x1,5/1,5 mm2 | 500 M VKH DRAKA | INS08 | 6040 | EUR | 277 | 13.6 | Ja | 1 | 500 |  |  | 1000 | 500 | M | Haspel |  | Emmen | 85444991 | 6510 | 200 | VULTO Dca 0,6/1kV gy# 4x1,5/1,5 mm2 | VULTO Dca | Dca | 1002134 |  |  | 15 | 4
BPL15 | 2019-01-02 | 810763H5 | 8711401182692 | 810763 | VULTO Dca 0,6/1kV gy# 5x4/4 mm2 | 500 M VKH DRAKA | INS08 | 14700 | EUR | 528 | 17.4 | Ja | 1 | 500 |  |  | 1000 | 500 | M | Haspel |  | Emmen | 85444991 | 6510 | 200 | VULTO Dca 0,6/1kV gy# 5x4/4 mm2 | VULTO Dca | Dca | 1002135 |  |  | 4 | 5
BPL15 | 2019-01-02 | 810881F3 | 8711401182715 | 810881 | VULT Dca 0,6/1kV gy# 2x4 mm2 | 100 M folie | INS06 | 4150 | EUR | 202 | 11.16 | Nee | 1 | 100 |  |  | 1000 | 100 | M | Ring | 3600 | Emmen | 85444991 | 6510 | 200 | VULT Dca 0,6/1kV gy# 2x4 mm2 | VULT Dca | Dca | 1002136 |  |  | 4 | 2
BPL15 | 2019-01-02 | 810881H5 | 8711401182722 | 810881 | VULT Dca 0,6/1kV gy# 2x4 mm2 | 500 M VKH DRAKA | INS06 | 4150 | EUR | 202 | 11.16 | Ja | 1 | 500 |  |  | 1000 | 500 | M | Haspel |  | Emmen | 85444991 | 6510 | 200 | VULT Dca 0,6/1kV gy# 2x4 mm2 | VULT Dca | Dca | 1002136 |  |  | 4 | 2
BPL15 | 2019-01-02 | 810915F3 | 8711401182739 | 810915 | VULT Dca 0,6/1kV gy# 3G4 mm2 | 100 M folie | INS06 | 5970 | EUR | 240 | 11.72 | Ja | 1 | 100 |  |  | 1000 | 100 | M | Ring | 3000 | Emmen | 85444991 | 6510 | 200 | VULT Dca 0,6/1kV gy# 3G4 mm2 | VULT Dca | Dca | 1002137 |  |  | 4 | 3
BPL15 | 2019-01-02 | 810915H5 | 8711401182746 | 810915 | VULT Dca 0,6/1kV gy# 3G4 mm2 | 500 M VKH DRAKA | INS06 | 5970 | EUR | 240 | 11.72 | Ja | 1 | 500 |  |  | 1000 | 500 | M | Haspel |  | Emmen | 85444991 | 6510 | 200 | VULT Dca 0,6/1kV gy# 3G4 mm2 | VULT Dca | Dca | 1002137 |  |  | 4 | 3
BPL15 | 2019-01-02 | 810915H6 | 8711401182753 | 810915 | VULT Dca 0,6/1kV gy# 3G4 mm2 | 1000 M VKH DRAKA | INS06 | 5970 | EUR | 240 | 11.72 | Ja | 1 | 1000 |  |  | 1000 | 1000 | M | Haspel |  | Emmen | 85444991 | 6510 | 200 | VULT Dca 0,6/1kV gy# 3G4 mm2 | VULT Dca | Dca | 1002137 |  |  | 4 | 3
BPL15 | 2019-01-02 | 810916H6 | 8711401182760 | 810916 | VULT Dca 0,6/1kV gy# 16G1,5 mm2 | 1000 M VKH DRAKA | INS06 | 13200 | EUR | 471 | 17.4 | Nee | 1 | 1000 |  |  | 1000 | 1000 | M | Haspel |  | Emmen | 85444991 | 6510 | 200 | VULT Dca 0,6/1kV gy# 16G1,5 mm2 | VULT Dca | Dca | 1002138 |  |  | 15 | 16
BPL15 | 2019-01-02 | 810916NN | 8711401182777 | 810916 | VULT Dca 0,6/1kV gy# 16G1,5 mm2 | Aflevering variabele lengte | INS06 | 13200 | EUR | 471 | 17.4 | Ja | 1 | 1 |  |  | 1000 | 1 | M | Meter |  | Emmen | 85444991 | 6510 | 200 | VULT Dca 0,6/1kV gy# 16G1,5 mm2 | VULT Dca | Dca | 1002138 |  |  | 15 | 16
BPL15 | 2019-01-02 | 810917NN | 8711401182784 | 810917 | VULT Dca 0,6/1kV gy# 16G2,5 mm2 | Aflevering variabele lengte | INS06 | 20200 | EUR | 640 | 19.1 | Ja | 1 | 1 |  |  | 1000 | 1 | M | Meter |  | Emmen | 85444991 | 6510 | 200 | VULT Dca 0,6/1kV gy# 16G2,5 mm2 | VULT Dca | Dca | 1002139 |  |  | 25 | 16
BPL15 | 2019-01-02 | 810923H5 | 8711401182807 | 810923 | VULT Dca 0,6/1kV gy# 4G2,5 mm2 | 500 M VKH DRAKA | INS06 | 4890 | EUR | 227 | 11.85 | Ja | 1 | 500 |  |  | 1000 | 500 | M | Haspel |  | Emmen | 85444991 | 6510 | 200 | VULT Dca 0,6/1kV gy# 4G2,5 mm2 | VULT Dca | Dca | 1002151 |  |  | 25 | 4
BPL15 | 2019-01-02 | 810923H7 | 8711401182814 | 810923 | VULT Dca 0,6/1kV gy# 4G2,5 mm2 | 2000 M VKH DRAKA | INS06 | 4890 | EUR | 227 | 11.85 | Ja | 1 | 2000 |  |  | 1000 | 2000 | M | Haspel |  | Emmen | 85444991 | 6510 | 200 | VULT Dca 0,6/1kV gy# 4G2,5 mm2 | VULT Dca | Dca | 1002151 |  |  | 25 | 4
BPL15 | 2019-01-02 | 810923NN | 8711401182821 | 810923 | VULT Dca 0,6/1kV gy# 4G2,5 mm2 | Aflevering variabele lengte | INS06 | 4890 | EUR | 227 | 11.85 | Nee | 1 | 1 |  |  | 1000 | 1 | M | Meter |  | Emmen | 85444991 | 6510 | 200 | VULT Dca 0,6/1kV gy# 4G2,5 mm2 | VULT Dca | Dca | 1002151 |  |  | 25 | 4
BPL15 | 2019-01-02 | 810924F2 | 8711401182838 | 810924 | VULT Dca 0,6/1kV gy# 5G2,5 mm2 | 50 M folie | INS06 | 6040 | EUR | 268 | 12.77 | Ja | 1 | 50 |  |  | 1000 | 50 | M | Ring | 2400 | Emmen | 85444991 | 6510 | 200 | VULT Dca 0,6/1kV gy# 5G2,5 mm2 | VULT Dca | Dca | 1002152 |  |  | 25 | 5
BPL15 | 2019-01-02 | 810924F3 | 8711401182845 | 810924 | VULT Dca 0,6/1kV gy# 5G2,5 mm2 | 100 M folie | INS06 | 6040 | EUR | 268 | 12.77 | Ja | 1 | 100 |  |  | 1000 | 100 | M | Ring | 2400 | Emmen | 85444991 | 6510 | 200 | VULT Dca 0,6/1kV gy# 5G2,5 mm2 | VULT Dca | Dca | 1002152 |  |  | 25 | 5
BPL15 | 2019-01-02 | 810924H5 | 8711401182852 | 810924 | VULT Dca 0,6/1kV gy# 5G2,5 mm2 | 500 M VKH DRAKA | INS06 | 6040 | EUR | 268 | 12.77 | Ja | 1 | 500 |  |  | 1000 | 500 | M | Haspel | 3000 | Emmen | 85444991 | 6510 | 200 | VULT Dca 0,6/1kV gy# 5G2,5 mm2 | VULT Dca | Dca | 1002152 |  |  | 25 | 5
BPL15 | 2019-01-02 | 810924H6 | 8711401182869 | 810924 | VULT Dca 0,6/1kV gy# 5G2,5 mm2 | 1000 M VKH DRAKA | INS06 | 6040 | EUR | 239 | 11.97 | Nee | 1 | 1000 |  |  | 1000 | 1000 | M | Haspel |  | Emmen | 85444991 | 6510 | 200 | VULT Dca 0,6/1kV gy# 5G2,5 mm2 | VULT Dca | Dca | 1002152 |  |  | 25 | 5
BPL15 | 2019-01-02 | 810924H7 | 8711401182876 | 810924 | VULT Dca 0,6/1kV gy# 5G2,5 mm2 | 2000 M VKH DRAKA | INS06 | 6040 | EUR | 268 | 12.77 | Ja | 1 | 2000 |  |  | 1000 | 2000 | M | Haspel |  | Emmen | 85444991 | 6510 | 200 | VULT Dca 0,6/1kV gy# 5G2,5 mm2 | VULT Dca | Dca | 1002152 |  |  | 25 | 5
BPL15 | 2019-01-02 | 810924NN | 8711401182883 | 810924 | VULT Dca 0,6/1kV gy# 5G2,5 mm2 | Aflevering variabele lengte | INS06 | 6040 | EUR | 268 | 12.77 | Ja | 1 | 1 |  |  | 1000 | 1 | M | Meter |  | Emmen | 85444991 | 6510 | 200 | VULT Dca 0,6/1kV gy# 5G2,5 mm2 | VULT Dca | Dca | 1002152 |  |  | 25 | 5
BPL15 | 2019-01-02 | 810925F3 | 8711401182890 | 810925 | VULT Dca 0,6/1kV gy# 5G4 mm2 | 100 M folie | INS06 | 9720 | EUR | 360 | 14 | Ja | 1 | 100 |  |  | 1000 | 100 | M | Ring | 2000 | Emmen | 85444991 | 6510 | 200 | VULT Dca 0,6/1kV gy# 5G4 mm2 | VULT Dca | Dca | 1002153 |  |  | 4 | 5
BPL15 | 2019-01-02 | 810925H5 | 8711401182906 | 810925 | VULT Dca 0,6/1kV gy# 5G4 mm2 | 500 M VKH DRAKA | INS06 | 9720 | EUR | 360 | 14 | Ja | 1 | 500 |  |  | 1000 | 500 | M | Haspel |  | Emmen | 85444991 | 6510 | 200 | VULT Dca 0,6/1kV gy# 5G4 mm2 | VULT Dca | Dca | 1002153 |  |  | 4 | 5
BPL15 | 2019-01-02 | 810925H7 | 8711401182913 | 810925 | VULT Dca 0,6/1kV gy# 5G4 mm2 | 2000 M VKH DRAKA | INS06 | 9720 | EUR | 360 | 14 | Ja | 1 | 2000 |  |  | 1000 | 2000 | M | Haspel |  | Emmen | 85444991 | 6510 | 200 | VULT Dca 0,6/1kV gy# 5G4 mm2 | VULT Dca | Dca | 1002153 |  |  | 4 | 5
BPL15 | 2019-01-02 | 810925NN | 8711401182920 | 810925 | VULT Dca 0,6/1kV gy# 5G4 mm2 | Aflevering variabele lengte | INS06 | 9720 | EUR | 360 | 14 | Ja | 1 | 1 |  |  | 1000 | 1 | M | Meter |  | Emmen | 85444991 | 6510 | 200 | VULT Dca 0,6/1kV gy# 5G4 mm2 | VULT Dca | Dca | 1002153 |  |  | 4 | 5
BPL15 | 2019-01-02 | 820738D3 | 8711401186867 | 820738 | NWPK-spec Eca bk# 3G1 mm2 | 100 M doos | INS14 | 3330 | EUR | 109 | 8.83 | Ja | 1 | 100 |  |  | 1000 | 100 | M | Doos | 4800 | Emmen | 85444995 | 6540 | 17 | NWPK-spec Eca bk# 3G1 mm2 | NWPK spec Eca | Eca | 1001725 |  |  | 1 | 3
BPL15 | 2019-01-02 | 820738NN | 8711401186874 | 820738 | NWPK-spec Eca bk# 3G1 mm2 | Aflevering variabele lengte | INS14 | 3330 | EUR | 109 | 8.83 | Nee | 1 | 1 |  |  | 1000 | 1 | M | Meter |  | Emmen | 85444995 | 6540 | 17 | NWPK-spec Eca bk# 3G1 mm2 | NWPK spec Eca | Eca | 1001725 |  |  | 1 | 3
BPL15 | 2019-01-02 | 820739D3 | 8711401186881 | 820739 | NWPK-spec Eca bk# 4G1 mm2 | 100 M doos | INS14 | 4190 | EUR | 134 | 9.75 | Ja | 1 | 100 |  |  | 1000 | 100 | M | Doos | 4200 | Emmen | 85444995 | 6540 | 17 | NWPK-spec Eca bk# 4G1 mm2 | NWPK spec Eca | Eca | 1001726 |  |  | 1 | 4
BPL15 | 2019-01-02 | 820739H5 | 8711401186898 | 820739 | NWPK-spec Eca bk# 4G1 mm2 | 500 M VKH DRAKA | INS14 | 4190 | EUR | 134 | 9.75 | Nee | 1 | 500 |  |  | 1000 | 500 | M | Haspel |  | Emmen | 85444995 | 6540 | 17 | NWPK-spec Eca bk# 4G1 mm2 | NWPK spec Eca | Eca | 1001726 |  |  | 1 | 4
BPL15 | 2019-01-02 | 820739NN | 8711401186904 | 820739 | NWPK-spec Eca bk# 4G1 mm2 | Aflevering variabele lengte | INS14 | 4190 | EUR | 134 | 9.75 | Nee | 1 | 1 |  |  | 1000 | 1 | M | Meter |  | Emmen | 85444995 | 6540 | 17 | NWPK-spec Eca bk# 4G1 mm2 | NWPK spec Eca | Eca | 1001726 |  |  | 1 | 4
BPL15 | 2019-01-02 | 820740D3 | 8711401186911 | 820740 | NWPK-spec Eca bk# 3G1,5 mm2 | 100 M doos | INS14 | 4230 | EUR | 139 | 9.79 | Ja | 1 | 100 |  |  | 1000 | 100 | M | Doos | 4200 | Emmen | 85444995 | 6540 | 17 | NWPK-spec Eca bk# 3G1,5 mm2 | NWPK spec Eca | Eca | 1001727 |  |  | 15 | 3
BPL15 | 2019-01-02 | 820740H5 | 8711401186928 | 820740 | NWPK-spec Eca bk# 3G1,5 mm2 | 500 M VKH DRAKA | INS14 | 4230 | EUR | 139 | 9.79 | Ja | 1 | 500 |  |  | 1000 | 500 | M | Haspel |  | Emmen | 85444995 | 6540 | 17 | NWPK-spec Eca bk# 3G1,5 mm2 | NWPK spec Eca | Eca | 1001727 |  |  | 15 | 3
BPL15 | 2019-01-02 | 820740NN | 8711401186935 | 820740 | NWPK-spec Eca bk# 3G1,5 mm2 | Aflevering variabele lengte | INS14 | 4230 | EUR | 139 | 9.79 | Nee | 1 | 1 |  |  | 1000 | 1 | M | Meter |  | Emmen | 85444995 | 6540 | 17 | NWPK-spec Eca bk# 3G1,5 mm2 | NWPK spec Eca | Eca | 1001727 |  |  | 15 | 3
BPL15 | 2019-01-02 | 820741D3 | 8711401186942 | 820741 | NWPK-spec Eca bk# 4G1,5 mm2 | 100 M doos | INS14 | 5310 | EUR | 172 | 10.78 | Nee | 1 | 100 |  |  | 1000 | 100 | M | Doos | 3600 | Emmen | 85444995 | 6540 | 17 | NWPK-spec Eca bk# 4G1,5 mm2 | NWPK spec Eca | Eca | 1001728 |  |  | 15 | 4
BPL15 | 2019-01-02 | 820741H5 | 8711401186959 | 820741 | NWPK-spec Eca bk# 4G1,5 mm2 | 500 M VKH DRAKA | INS14 | 5310 | EUR | 172 | 10.78 | Ja | 1 | 500 |  |  | 1000 | 500 | M | Haspel |  | Emmen | 85444995 | 6540 | 17 | NWPK-spec Eca bk# 4G1,5 mm2 | NWPK spec Eca | Eca | 1001728 |  |  | 15 | 4
BPL15 | 2019-01-02 | 820741NN | 8711401186966 | 820741 | NWPK-spec Eca bk# 4G1,5 mm2 | Aflevering variabele lengte | INS14 | 5310 | EUR | 172 | 10.78 | Nee | 1 | 1 |  |  | 1000 | 1 | M | Meter |  | Emmen | 85444995 | 6540 | 17 | NWPK-spec Eca bk# 4G1,5 mm2 | NWPK spec Eca | Eca | 1001728 |  |  | 15 | 4
BPL15 | 2019-01-02 | 820742F3 | 8711401186973 | 820742 | NWPK-spec Eca bk# 5G1,5 mm2 | 100 M folie | INS14 | 6500 | EUR | 207 | 11.9 | Ja | 1 | 100 |  |  | 1000 | 100 | M | Ring | 2800 | Emmen | 85444995 | 6540 | 17 | NWPK-spec Eca bk# 5G1,5 mm2 | NWPK spec Eca | Eca | 1001729 |  |  | 15 | 5
BPL15 | 2019-01-02 | 820742H5 | 8711401186980 | 820742 | NWPK-spec Eca bk# 5G1,5 mm2 | 500 M VKH DRAKA | INS14 | 6500 | EUR | 207 | 11.9 | Ja | 1 | 500 |  |  | 1000 | 500 | M | Haspel |  | Emmen | 85444995 | 6540 | 17 | NWPK-spec Eca bk# 5G1,5 mm2 | NWPK spec Eca | Eca | 1001729 |  |  | 15 | 5
BPL15 | 2019-01-02 | 820742NN | 8711401186997 | 820742 | NWPK-spec Eca bk# 5G1,5 mm2 | Aflevering variabele lengte | INS14 | 6500 | EUR | 207 | 11.9 | Nee | 1 | 1 |  |  | 1000 | 1 | M | Meter |  | Emmen | 85444995 | 6540 | 17 | NWPK-spec Eca bk# 5G1,5 mm2 | NWPK spec Eca | Eca | 1001729 |  |  | 15 | 5
BPL15 | 2019-01-02 | 820743D3 | 8711401187000 | 820743 | NWPK-spec Eca bk# 3G2,5 mm2 | 100 M doos | INS14 | 6410 | EUR | 202 | 11.59 | Ja | 1 | 100 |  |  | 1000 | 100 | M | Doos | 3000 | Emmen | 85444995 | 6540 | 17 | NWPK-spec Eca bk# 3G2,5 mm2 | NWPK spec Eca | Eca | 1001750 |  |  | 25 | 3
BPL15 | 2019-01-02 | 820743H5 | 8711401187017 | 820743 | NWPK-spec Eca bk# 3G2,5 mm2 | 500 M VKH DRAKA | INS14 | 6410 | EUR | 202 | 11.59 | Ja | 1 | 500 |  |  | 1000 | 500 | M | Haspel |  | Emmen | 85444995 | 6540 | 17 | NWPK-spec Eca bk# 3G2,5 mm2 | NWPK spec Eca | Eca | 1001750 |  |  | 25 | 3
BPL15 | 2019-01-02 | 820743NN | 8711401187024 | 820743 | NWPK-spec Eca bk# 3G2,5 mm2 | Aflevering variabele lengte | INS14 | 6410 | EUR | 202 | 11.59 | Nee | 1 | 1 |  |  | 1000 | 1 | M | Meter |  | Emmen | 85444995 | 6540 | 17 | NWPK-spec Eca bk# 3G2,5 mm2 | NWPK spec Eca | Eca | 1001750 |  |  | 25 | 3
BPL15 | 2019-01-02 | 820744F3 | 8711401187031 | 820744 | NWPK-spec Eca bk# 4G2,5 mm2 | 100 M folie | INS14 | 8380 | EUR | 249 | 12.75 | Nee | 1 | 100 |  |  | 1000 | 100 | M | Ring | 2100 | Emmen | 85444995 | 6540 | 17 | NWPK-spec Eca bk# 4G2,5 mm2 | NWPK spec Eca | Eca | 1001751 |  |  | 25 | 4
BPL15 | 2019-01-02 | 820744H5 | 8711401187048 | 820744 | NWPK-spec Eca bk# 4G2,5 mm2 | 500 M VKH DRAKA | INS14 | 8380 | EUR | 249 | 12.75 | Ja | 1 | 500 |  |  | 1000 | 500 | M | Haspel |  | Emmen | 85444995 | 6540 | 17 | NWPK-spec Eca bk# 4G2,5 mm2 | NWPK spec Eca | Eca | 1001751 |  |  | 25 | 4
BPL15 | 2019-01-02 | 820744NN | 8711401187055 | 820744 | NWPK-spec Eca bk# 4G2,5 mm2 | Aflevering variabele lengte | INS14 | 8380 | EUR | 249 | 12.75 | Nee | 1 | 1 |  |  | 1000 | 1 | M | Meter |  | Emmen | 85444995 | 6540 | 17 | NWPK-spec Eca bk# 4G2,5 mm2 | NWPK spec Eca | Eca | 1001751 |  |  | 25 | 4
BPL15 | 2019-01-02 | 820745F3 | 8711401187062 | 820745 | NWPK-spec Eca bk# 5G2,5 mm2 | 100 M folie | INS14 | 10400 | EUR | 302 | 14.1 | Ja | 1 | 100 |  |  | 1000 | 100 | M | Ring | 2000 | Emmen | 85444995 | 6540 | 17 | NWPK-spec Eca bk# 5G2,5 mm2 | NWPK spec Eca | Eca | 1001752 |  |  | 25 | 5
BPL15 | 2019-01-02 | 820745H5 | 8711401187079 | 820745 | NWPK-spec Eca bk# 5G2,5 mm2 | 500 M VKH DRAKA | INS14 | 10400 | EUR | 302 | 14.1 | Ja | 1 | 500 |  |  | 1000 | 500 | M | Haspel |  | Emmen | 85444995 | 6540 | 17 | NWPK-spec Eca bk# 5G2,5 mm2 | NWPK spec Eca | Eca | 1001752 |  |  | 25 | 5
BPL15 | 2019-01-02 | 820745NN | 8711401187086 | 820745 | NWPK-spec Eca bk# 5G2,5 mm2 | Aflevering variabele lengte | INS14 | 10400 | EUR | 302 | 14.1 | Nee | 1 | 1 |  |  | 1000 | 1 | M | Meter |  | Emmen | 85444995 | 6540 | 17 | NWPK-spec Eca bk# 5G2,5 mm2 | NWPK spec Eca | Eca | 1001752 |  |  | 25 | 5
BPL15 | 2019-01-02 | 820746NN | 8711401187093 | 820746 | NWPK-spec Eca bk# 7G2,5 mm2 | Aflevering variabele lengte | INS14 | 15700 | EUR | 463 | 18.1 | Nee | 1 | 1 |  |  | 1000 | 1 | M | Meter |  | Emmen | 85444995 | 6540 | 17 | NWPK-spec Eca bk# 7G2,5 mm2 | NWPK spec Eca | Eca | 1001753 |  |  | 25 | 7
BPL15 | 2019-01-02 | 820747F3 | 8711401187109 | 820747 | NWPK-spec Eca bk# 3G4 mm2 | 100 M folie | INS14 | 10700 | EUR | 283 | 13.37 | Nee | 1 | 100 |  |  | 1000 | 100 | M | Ring | 3000 | Emmen | 85444995 | 6540 | 17 | NWPK-spec Eca bk# 3G4 mm2 | NWPK spec Eca | Eca | 1001754 |  |  | 4 | 3
BPL15 | 2019-01-02 | 820747H5 | 8711401187116 | 820747 | NWPK-spec Eca bk# 3G4 mm2 | 500 M VKH DRAKA | INS14 | 10700 | EUR | 283 | 13.37 | Ja | 1 | 500 |  |  | 1000 | 500 | M | Haspel |  | Emmen | 85444995 | 6540 | 17 | NWPK-spec Eca bk# 3G4 mm2 | NWPK spec Eca | Eca | 1001754 |  |  | 4 | 3
BPL15 | 2019-01-02 | 820747NN | 8711401187123 | 820747 | NWPK-spec Eca bk# 3G4 mm2 | Aflevering variabele lengte | INS14 | 10700 | EUR | 283 | 13.37 | Nee | 1 | 1 |  |  | 1000 | 1 | M | Meter |  | Emmen | 85444995 | 6540 | 17 | NWPK-spec Eca bk# 3G4 mm2 | NWPK spec Eca | Eca | 1001754 |  |  | 4 | 3
BPL15 | 2019-01-02 | 820748F3 | 8711401187130 | 820748 | NWPK-spec Eca bk# 4G4 mm2 | 100 M folie | INS14 | 12600 | EUR | 351 | 14.7 | Nee | 1 | 100 |  |  | 1000 | 100 | M | Ring | 1800 | Emmen | 85444995 | 6540 | 17 | NWPK-spec Eca bk# 4G4 mm2 | NWPK spec Eca | Eca | 1001755 |  |  | 4 | 4
BPL15 | 2019-01-02 | 820748NN | 8711401187147 | 820748 | NWPK-spec Eca bk# 4G4 mm2 | Aflevering variabele lengte | INS14 | 12600 | EUR | 351 | 14.7 | Nee | 1 | 1 |  |  | 1000 | 1 | M | Meter |  | Emmen | 85444995 | 6540 | 17 | NWPK-spec Eca bk# 4G4 mm2 | NWPK spec Eca | Eca | 1001755 |  |  | 4 | 4
BPL15 | 2019-01-02 | 820749F2 | 8711401187154 | 820749 | NWPK-spec Eca bk# 5G4 mm2 | 50 M folie | INS14 | 16300 | EUR | 431 | 16.4 | Nee | 1 | 50 |  |  | 1000 | 50 | M | Ring | 1350 | Emmen | 85444995 | 6540 | 17 | NWPK-spec Eca bk# 5G4 mm2 | NWPK spec Eca | Eca | 1001756 |  |  | 4 | 5
BPL15 | 2019-01-02 | 820749H5 | 8711401187161 | 820749 | NWPK-spec Eca bk# 5G4 mm2 | 500 M VKH DRAKA | INS14 | 16300 | EUR | 431 | 16.4 | Ja | 1 | 500 |  |  | 1000 | 500 | M | Haspel |  | Emmen | 85444995 | 6540 | 17 | NWPK-spec Eca bk# 5G4 mm2 | NWPK spec Eca | Eca | 1001756 |  |  | 4 | 5
BPL15 | 2019-01-02 | 820749NN | 8711401187178 | 820749 | NWPK-spec Eca bk# 5G4 mm2 | Aflevering variabele lengte | INS14 | 16300 | EUR | 431 | 16.4 | Nee | 1 | 1 |  |  | 1000 | 1 | M | Meter |  | Emmen | 85444995 | 6540 | 17 | NWPK-spec Eca bk# 5G4 mm2 | NWPK spec Eca | Eca | 1001756 |  |  | 4 | 5
BPL15 | 2019-01-02 | 820750NN | 8711401187185 | 820750 | NWPK-spec Eca bk# 3G6 mm2 | Aflevering variabele lengte | INS14 | 15400 | EUR | 372 | 14.9 | Nee | 1 | 1 |  |  | 1000 | 1 | M | Meter |  | Emmen | 85444995 | 6540 | 17 | NWPK-spec Eca bk# 3G6 mm2 | NWPK spec Eca | Eca | 1001757 |  |  | 6 | 3
BPL15 | 2019-01-02 | 820751H5 | 8711401187192 | 820751 | NWPK-spec Eca bk# 4G6 mm2 | 500 M VKH DRAKA | INS14 | 18900 | EUR | 470 | 16.6 | Nee | 1 | 500 |  |  | 1000 | 500 | M | Haspel |  | Emmen | 85444995 | 6540 | 17 | NWPK-spec Eca bk# 4G6 mm2 | NWPK spec Eca | Eca | 1001758 |  |  | 6 | 4
BPL15 | 2019-01-02 | 820751NN | 8711401187215 | 820751 | NWPK-spec Eca bk# 4G6 mm2 | Aflevering variabele lengte | INS14 | 18900 | EUR | 470 | 16.6 | Nee | 1 | 1 |  |  | 1000 | 1 | M | Meter |  | Emmen | 85444995 | 6540 | 17 | NWPK-spec Eca bk# 4G6 mm2 | NWPK spec Eca | Eca | 1001758 |  |  | 6 | 4
BPL15 | 2019-01-02 | 820752H5 | 8711401187222 | 820752 | NWPK-spec Eca bk# 5G6 mm2 | 500 M VKH DRAKA | INS14 | 23700 | EUR | 577 | 18.5 | Ja | 1 | 500 |  |  | 1000 | 500 | M | Haspel |  | Emmen | 85444995 | 6540 | 17 | NWPK-spec Eca bk# 5G6 mm2 | NWPK spec Eca | Eca | 1001406 |  |  | 6 | 5
BPL15 | 2019-01-02 | 820752NN | 8711401187239 | 820752 | NWPK-spec Eca bk# 5G6 mm2 | Aflevering variabele lengte | INS14 | 23700 | EUR | 577 | 18.5 | Nee | 1 | 1 |  |  | 1000 | 1 | M | Meter |  | Emmen | 85444995 | 6540 | 17 | NWPK-spec Eca bk# 5G6 mm2 | NWPK spec Eca | Eca | 1001406 |  |  | 6 | 5
BPL15 | 2019-01-02 | 820753H5 | 8711401187246 | 820753 | HULTO Cca 0,6/1kV gy# 8x2,5/2,5 mm2 | 500 M VKH DRAKA | INS08 | 19700 | EUR | 490 | 17.4 | Nee | 1 | 500 |  |  | 1000 | 500 | M | Haspel |  | Emmen | 85444991 | 6510 | 200 | HULTO Cca 0,6/1kV gy# 8x2,5/2,5 mm2 | HULTO Cca | Cca | 1004043 |  |  | 25 | 8
BPL15 | 2019-01-02 | 820753NN | 8711401179418 | 820753 | HULTO Cca 0,6/1kV gy# 8x2,5/2,5 mm2 | Aflevering variabele lengte | INS08 | 19700 | EUR | 490 | 17.4 | Nee | 1 | 1 |  |  | 1000 | 1 | M | Meter |  | Emmen | 85444991 | 6510 | 200 | HULTO Cca 0,6/1kV gy# 8x2,5/2,5 mm2 | HULTO Cca | Cca | 1004043 |  |  | 25 | 8
BPL15 | 2019-01-02 | 832942H5 | 8711401199652 | 832942 | HULT B2ca 0,6/1kV gy# 2x2,5 mm2 | 500 M VKH DRAKA | INS06 | 3630 | EUR | 180 | 10.76 | Nee | 1 | 500 |  |  | 1000 | 500 | M | Haspel |  | Emmen | 85444991 | 6510 | 200 | HULT B2ca 0,6/1kV gy# 2x2,5 mm2 | HULT B2ca | B2ca | 1004684 |  |  | 25 | 2
BPL15 | 2019-01-02 | 832943H5 | 8711401199775 | 832943 | HULT B2ca 0,6/1kV gy# 2x4 mm2 ms | 500 M VKH DRAKA | INS06 | 5860 | EUR | 287 | 13.46 | Nee | 1 | 500 |  |  | 1000 | 500 | M | Haspel |  | Emmen | 85444991 | 6510 | 200 | HULT B2ca 0,6/1kV gy# 2x4 mm2 ms | HULT B2ca | B2ca | 1004685 |  |  | 4 | 2
BPL15 | 2019-01-02 | 832944H5 | 8711401199782 | 832944 | HULT B2ca 0,6/1kV gy# 2x6 mm2 ms | 500 M VKH DRAKA | INS06 | 8420 | EUR | 350 | 14.44 | Nee | 1 | 500 |  |  | 1000 | 500 | M | Haspel |  | Emmen | 85444991 | 6510 | 200 | HULT B2ca 0,6/1kV gy# 2x6 mm2 ms | HULT B2ca | B2ca | 1004686 |  |  | 6 | 2
BPL15 | 2019-01-02 | 832947H5 | 8711401199751 | 832947 | HULT B2ca 0,6/1kV gy# 3G1,5 mm2 | 500 M VKH DRAKA | INS06 | 3430 | EUR | 165 | 10.44 | Nee | 1 | 500 |  |  | 1000 | 500 | M | Haspel |  | Emmen | 85444991 | 6510 | 200 | HULT B2ca 0,6/1kV gy# 3G1,5 mm2 | HULT B2ca | B2ca | 1004687 |  |  | 15 | 3
BPL15 | 2019-01-02 | 832948H6 | 8711401199843 | 832948 | HULT B2ca 0,6/1kV gy# 3x2,5 mm2 bu bn bk | 1000 M VKH DRAKA | INS06 | 4980 | EUR | 207 | 11.25 | Nee | 1 | 1000 |  |  | 1000 | 1000 | M | Haspel |  | Emmen | 85444991 | 6510 | 200 | HULT B2ca 0,6/1kV gy# 3x2,5 mm2 bu bn bk | HULT B2ca | B2ca | 1004688 |  |  | 25 | 3
BPL15 | 2019-01-02 | 832949H5 | 8711401199799 | 832949 | HULT B2ca 0,6/1kV gy# 3G4 mm2 | 500 M VKH DRAKA | INS06 | 8450 | EUR | 265 | 12.22 | Nee | 1 | 500 |  |  | 1000 | 500 | M | Haspel |  | Emmen | 85444991 | 6510 | 200 | HULT B2ca 0,6/1kV gy# 3G4 mm2 | HULT B2ca | B2ca | 1004689 |  |  | 4 | 3
BPL15 | 2019-01-02 | 832953H5 | 8711401199836 | 832953 | HULT B2ca 0,6/1kV gy# 4G1,5 mm2 | 500 M VKH DRAKA | INS06 | 4440 | EUR | 190 | 11.15 | Nee | 1 | 500 |  |  | 1000 | 500 | M | Haspel |  | Emmen | 85444991 | 6510 | 200 | HULT B2ca 0,6/1kV gy# 4G1,5 mm2 | HULT B2ca | B2ca | 1004691 |  |  | 15 | 4
BPL15 | 2019-01-02 | 832954H5 | 8711401199669 | 832954 | HULT B2ca 0,6/1kV gy# 4G2,5 mm2 | 500 M VKH DRAKA | INS06 | 6590 | EUR | 242 | 12.05 | Ja | 1 | 500 |  |  | 1000 | 500 | M | Haspel |  | Emmen | 85444991 | 6510 | 200 | HULT B2ca 0,6/1kV gy# 4G2,5 mm2 | HULT B2ca | B2ca | 1004692 |  |  | 25 | 4
BPL15 | 2019-01-02 | 832960F3 | 8711401199676 | 832960 | HULT B2ca 0,6/1kV gy# 5G2,5 mm2 | 100 M folie | INS06 | 8070 | EUR | 275 | 12.77 | Ja | 1 | 100 |  |  | 1000 | 100 | M | Ring | 1400 | Emmen | 85444991 | 6510 | 200 | HULT B2ca 0,6/1kV gy# 5G2,5 mm2 | HULT B2ca | B2ca | 1004696 |  |  | 25 | 5
BPL15 | 2019-01-02 | 832960H5 | 8711401199683 | 832960 | HULT B2ca 0,6/1kV gy# 5G2,5 mm2 | 500 M VKH DRAKA | INS06 | 8070 | EUR | 275 | 12.77 | Ja | 1 | 500 |  |  | 1000 | 500 | M | Haspel |  | Emmen | 85444991 | 6510 | 200 | HULT B2ca 0,6/1kV gy# 5G2,5 mm2 | HULT B2ca | B2ca | 1004696 |  |  | 25 | 5
BPL15 | 2019-01-02 | 832962H5 | 8711401199690 | 832962 | HULT B2ca 0,6/1kV gy# 5G6 mm2 | 500 M VKH DRAKA | INS06 | 18900 | EUR | 488 | 15.5 | Nee | 1 | 500 |  |  | 1000 | 500 | M | Haspel |  | Emmen | 85444991 | 6510 | 200 | HULT B2ca 0,6/1kV gy# 5G6 mm2 | HULT B2ca | B2ca | 1004698 |  |  | 6 | 5
BPL15 | 2019-01-02 | 832965H5 | 8711401199591 | 832965 | HULT B2ca 0,6/1kV gy# 3G2,5 mm2 | 500 M VKH DRAKA | INS06 | 4980 | EUR | 207 | 11.25 | Ja | 1 | 500 |  |  | 1000 | 500 | M | Haspel | 4000 | Emmen | 85444991 | 6510 | 200 | HULT B2ca 0,6/1kV gy# 3G2,5 mm2 | HULT B2ca | B2ca | 1004699 |  |  | 25 | 3
BPL15 | 2019-01-02 | 832965H7 | 8711401199638 | 832965 | HULT B2ca 0,6/1kV gy# 3G2,5 mm2 | 2000 M VKH DRAKA | INS06 | 4980 | EUR | 207 | 11.25 | Ja | 1 | 2000 |  |  | 1000 | 2000 | M | Haspel |  | Emmen | 85444991 | 6510 | 200 | HULT B2ca 0,6/1kV gy# 3G2,5 mm2 | HULT B2ca | B2ca | 1004699 |  |  | 25 | 3
BPL15 | 2019-01-02 | 832972H5 | 8711401200440 | 832972 | HULT B2ca 0,6/1kV gy# 4G2,5 mm2 ye/gn bu bn bk | 500 M VKH DRAKA | INS06 | 6590 | EUR | 242 | 12.05 | Nee | 1 | 500 |  |  | 1000 | 500 | M | Haspel |  | Emmen | 85444991 | 6510 | 200 | HULT B2ca 0,6/1kV gy# 4G2,5 mm2 ye/gn bu bn bk | HULT B2ca | B2ca | 1004703 |  |  | 25 | 4
BPL15 | 2019-01-02 | 832980H5 | 8711401199089 | 832980 | HULT B2ca BM 0,6/1kV rd# 2x1,5 mm2 | 500 M VKH DRAKA | INS06 | 2550 | EUR | 147 | 10.01 | Nee | 1 | 500 |  |  | 1000 | 500 | M | Haspel |  | Emmen | 85444991 | 6510 | 200 | HULT B2ca BM 0,6/1kV rd# 2x1,5 mm2 | HULT BM B2ca | B2ca | 1004705 |  |  | 15 | 2
BPL15 | 2019-01-02 | 832981H5 | 8711401199096 | 832981 | HULT B2ca BM 0,6/1kV rd# 2x2,5 mm2 | 500 M VKH DRAKA | INS06 | 3620 | EUR | 180 | 10.76 | Nee | 1 | 500 |  |  | 1000 | 500 | M | Haspel |  | Emmen | 85444991 | 6510 | 200 | HULT B2ca BM 0,6/1kV rd# 2x2,5 mm2 | HULT BM B2ca | B2ca | 1004706 |  |  | 25 | 2
BPL15 | 2019-01-02 | 832984H5 | 8711401199126 | 832984 | HULT B2ca BM 0,6/1kV rd# 3G1,5 mm2 | 500 M VKH DRAKA | INS06 | 3430 | EUR | 165 | 10.44 | Nee | 1 | 500 |  |  | 1000 | 500 | M | Haspel |  | Emmen | 85444991 | 6510 | 200 | HULT B2ca BM 0,6/1kV rd# 3G1,5 mm2 | HULT BM B2ca | B2ca | 1004709 |  |  | 15 | 3
BPL15 | 2019-01-02 | 832985H5 | 8711401199133 | 832985 | HULT B2ca BM 0,6/1kV rd# 3G2,5 mm2 | 500 M VKH DRAKA | INS06 | 4980 | EUR | 207 | 11.25 | Nee | 1 | 500 |  |  | 1000 | 500 | M | Haspel |  | Emmen | 85444991 | 6510 | 200 | HULT B2ca BM 0,6/1kV rd# 3G2,5 mm2 | HULT BM B2ca | B2ca | 1004710 |  |  | 25 | 3
BPL15 | 2019-01-02 | 832986H5 | 8711401199850 | 832986 | HULTO B2ca 0,6/1kV gy# 2x1,5/1,5 mm2 | 500 M VKH DRAKA | INS08 | 6000 | EUR | 252 | 12.9 | Nee | 1 | 500 |  |  | 1000 | 500 | M | Haspel |  | Emmen | 85444991 | 6510 | 200 | HULTO B2ca 0,6/1kV gy# 2x1,5/1,5 mm2 | HULTO B2ca | B2ca | 1004533 |  |  | 15 | 2
BPL15 | 2019-01-02 | 832986NN | 8711401179760 | 832986 | HULTO B2ca 0,6/1kV gy# 2x1,5/1,5 mm2 | Aflevering variabele lengte | INS08 | 6000 | EUR | 252 | 12.9 | Nee | 1 | 1 |  |  | 1000 | 1 | M | Meter |  | Emmen | 85444991 | 6510 | 200 | HULTO B2ca 0,6/1kV gy# 2x1,5/1,5 mm2 | HULTO B2ca | B2ca | 1004533 |  |  | 15 | 2
BPL15 | 2019-01-02 | 832987H5 | 8711401199874 | 832987 | HULTO B2ca 0,6/1kV gy# 2x2,5/2,5 mm2 | 500 M VKH DRAKA | INS08 | 7550 | EUR | 300 | 14 | Nee | 1 | 500 |  |  | 1000 | 500 | M | Haspel |  | Emmen | 85444991 | 6510 | 200 | HULTO B2ca 0,6/1kV gy# 2x2,5/2,5 mm2 | HULTO B2ca | B2ca | 1004534 |  |  | 25 | 2
BPL15 | 2019-01-02 | 832987NN | 8711401179777 | 832987 | HULTO B2ca 0,6/1kV gy# 2x2,5/2,5 mm2 | Aflevering variabele lengte | INS08 | 7550 | EUR | 300 | 14 | Nee | 1 | 1 |  |  | 1000 | 1 | M | Meter |  | Emmen | 85444991 | 6510 | 200 | HULTO B2ca 0,6/1kV gy# 2x2,5/2,5 mm2 | HULTO B2ca | B2ca | 1004534 |  |  | 25 | 2
BPL15 | 2019-01-02 | 832988NN | 8711401179784 | 832988 | HULTO B2ca 0,6/1kV gy# 4x2,5/2,5 mm2 | Aflevering variabele lengte | INS08 | 11000 | EUR | 367 | 15 | Nee | 1 | 1 |  |  | 1000 | 1 | M | Meter |  | Emmen | 85444991 | 6510 | 200 | HULTO B2ca 0,6/1kV gy# 4x2,5/2,5 mm2 | HULTO B2ca | B2ca | 1004535 |  |  | 25 | 4
BPL15 | 2019-01-02 | 832989NN | 8711401179791 | 832989 | HULTO B2ca 0,6/1kV gy# 5x2,5/2,5 mm2 | Aflevering variabele lengte | INS08 | 12800 | EUR | 415 | 15.9 | Nee | 1 | 1 |  |  | 1000 | 1 | M | Meter |  | Emmen | 85444991 | 6510 | 200 | HULTO B2ca 0,6/1kV gy# 5x2,5/2,5 mm2 | HULTO B2ca | B2ca | 1004536 |  |  | 25 | 5
BPL15 | 2019-01-02 | 832990NN | 8711401179807 | 832990 | HULTO B2ca 0,6/1kV gy# 6x2,5/2,5 mm2 | Aflevering variabele lengte | INS08 | 16700 | EUR | 464 | 16.7 | Nee | 1 | 1 |  |  | 1000 | 1 | M | Meter |  | Emmen | 85444991 | 6510 | 200 | HULTO B2ca 0,6/1kV gy# 6x2,5/2,5 mm2 | HULTO B2ca | B2ca | 1004537 |  |  | 25 | 6
BPL15 | 2019-01-02 | 832991H5 | 8711401199881 | 832991 | HULTO B2ca 0,6/1kV gy# 4x1,5/1,5 mm2 | 500 M VKH DRAKA | INS08 | 8360 | EUR | 305 | 14.1 | Nee | 1 | 500 |  |  | 1000 | 500 | M | Haspel |  | Emmen | 85444991 | 6510 | 200 | HULTO B2ca 0,6/1kV gy# 4x1,5/1,5 mm2 | HULTO B2ca | B2ca | 1004538 |  |  | 15 | 4
BPL15 | 2019-01-02 | 832991NN | 8711401179814 | 832991 | HULTO B2ca 0,6/1kV gy# 4x1,5/1,5 mm2 | Aflevering variabele lengte | INS08 | 8360 | EUR | 305 | 14.1 | Nee | 1 | 1 |  |  | 1000 | 1 | M | Meter |  | Emmen | 85444991 | 6510 | 200 | HULTO B2ca 0,6/1kV gy# 4x1,5/1,5 mm2 | HULTO B2ca | B2ca | 1004538 |  |  | 15 | 4
BPL15 | 2019-01-02 | 832992H5 | 8711401199898 | 832992 | HULTO B2ca 0,6/1kV gy# 3x2,5/2,5 mm2 | 500 M VKH DRAKA | INS08 | 9230 | EUR | 326 | 14.2 | Nee | 1 | 500 |  |  | 1000 | 500 | M | Haspel |  | Emmen | 85444991 | 6510 | 200 | HULTO B2ca 0,6/1kV gy# 3x2,5/2,5 mm2 | HULTO B2ca | B2ca | 1004539 |  |  | 25 | 3
BPL15 | 2019-01-02 | 832992NN | 8711401179821 | 832992 | HULTO B2ca 0,6/1kV gy# 3x2,5/2,5 mm2 | Aflevering variabele lengte | INS08 | 9230 | EUR | 326 | 14.2 | Nee | 1 | 1 |  |  | 1000 | 1 | M | Meter |  | Emmen | 85444991 | 6510 | 200 | HULTO B2ca 0,6/1kV gy# 3x2,5/2,5 mm2 | HULTO B2ca | B2ca | 1004539 |  |  | 25 | 3
BPL15 | 2019-01-02 | 832993H5 | 8711401199911 | 832993 | HULTO B2ca 0,6/1kV gy# 4x6/6 mm2 ms | 500 M VKH DRAKA | INS08 | 22300 | EUR | 594 | 17.7 | Nee | 1 | 500 |  |  | 1000 | 500 | M | Haspel |  | Emmen | 85444991 | 6510 | 200 | HULTO B2ca 0,6/1kV gy# 4x6/6 mm2 ms | HULTO B2ca | B2ca | 1004540 |  |  | 6 | 4
BPL15 | 2019-01-02 | 832993NN | 8711401179838 | 832993 | HULTO B2ca 0,6/1kV gy# 4x6/6 mm2 ms | Aflevering variabele lengte | INS08 | 22300 | EUR | 594 | 17.7 | Nee | 1 | 1 |  |  | 1000 | 1 | M | Meter |  | Emmen | 85444991 | 6510 | 200 | HULTO B2ca 0,6/1kV gy# 4x6/6 mm2 ms | HULTO B2ca | B2ca | 1004540 |  |  | 6 | 4
BPL15 | 2019-01-02 | 832994NN | 8711401179845 | 832994 | HULTO B2ca 0,6/1kV gy# 5x6/6 mm2 ms | Aflevering variabele lengte | INS08 | 26000 | EUR | 681 | 18.7 | Nee | 1 | 1 |  |  | 1000 | 1 | M | Meter |  | Emmen | 85444991 | 6510 | 200 | HULTO B2ca 0,6/1kV gy# 5x6/6 mm2 ms | HULTO B2ca | B2ca | 1004541 |  |  | 6 | 5
BPL15 | 2019-01-02 | 832995NN | 8711401179852 | 832995 | HULTO B2ca 0,6/1kV gy# 6x1,5/1,5 mm2 | Aflevering variabele lengte | INS08 | 12500 | EUR | 376 | 15.6 | Nee | 1 | 1 |  |  | 1000 | 1 | M | Meter |  | Emmen | 85444991 | 6510 | 200 | HULTO B2ca 0,6/1kV gy# 6x1,5/1,5 mm2 | HULTO B2ca | B2ca | 1004542 |  |  | 15 | 6
BPL15 | 2019-01-02 | 832996NN | 8711401179869 | 832996 | HULTO B2ca 0,6/1kV gy# 5x4/4 mm2 | Aflevering variabele lengte | INS08 | 18700 | EUR | 538 | 17.4 | Nee | 1 | 1 |  |  | 1000 | 1 | M | Meter |  | Emmen | 85444991 | 6510 | 200 | HULTO B2ca 0,6/1kV gy# 5x4/4 mm2 | HULTO B2ca | B2ca | 1004543 |  |  | 4 | 5
BPL15 | 2019-01-02 | 832997NN | 8711401179876 | 832997 | HULTO B2ca 0,6/1kV gy# 16x1,5/1,5 mm2 | Aflevering variabele lengte | INS08 | 25000 | EUR | 598 | 19.9 | Nee | 1 | 1 |  |  | 1000 | 1 | M | Meter |  | Emmen | 85444991 | 6510 | 200 | HULTO B2ca 0,6/1kV gy# 16x1,5/1,5 mm2 | HULTO B2ca | B2ca | 1004544 |  |  | 15 | 16
BPL15 | 2019-01-02 | 832998H5 | 8711401199935 | 832998 | HULTO B2ca 0,6/1kV gy# 4x4/4 mm2 | 500 M VKH DRAKA | INS08 | 16100 | EUR | 469 | 16.3 | Nee | 1 | 500 |  |  | 1000 | 500 | M | Haspel |  | Emmen | 85444991 | 6510 | 200 | HULTO B2ca 0,6/1kV gy# 4x4/4 mm2 | HULTO B2ca | B2ca | 1004545 |  |  | 4 | 4
BPL15 | 2019-01-02 | 832998NN | 8711401179883 | 832998 | HULTO B2ca 0,6/1kV gy# 4x4/4 mm2 | Aflevering variabele lengte | INS08 | 16100 | EUR | 469 | 16.3 | Nee | 1 | 1 |  |  | 1000 | 1 | M | Meter |  | Emmen | 85444991 | 6510 | 200 | HULTO B2ca 0,6/1kV gy# 4x4/4 mm2 | HULTO B2ca | B2ca | 1004545 |  |  | 4 | 4
BPL15 | 2019-01-02 | 800894D3 | 8711401180230 | 800894 | VDS Eca bu# 2,5 mm2 | 100 M doos | INS04 | 1160 | EUR | 31 | 3.55 | Nee | 1 | 100 |  |  | 1000 | 100 | M | Doos | 15000 | Emmen | 85444995 | 6520 | 1 | VDS Eca bu# 2,5 mm2 | VDS Eca | Eca | 1001640 |  |  | 25 | 1
BPL15 | 2019-01-02 | 800897D3 | 8711401180254 | 800897 | VDS Eca bn# 2,5 mm2 | 100 M doos | INS04 | 1160 | EUR | 31 | 3.55 | Nee | 1 | 100 |  |  | 1000 | 100 | M | Doos | 15000 | Emmen | 85444995 | 6520 | 1 | VDS Eca bn# 2,5 mm2 | VDS Eca | Eca | 1001641 |  |  | 25 | 1
BPL15 | 2019-01-02 | 800906D3 | 8711401180278 | 800906 | VDS Eca ye/gn# 2,5 mm2 | 100 M doos | INS04 | 1160 | EUR | 31 | 3.55 | Nee | 1 | 100 |  |  | 1000 | 100 | M | Doos | 15000 | Emmen | 85444995 | 6520 | 1 | VDS Eca ye/gn# 2,5 mm2 | VDS Eca | Eca | 1001642 |  |  | 25 | 1
BPL15 | 2019-01-02 | 800911D3 | 8711401180315 | 800911 | VDS Eca gy# 2,5 mm2 | 100 M doos | INS04 | 1160 | EUR | 31 | 3.55 | Nee | 1 | 100 |  |  | 1000 | 100 | M | Doos | 15000 | Emmen | 85444995 | 6520 | 1 | VDS Eca gy# 2,5 mm2 | VDS Eca | Eca | 1001643 |  |  | 25 | 1
BPL15 | 2019-01-02 | 800922D3 | 8711401180377 | 800922 | VDS Eca bk# 2,5 mm2 | 100 M doos | INS04 | 1160 | EUR | 31 | 3.55 | Nee | 1 | 100 |  |  | 1000 | 100 | M | Doos | 15000 | Emmen | 85444995 | 6520 | 1 | VDS Eca bk# 2,5 mm2 | VDS Eca | Eca | 1001644 |  |  | 25 | 1
BPL15 | 2019-01-02 | 802838D3 | 8711401180469 | 802838 | VD Eca bu# 4 mm2 | 100 M doos | INS04 | 1900 | EUR | 45 | 3.78 | Ja | 1 | 100 |  |  | 1000 | 100 | M | Doos | 6000 | Emmen | 85444991 | 6520 | 1 | VD Eca bu# 4 mm2 | VD Eca | Eca | 1001645 |  |  | 4 | 1
BPL15 | 2019-01-02 | 802839D3 | 8711401180476 | 802839 | VD Eca bu# 6 mm2 ms | 100 M doos | INS04 | 2720 | EUR | 63 | 4.27 | Ja | 1 | 100 |  |  | 1000 | 100 | M | Doos | 6000 | Emmen | 85444991 | 6520 | 1 | VD Eca bu# 6 mm2 ms | VD Eca | Eca | 1001407 |  |  | 6 | 1
BPL15 | 2019-01-02 | 802848D3 | 8711401180551 | 802848 | VD Eca bn# 4 mm2 | 100 M doos | INS04 | 1900 | EUR | 45 | 3.78 | Ja | 1 | 100 |  |  | 1000 | 100 | M | Doos | 6000 | Emmen | 85444991 | 6520 | 1 | VD Eca bn# 4 mm2 | VD Eca | Eca | 1000678 |  |  | 4 | 1
BPL15 | 2019-01-02 | 802849D3 | 8711401180568 | 802849 | VD Eca bn# 6 mm2 ms | 100 M doos | INS04 | 2720 | EUR | 63 | 4.27 | Ja | 1 | 100 |  |  | 1000 | 100 | M | Doos | 6000 | Emmen | 85444991 | 6520 | 1 | VD Eca bn# 6 mm2 ms | VD Eca | Eca | 1000733 |  |  | 6 | 1
BPL15 | 2019-01-02 | 802856D3 | 8711401180605 | 802856 | Vinyldraad Eca 450/750V ye# 1,5 mm2 | 100 M doos | INS23 | 570 | EUR | 20 | 2.76 | Nee | 1 | 100 |  |  | 1000 | 100 | M | Doos | 15000 | Emmen | 85444991 | 6520 | 1 | Vinyldraad Eca 450/750V ye# 1,5 mm2 | Vinyldraad Eca | Eca | 1002696 |  |  | 15 | 1
BPL15 | 2019-01-02 | 802876D3 | 8711401180629 | 802876 | VD Eca ye/gn# 4 mm2 | 100 M doos | INS04 | 1900 | EUR | 45 | 3.78 | Ja | 1 | 100 |  |  | 1000 | 100 | M | Doos | 6000 | Emmen | 85444991 | 6520 | 1 | VD Eca ye/gn# 4 mm2 | VD Eca | Eca | 1001409 |  |  | 4 | 1
BPL15 | 2019-01-02 | 802877D3 | 8711401180636 | 802877 | VD Eca ye/gn# 6 mm2 ms | 100 M doos | INS04 | 2720 | EUR | 63 | 4.27 | Ja | 1 | 100 |  |  | 1000 | 100 | M | Doos | 6000 | Emmen | 85444991 | 6520 | 1 | VD Eca ye/gn# 6 mm2 ms | VD Eca | Eca | 1001500 |  |  | 6 | 1
BPL15 | 2019-01-02 | 802885D3 | 8711401180766 | 802885 | VD Eca gy# 2,5 mm2 | 100 M doos | INS23 | 900 | EUR | 30 | 3.32 | Ja | 1 | 100 |  |  | 1000 | 100 | M | Doos | 15000 | Emmen | 85444991 | 6520 | 1 | VD Eca gy# 2,5 mm2 | VD Eca | Eca | 1000679 |  |  | 25 | 1
BPL15 | 2019-01-02 | 802900D3 | 8711401180773 | 802900 | VD Eca rd# 2,5 mm2 | 100 M doos | INS23 | 900 | EUR | 30 | 3.32 | Ja | 1 | 100 |  |  | 1000 | 100 | M | Doos | 15000 | Emmen | 85444991 | 6520 | 1 | VD Eca rd# 2,5 mm2 | VD Eca | Eca | 1001646 |  |  | 25 | 1
BPL15 | 2019-01-02 | 802915D3 | 8711401180810 | 802915 | VD Eca wt# 1,5 mm2 | 100 M doos | INS23 | 570 | EUR | 20 | 2.76 | Ja | 1 | 100 |  |  | 1000 | 100 | M | Doos | 15000 | Emmen | 85444991 | 6520 | 1 | VD Eca wt# 1,5 mm2 | VD Eca | Eca | 1001647 |  |  | 15 | 1
BPL15 | 2019-01-02 | 802916D3 | 8711401180827 | 802916 | VD Eca wt# 2,5 mm2 | 100 M doos | INS23 | 900 | EUR | 30 | 3.32 | Ja | 1 | 100 |  |  | 1000 | 100 | M | Doos | 15000 | Emmen | 85444991 | 6520 | 1 | VD Eca wt# 2,5 mm2 | VD Eca | Eca | 1001648 |  |  | 25 | 1
BPL15 | 2019-01-02 | 802923D3 | 8711401180858 | 802923 | VD Eca bk# 4 mm2 | 100 M doos | INS04 | 1900 | EUR | 45 | 3.78 | Ja | 1 | 100 |  |  | 1000 | 100 | M | Doos | 6000 | Emmen | 85444991 | 6520 | 1 | VD Eca bk# 4 mm2 | VD Eca | Eca | 1001649 |  |  | 4 | 1
BPL15 | 2019-01-02 | 802924D3 | 8711401180865 | 802924 | VD Eca bk# 6 mm2 ms | 100 M doos | INS04 | 2720 | EUR | 63 | 4.27 | Ja | 1 | 100 |  |  | 1000 | 100 | M | Doos | 6000 | Emmen | 85444991 | 6520 | 1 | VD Eca bk# 6 mm2 ms | VD Eca | Eca | 1001408 |  |  | 6 | 1
BPL15 | 2019-01-02 | 803866F3 | 8711401180957 | 803866 | VMvL Eca wt# 2x0,75 mm2 | 100 M folie | INS23 | 1350 | EUR | 52 | 6.2 | Ja | 1 | 100 |  |  | 1000 | 100 | M | Ring | 11000 | Emmen | 85444995 | 6540 | 17 | VMvL Eca wt# 2x0,75 mm2 | VMVL Eca | Eca | 1001650 |  |  | 75 | 2
BPL15 | 2019-01-02 | 803867F3 | 8711401180964 | 803867 | VMvL Eca wt# 2x1 mm2 | 100 M folie | INS23 | 1640 | EUR | 60 | 6.5 | Ja | 1 | 100 |  |  | 1000 | 100 | M | Ring | 8000 | Emmen | 85444995 | 6540 | 17 | VMvL Eca wt# 2x1 mm2 | VMVL Eca | Eca | 1001651 |  |  | 1 | 2
BPL15 | 2019-01-02 | 803868F3 | 8711401180971 | 803868 | VMvL Eca wt# 2x1,5 mm2 | 100 M folie | INS23 | 2340 | EUR | 80 | 7.4 | Ja | 1 | 100 |  |  | 1000 | 100 | M | Ring | 6000 | Emmen | 85444995 | 6540 | 17 | VMvL Eca wt# 2x1,5 mm2 | VMVL Eca | Eca | 1000734 |  |  | 15 | 2
BPL15 | 2019-01-02 | 803869F3 | 8711401180988 | 803869 | VMvL Eca wt# 2x2,5 mm2 | 100 M folie | INS23 | 3830 | EUR | 124 | 9.1 | Ja | 1 | 100 |  |  | 1000 | 100 | M | Ring | 6000 | Emmen | 85444995 | 6540 | 17 | VMvL Eca wt# 2x2,5 mm2 | VMVL Eca | Eca | 1001652 |  |  | 25 | 2
BPL15 | 2019-01-02 | 803871F3 | 8711401180995 | 803871 | VMvL Eca wt# 3G1 mm2 | 100 M folie | INS23 | 2400 | EUR | 73 | 6.9 | Ja | 1 | 100 |  |  | 1000 | 100 | M | Ring | 8000 | Emmen | 85444995 | 6540 | 17 | VMvL Eca wt# 3G1 mm2 | VMVL Eca | Eca | 1000840 |  |  | 1 | 3
BPL15 | 2019-01-02 | 803872F3 | 8711401181008 | 803872 | VMvL Eca wt# 4G1 mm2 | 100 M folie | INS23 | 3060 | EUR | 92 | 7.8 | Ja | 1 | 100 |  |  | 1000 | 100 | M | Ring | 6000 | Emmen | 85444995 | 6540 | 17 | VMvL Eca wt# 4G1 mm2 | VMVL Eca | Eca | 1001653 |  |  | 1 | 4
BPL15 | 2019-01-02 | 803873F3 | 8711401181015 | 803873 | VMvL Eca wt# 3G1,5 mm2 | 100 M folie | INS23 | 3350 | EUR | 102 | 8.1 | Ja | 1 | 100 |  |  | 1000 | 100 | M | Ring | 6000 | Emmen | 85444995 | 6540 | 17 | VMvL Eca wt# 3G1,5 mm2 | VMVL Eca | Eca | 1000841 |  |  | 15 | 3
BPL15 | 2019-01-02 | 803874F3 | 8711401181022 | 803874 | VMvL Eca wt# 4G1,5 mm2 | 100 M folie | INS23 | 4450 | EUR | 128 | 9 | Ja | 1 | 100 |  |  | 1000 | 100 | M | Ring | 6000 | Emmen | 85444995 | 6540 | 17 | VMvL Eca wt# 4G1,5 mm2 | VMVL Eca | Eca | 1001654 |  |  | 15 | 4
BPL15 | 2019-01-02 | 803875F3 | 8711401181039 | 803875 | VMvL Eca wt# 5G1,5 mm2 | 100 M folie | INS23 | 5610 | EUR | 162 | 10.1 | Ja | 1 | 100 |  |  | 1000 | 100 | M | Ring | 4200 | Emmen | 85444995 | 6540 | 17 | VMvL Eca wt# 5G1,5 mm2 | VMVL Eca | Eca | 1001655 |  |  | 15 | 5
BPL15 | 2019-01-02 | 803876F3 | 8711401181046 | 803876 | VMvL Eca wt# 3G2,5 mm2 | 100 M folie | INS23 | 5370 | EUR | 156 | 9.9 | Ja | 1 | 100 |  |  | 1000 | 100 | M | Ring | 4200 | Emmen | 85444995 | 6540 | 17 | VMvL Eca wt# 3G2,5 mm2 | VMVL Eca | Eca | 1000842 |  |  | 25 | 3
BPL15 | 2019-01-02 | 803877F3 | 8711401181053 | 803877 | VMvL Eca wt# 4G2,5 mm2 | 100 M folie | INS23 | 7100 | EUR | 191 | 10.8 | Ja | 1 | 100 |  |  | 1000 | 100 | M | Ring | 3500 | Emmen | 85444995 | 6540 | 17 | VMvL Eca wt# 4G2,5 mm2 | VMVL Eca | Eca | 1001656 |  |  | 25 | 4
BPL15 | 2019-01-02 | 803878F3 | 8711401181060 | 803878 | VMvL Eca wt# 5G2,5 mm2 | 100 M folie | INS23 | 8950 | EUR | 242 | 12.1 | Nee | 1 | 100 |  |  | 1000 | 100 | M | Ring | 2800 | Emmen | 85444995 | 6540 | 17 | VMvL Eca wt# 5G2,5 mm2 | VMVL Eca | Eca | 1001657 |  |  | 25 | 5
BPL15 | 2019-01-02 | 803879F3 | 8711401181077 | 803879 | VMvL Eca wt# 3G0,75 mm2 | 100 M folie | INS23 | 1860 | EUR | 62 | 6.5 | Ja | 1 | 100 |  |  | 1000 | 100 | M | Ring | 8000 | Emmen | 85444995 | 6540 | 17 | VMvL Eca wt# 3G0,75 mm2 | VMVL Eca | Eca | 1001658 |  |  | 75 | 3
BPL15 | 2019-01-02 | 803879H5 | 8711401181084 | 803879 | VMvL Eca wt# 3G0,75 mm2 | 500 M VKH DRAKA | INS23 | 1860 | EUR | 62 | 6.5 | Nee | 1 | 500 |  |  | 1000 | 500 | M | Haspel | 2000 | Emmen | 85444995 | 6540 | 17 | VMvL Eca wt# 3G0,75 mm2 | VMVL Eca | Eca | 1001658 |  |  | 75 | 3
BPL15 | 2019-01-02 | 803880F3 | 8711401181091 | 803880 | VMvL Eca bk# 2x0,75 mm2 | 100 M folie | INS23 | 1350 | EUR | 52 | 6.2 | Ja | 1 | 100 |  |  | 1000 | 100 | M | Ring | 9000 | Emmen | 85444995 | 6540 | 17 | VMvL Eca bk# 2x0,75 mm2 | VMVL Eca | Eca | 1001659 |  |  | 75 | 2
BPL15 | 2019-01-02 | 803881F3 | 8711401181114 | 803881 | VMvL Eca bk# 2x1 mm2 | 100 M folie | INS23 | 1640 | EUR | 60 | 6.5 | Ja | 1 | 100 |  |  | 1000 | 100 | M | Ring | 8000 | Emmen | 85444995 | 6540 | 17 | VMvL Eca bk# 2x1 mm2 | VMVL Eca | Eca | 1001670 |  |  | 1 | 2
BPL15 | 2019-01-02 | 803882F3 | 8711401181121 | 803882 | VMvL Eca bk# 2x1,5 mm2 | 100 M folie | INS23 | 2340 | EUR | 80 | 7.4 | Ja | 1 | 100 |  |  | 1000 | 100 | M | Ring | 6000 | Emmen | 85444995 | 6540 | 17 | VMvL Eca bk# 2x1,5 mm2 | VMVL Eca | Eca | 1001671 |  |  | 15 | 2
BPL15 | 2019-01-02 | 803883F3 | 8711401181138 | 803883 | VMvL Eca bk# 2x2,5 mm2 | 100 M folie | INS23 | 3830 | EUR | 123 | 9.1 | Nee | 1 | 100 |  |  | 1000 | 100 | M | Ring | 6000 | Emmen | 85444995 | 6540 | 17 | VMvL Eca bk# 2x2,5 mm2 | VMVL Eca | Eca | 1001672 |  |  | 25 | 2
BPL15 | 2019-01-02 | 803888F3 | 8711401181145 | 803888 | VMvL Eca bk# 3G1 mm2 | 100 M folie | INS23 | 2400 | EUR | 73 | 6.9 | Ja | 1 | 100 |  |  | 1000 | 100 | M | Ring | 8000 | Emmen | 85444995 | 6540 | 17 | VMvL Eca bk# 3G1 mm2 | VMVL Eca | Eca | 1000843 |  |  | 1 | 3
BPL15 | 2019-01-02 | 803889F3 | 8711401181152 | 803889 | VMvL Eca bk# 4G1 mm2 | 100 M folie | INS23 | 3060 | EUR | 92 | 7.8 | Ja | 1 | 100 |  |  | 1000 | 100 | M | Ring | 6300 | Emmen | 85444995 | 6540 | 17 | VMvL Eca bk# 4G1 mm2 | VMVL Eca | Eca | 1001673 |  |  | 1 | 4
BPL15 | 2019-01-02 | 820938H5 | 8711401187253 | 820938 | HULT Cca 0,6/1kV gy# 3G1,5 mm2 | 500 M VKH DRAKA | INS06 | 3300 | EUR | 165 | 10.44 | Nee | 1 | 500 |  |  | 1000 | 500 | M | Haspel |  | Emmen | 85444991 | 6510 | 200 | HULT Cca 0,6/1kV gy# 3G1,5 mm2 | HULT Cca | Cca | 1003127 |  |  | 15 | 3
BPL15 | 2019-01-02 | 820983NN | 8711401187260 | 820983 | HULTA Cca 0,6/1kV gy# 4x35/16 mm2 sv | Aflevering variabele lengte | INS09 | 92900 | EUR | 2211 | 29.6 | Ja | 1 | 1 |  |  | 1000 | 1 | M | Meter |  | Emmen | 85444991 | 6510 | 200 | HULTA Cca 0,6/1kV gy# 4x35/16 mm2 sv | HULTA Cca | Cca | 1003128 |  |  | 35 | 4
BPL15 | 2019-01-02 | 821249NN | 8711401187277 | 821249 | HULTA Cca 0,6/1kV gy# 2x16/16 mm2 | Aflevering variabele lengte | INS09 | 31300 | EUR | 1079 | 22.4 | Ja | 1 | 1 |  |  | 1000 | 1 | M | Meter |  | Emmen | 85444991 | 6510 | 200 | HULTA Cca 0,6/1kV gy# 2x16/16 mm2 | HULTA Cca | Cca | 1003129 |  |  | 16 | 2
BPL15 | 2019-01-02 | 821391NN | 8711401187291 | 821391 | H07RN-F Eca bk# 7G2,5 mm2 | Aflevering variabele lengte | INS22 | 14500 | EUR | 464 | 18.1 | Nee | 1 | 1 |  |  | 1000 | 1 | M | Meter |  | Emmen | 85444995 | 6540 | 17 | H07RN-F Eca bk# 7G2,5 mm2 | H07RN-F Eca | Eca | 1001759 |  |  | 25 | 7
BPL15 | 2019-01-02 | 821606D3 | 8711401187314 | 821606 | HVD Cca 70C 450/750V bk# 4 mm2 ms | 100 M doos | INS04 | 2450 | EUR | 44 | 3.78 | Nee | 1 | 100 |  |  | 1000 | 100 | M | Doos | 6000 | Emmen | 85444991 | 6520 | 1 | HVD Cca 70C 450/750V bk# 4 mm2 ms | HVD Cca | Cca | 1006150 |  |  | 4 | 1
BPL15 | 2019-01-02 | 821607D3 | 8711401187321 | 821607 | HVD Cca 70C 450/750V bk# 6 mm2 ms | 100 M doos | INS04 | 3400 | EUR | 63 | 4.27 | Nee | 1 | 100 |  |  | 1000 | 100 | M | Doos |  | Emmen | 85444991 | 6520 | 1 | HVD Cca 70C 450/750V bk# 6 mm2 ms | HVD Cca | Cca | 1006151 |  |  | 6 | 1
BPL15 | 2019-01-02 | 821608H5 | 8711401187338 | 821608 | HVD Cca 70C 450/750V bk# 6 mm2 s | 500 M VKH DRAKA | INS04 | 3880 | EUR | 51 | 4.75 | Nee | 1 | 500 |  |  | 1000 | 500 | M | Haspel |  | Emmen | 85444991 | 6520 | 1 | HVD Cca 70C 450/750V bk# 6 mm2 s | HVD Cca | Cca | 1004473 |  |  | 6 | 1
BPL15 | 2019-01-02 | 821609H5 | 8711401187345 | 821609 | HVD Cca 70C 450/750V bk# 10 mm2 ms | 500 M VKH DRAKA | INS04 | 5780 | EUR | 110 | 5.56 | Nee | 1 | 500 |  |  | 1000 | 500 | M | Haspel |  | Emmen | 85444991 | 6520 | 1 | HVD Cca 70C 450/750V bk# 10 mm2 ms | HVD Cca | Cca | 1004474 |  |  | 10 | 1
BPL15 | 2019-01-02 | 821611NN | 8711401187369 | 821611 | HVD Cca 70C 450/750V bk# 16 mm2 | Aflevering variabele lengte | INS04 | 9080 | EUR | 170 | 7.12 | Nee | 1 | 1 |  |  | 1000 | 1 | M | Meter |  | Emmen | 85444991 | 6520 | 1 | HVD Cca 70C 450/750V bk# 16 mm2 | HVD Cca | Cca | 1004475 |  |  | 16 | 1
BPL15 | 2019-01-02 | 821612NN | 8711401187376 | 821612 | HVD Cca 70C 450/750V bk# 25 mm2 | Aflevering variabele lengte | INS04 | 14000 | EUR | 260 | 8.73 | Nee | 1 | 1 |  |  | 1000 | 1 | M | Meter |  | Emmen | 85444991 | 6520 | 1 | HVD Cca 70C 450/750V bk# 25 mm2 | HVD Cca | Cca | 1005440 |  |  | 25 | 1
BPL15 | 2019-01-02 | 821613NN | 8711401187383 | 821613 | HVD Cca 70C 450/750V bk# 35 mm2 | Aflevering variabele lengte | INS04 | 19100 | EUR | 355 | 10.01 | Nee | 1 | 1 |  |  | 1000 | 1 | M | Meter |  | Emmen | 85444991 | 6520 | 1 | HVD Cca 70C 450/750V bk# 35 mm2 | HVD Cca | Cca | 1004476 |  |  | 35 | 1
BPL15 | 2019-01-02 | 821614NN | 8711401187390 | 821614 | HVD Cca 70C 450/750V bk# 50 mm2 | Aflevering variabele lengte | INS04 | 25900 | EUR | 472 | 11.58 | Nee | 1 | 1 |  |  | 1000 | 1 | M | Meter |  | Emmen | 85444991 | 6520 | 1 | HVD Cca 70C 450/750V bk# 50 mm2 | HVD Cca | Cca | 1003132 |  |  | 50 | 1
BPL15 | 2019-01-02 | 821615NN | 8711401187406 | 821615 | HVD Cca 70C 450/750V bk# 70 mm2 | Aflevering variabele lengte | INS04 | 36400 | EUR | 680 | 13.45 | Nee | 1 | 1 |  |  | 1000 | 1 | M | Meter |  | Emmen | 85444991 | 6520 | 1 | HVD Cca 70C 450/750V bk# 70 mm2 | HVD Cca | Cca | 1004477 |  |  | 70 | 1
BPL15 | 2019-01-02 | 821616NN | 8711401187413 | 821616 | HVD Cca 70C 450/750V bk# 95 mm2 | Aflevering variabele lengte | INS04 | 50300 | EUR | 919 | 15.65 | Nee | 1 | 1 |  |  | 1000 | 1 | M | Meter |  | Emmen | 85444991 | 6520 | 1 | HVD Cca 70C 450/750V bk# 95 mm2 | HVD Cca | Cca | 1003133 |  |  | 95 | 1
BPL15 | 2019-01-02 | 821617NN | 8711401187420 | 821617 | HVD Cca 70C 450/750V bk# 120 mm2 | Aflevering variabele lengte | INS04 | 63300 | EUR | 1175 | 17.28 | Nee | 1 | 1 |  |  | 1000 | 1 | M | Meter |  | Emmen | 85444991 | 6520 | 1 | HVD Cca 70C 450/750V bk# 120 mm2 | HVD Cca | Cca | 1004478 |  |  | 120 | 1
BPL15 | 2019-01-02 | 821618NN | 8711401187437 | 821618 | HVD Cca 70C 450/750V bk# 150 mm2 | Aflevering variabele lengte | INS04 | 78400 | EUR | 1450 | 19.25 | Nee | 1 | 1 |  |  | 1000 | 1 | M | Meter |  | Emmen | 85444991 | 6520 | 1 | HVD Cca 70C 450/750V bk# 150 mm2 | HVD Cca | Cca | 1004479 |  |  | 150 | 1
BPL15 | 2019-01-02 | 821619NN | 8711401187444 | 821619 | HVD Cca 70C 450/750V bk# 185 mm2 | Aflevering variabele lengte | INS04 | 97500 | EUR | 1815 | 21.49 | Nee | 1 | 1 |  |  | 1000 | 1 | M | Meter |  | Emmen | 85444991 | 6520 | 1 | HVD Cca 70C 450/750V bk# 185 mm2 | HVD Cca | Cca | 1004480 |  |  | 185 | 1
BPL15 | 2019-01-02 | 821627F3 | 8711401187529 | 821627 | HVDS Cca 70C 450/750V bk# 10 mm2 | 100 M folie | INS04 | 6040 | EUR | 108 | 6.03 | Nee | 1 | 100 |  |  | 1000 | 100 | M | Ring | 7000 | Emmen | 85444995 | 6520 | 1 | HVDS Cca 70C 450/750V bk# 10 mm2 | HVDS Cca | Cca | 1008760 |  |  | 10 | 1
BPL15 | 2019-01-02 | 821627NN | 8711401187536 | 821627 | HVDS Cca 70C 450/750V bk# 10 mm2 | Aflevering variabele lengte | INS04 | 6040 | EUR | 108 | 6.03 | Nee | 1 | 1 |  |  | 1000 | 1 | M | Meter |  | Emmen | 85444995 | 6520 | 1 | HVDS Cca 70C 450/750V bk# 10 mm2 | HVDS Cca | Cca | 1008760 |  |  | 10 | 1
BPL15 | 2019-01-02 | 821628NN | 8711401187543 | 821628 | HVDS Cca 70C 450/750V bk# 16 mm2 | Aflevering variabele lengte | INS04 | 9140 | EUR | 159 | 7.02 | Nee | 1 | 1 |  |  | 1000 | 1 | M | Meter |  | Emmen | 85444995 | 6520 | 1 | HVDS Cca 70C 450/750V bk# 16 mm2 | HVDS Cca | Cca | 1004482 |  |  | 16 | 1
BPL15 | 2019-01-02 | 821629NN | 8711401187550 | 821629 | HVDS Cca 70C 450/750V bk# 25 mm2 | Aflevering variabele lengte | INS04 | 13900 | EUR | 255 | 9 | Nee | 1 | 1 |  |  | 1000 | 1 | M | Meter |  | Emmen | 85444995 | 6520 | 1 | HVDS Cca 70C 450/750V bk# 25 mm2 | HVDS Cca | Cca | 1004483 |  |  | 25 | 1
BPL15 | 2019-01-02 | 821630NN | 8711401187567 | 821630 | HVDS Cca 70C 450/750V bk# 35 mm2 | Aflevering variabele lengte | INS04 | 19800 | EUR | 350 | 10.46 | Nee | 1 | 1 |  |  | 1000 | 1 | M | Meter |  | Emmen | 85444995 | 6520 | 1 | HVDS Cca 70C 450/750V bk# 35 mm2 | HVDS Cca | Cca | 1004484 |  |  | 35 | 1
BPL15 | 2019-01-02 | 821631NN | 8711401187574 | 821631 | HVDS Cca 70C 450/750V bk# 50 mm2 | Aflevering variabele lengte | INS04 | 27800 | EUR | 501 | 12.43 | Nee | 1 | 1 |  |  | 1000 | 1 | M | Meter |  | Emmen | 85444995 | 6520 | 1 | HVDS Cca 70C 450/750V bk# 50 mm2 | HVDS Cca | Cca | 1004485 |  |  | 50 | 1
BPL15 | 2019-01-02 | 821632NN | 8711401187581 | 821632 | HVDS Cca 70C 450/750V bk# 70 mm2 | Aflevering variabele lengte | INS04 | 39200 | EUR | 688 | 14.28 | Nee | 1 | 1 |  |  | 1000 | 1 | M | Meter |  | Emmen | 85444995 | 6520 | 1 | HVDS Cca 70C 450/750V bk# 70 mm2 | HVDS Cca | Cca | 1004486 |  |  | 70 | 1
BPL15 | 2019-01-02 | 821633NN | 8711401187598 | 821633 | HVDS Cca 70C 450/750V bk# 95 mm2 | Aflevering variabele lengte | INS04 | 51400 | EUR | 913 | 16.19 | Nee | 1 | 1 |  |  | 1000 | 1 | M | Meter |  | Emmen | 85444995 | 6520 | 1 | HVDS Cca 70C 450/750V bk# 95 mm2 | HVDS Cca | Cca | 1004487 |  |  | 95 | 1
BPL15 | 2019-01-02 | 821634H1 | 8711401187604 | 821634 | HULT Cca 0,6/1kV gy# 1x6 mm2 ms | KM veelvoud VKH DRAKA | INS06 | 4050 | EUR | 95 | 7 | Nee | 1 | 1000 |  |  | 1000 | 1000 | M | Haspel |  | Emmen | 85444991 | 6510 | 200 | HULT Cca 0,6/1kV gy# 1x6 mm2 ms | HULT Cca | Cca | 1004488 |  |  | 6 | 1
BPL15 | 2019-01-02 | 821644H5 | 8711401187611 | 821644 | HULT Cca 0,6/1kV gy# 2x4 mm2 ms | 500 M VKH DRAKA | INS06 | 5660 | EUR | 227 | 11.66 | Nee | 1 | 500 |  |  | 1000 | 500 | M | Haspel |  | Emmen | 85444991 | 6510 | 200 | HULT Cca 0,6/1kV gy# 2x4 mm2 ms | HULT Cca | Cca | 1003134 |  |  | 4 | 2
BPL15 | 2019-01-02 | 821645H5 | 8711401187628 | 821645 | HULT Cca 0,6/1kV gy# 2x6 mm2 ms | 500 M VKH DRAKA | INS06 | 8130 | EUR | 285 | 12.64 | Nee | 1 | 500 |  |  | 1000 | 500 | M | Haspel |  | Emmen | 85444991 | 6510 | 200 | HULT Cca 0,6/1kV gy# 2x6 mm2 ms | HULT Cca | Cca | 1003135 |  |  | 6 | 2
BPL15 | 2019-01-02 | 821652H5 | 8711401187635 | 821652 | HULT Cca 0,6/1kV gy# 3G4 mm2 | 500 M VKH DRAKA | INS06 | 8150 | EUR | 265 | 12.22 | Ja | 1 | 500 |  |  | 1000 | 500 | M | Haspel |  | Emmen | 85444991 | 6510 | 200 | HULT Cca 0,6/1kV gy# 3G4 mm2 | HULT Cca | Cca | 1003136 |  |  | 4 | 3
BPL15 | 2019-01-02 | 832999H5 | 8711401199959 | 832999 | HULTO B2ca 0,6/1kV gy# 3x1,5/1,5 mm2 | 500 M VKH DRAKA | INS08 | 7140 | EUR | 276 | 13.3 | Nee | 1 | 500 |  |  | 1000 | 500 | M | Haspel |  | Emmen | 85444991 | 6510 | 200 | HULTO B2ca 0,6/1kV gy# 3x1,5/1,5 mm2 | HULTO B2ca | B2ca | 1004546 |  |  | 15 | 3
BPL15 | 2019-01-02 | 832999NN | 8711401179890 | 832999 | HULTO B2ca 0,6/1kV gy# 3x1,5/1,5 mm2 | Aflevering variabele lengte | INS08 | 7140 | EUR | 276 | 13.3 | Nee | 1 | 1 |  |  | 1000 | 1 | M | Meter |  | Emmen | 85444991 | 6510 | 200 | HULTO B2ca 0,6/1kV gy# 3x1,5/1,5 mm2 | HULTO B2ca | B2ca | 1004546 |  |  | 15 | 3
BPL15 | 2019-01-02 | 833000H5 | 8711401199973 | 833000 | HULTO B2ca 0,6/1kV gy# 8x2,5/2,5 mm2 | 500 M VKH DRAKA | INS08 | 20400 | EUR | 490 | 17.4 | Nee | 1 | 500 |  |  | 1000 | 500 | M | Haspel |  | Emmen | 85444991 | 6510 | 200 | HULTO B2ca 0,6/1kV gy# 8x2,5/2,5 mm2 | HULTO B2ca | B2ca | 1004547 |  |  | 25 | 8
BPL15 | 2019-01-02 | 833000NN | 8711401179906 | 833000 | HULTO B2ca 0,6/1kV gy# 8x2,5/2,5 mm2 | Aflevering variabele lengte | INS08 | 20400 | EUR | 490 | 17.4 | Nee | 1 | 1 |  |  | 1000 | 1 | M | Meter |  | Emmen | 85444991 | 6510 | 200 | HULTO B2ca 0,6/1kV gy# 8x2,5/2,5 mm2 | HULTO B2ca | B2ca | 1004547 |  |  | 25 | 8
BPL15 | 2019-01-02 | 833001H5 | 8711401199980 | 833001 | HULTO B2ca 0,6/1kV gy# 2x4/4 mm2 | 500 M VKH DRAKA | INS08 | 10700 | EUR | 371 | 15.1 | Nee | 1 | 500 |  |  | 1000 | 500 | M | Haspel |  | Emmen | 85444991 | 6510 | 200 | HULTO B2ca 0,6/1kV gy# 2x4/4 mm2 | HULTO B2ca | B2ca | 1004548 |  |  | 4 | 2
BPL15 | 2019-01-02 | 833001NN | 8711401179913 | 833001 | HULTO B2ca 0,6/1kV gy# 2x4/4 mm2 | Aflevering variabele lengte | INS08 | 10700 | EUR | 371 | 15.1 | Nee | 1 | 1 |  |  | 1000 | 1 | M | Meter |  | Emmen | 85444991 | 6510 | 200 | HULTO B2ca 0,6/1kV gy# 2x4/4 mm2 | HULTO B2ca | B2ca | 1004548 |  |  | 4 | 2
BPL15 | 2019-01-02 | 833002H5 | 8711401199997 | 833002 | HULTO B2ca 0,6/1kV gy# 2x6/6 mm2 ms | 500 M VKH DRAKA | INS08 | 14500 | EUR | 452 | 16 | Nee | 1 | 500 |  |  | 1000 | 500 | M | Haspel |  | Emmen | 85444991 | 6510 | 200 | HULTO B2ca 0,6/1kV gy# 2x6/6 mm2 ms | HULTO B2ca | B2ca | 1004549 |  |  | 6 | 2
BPL15 | 2019-01-02 | 833002NN | 8711401179920 | 833002 | HULTO B2ca 0,6/1kV gy# 2x6/6 mm2 ms | Aflevering variabele lengte | INS08 | 14500 | EUR | 452 | 16 | Nee | 1 | 1 |  |  | 1000 | 1 | M | Meter |  | Emmen | 85444991 | 6510 | 200 | HULTO B2ca 0,6/1kV gy# 2x6/6 mm2 ms | HULTO B2ca | B2ca | 1004549 |  |  | 6 | 2
BPL15 | 2019-01-02 | 833003NN | 8711401179937 | 833003 | HULTO B2ca 0,6/1kV gy# 10x1,5/1,5 mm2 | Aflevering variabele lengte | INS08 | 18200 | EUR | 455 | 17.9 | Nee | 1 | 1 |  |  | 1000 | 1 | M | Meter |  | Emmen | 85444991 | 6510 | 200 | HULTO B2ca 0,6/1kV gy# 10x1,5/1,5 mm2 | HULTO B2ca | B2ca | 1004550 |  |  | 15 | 10
BPL15 | 2019-01-02 | 833005NN | 8711401179951 | 833005 | HULTO B2ca 0,6/1kV gy# 3x4/4 mm2 | Aflevering variabele lengte | INS08 | 13300 | EUR | 413 | 15.6 | Nee | 1 | 1 |  |  | 1000 | 1 | M | Meter |  | Emmen | 85444991 | 6510 | 200 | HULTO B2ca 0,6/1kV gy# 3x4/4 mm2 | HULTO B2ca | B2ca | 1004551 |  |  | 4 | 3
BPL15 | 2019-01-02 | 833006H5 | 8711401200013 | 833006 | HULTO B2ca 0,6/1kV gy# 3x6/6 mm2 ms bu bn bk | 500 M VKH DRAKA | INS08 | 18300 | EUR | 513 | 16.7 | Nee | 1 | 500 |  |  | 1000 | 500 | M | Haspel |  | Emmen | 85444991 | 6510 | 200 | HULTO B2ca 0,6/1kV gy# 3x6/6 mm2 ms bu bn bk | HULTO B2ca | B2ca | 1004552 |  |  | 6 | 3
BPL15 | 2019-01-02 | 833006NN | 8711401179968 | 833006 | HULTO B2ca 0,6/1kV gy# 3x6/6 mm2 ms bu bn bk | Aflevering variabele lengte | INS08 | 18300 | EUR | 513 | 16.7 | Nee | 1 | 1 |  |  | 1000 | 1 | M | Meter |  | Emmen | 85444991 | 6510 | 200 | HULTO B2ca 0,6/1kV gy# 3x6/6 mm2 ms bu bn bk | HULTO B2ca | B2ca | 1004552 |  |  | 6 | 3
BPL15 | 2019-01-02 | 833010NN | 8711401179999 | 833010 | HULTO B2ca 0,6/1kV gy# 7x1,5/1,5 mm2 | Aflevering variabele lengte | INS08 | 13400 | EUR | 391 | 15.7 | Nee | 1 | 1 |  |  | 1000 | 1 | M | Meter |  | Emmen | 85444991 | 6510 | 200 | HULTO B2ca 0,6/1kV gy# 7x1,5/1,5 mm2 | HULTO B2ca | B2ca | 1004553 |  |  | 15 | 7
BPL15 | 2019-01-02 | 833011NN | 8711401180025 | 833011 | HULTO B2ca 0,6/1kV gy# 7x2,5/2,5 mm2 | Aflevering variabele lengte | INS08 | 18200 | EUR | 485 | 16.8 | Nee | 1 | 1 |  |  | 1000 | 1 | M | Meter |  | Emmen | 85444991 | 6510 | 200 | HULTO B2ca 0,6/1kV gy# 7x2,5/2,5 mm2 | HULTO B2ca | B2ca | 1004554 |  |  | 25 | 7
BPL15 | 2019-01-02 | 833012NN | 8711401180032 | 833012 | HULTO B2ca 0,6/1kV gy# 8x1,5/1,5 mm2 | Aflevering variabele lengte | INS08 | 15200 | EUR | 387 | 16.2 | Nee | 1 | 1 |  |  | 1000 | 1 | M | Meter |  | Emmen | 85444991 | 6510 | 200 | HULTO B2ca 0,6/1kV gy# 8x1,5/1,5 mm2 | HULTO B2ca | B2ca | 1004555 |  |  | 15 | 8
BPL15 | 2019-01-02 | 833013NN | 8711401180049 | 833013 | HULTO B2ca 0,6/1kV gy# 10x2,5/2,5 mm2 | Aflevering variabele lengte | INS08 | 25000 | EUR | 578 | 19.4 | Nee | 1 | 1 |  |  | 1000 | 1 | M | Meter |  | Emmen | 85444991 | 6510 | 200 | HULTO B2ca 0,6/1kV gy# 10x2,5/2,5 mm2 | HULTO B2ca | B2ca | 1004556 |  |  | 25 | 10
BPL15 | 2019-01-02 | 833014NN | 8711401180056 | 833014 | HULTO B2ca 0,6/1kV gy# 12x1,5/1,5 mm2 | Aflevering variabele lengte | INS08 | 20000 | EUR | 498 | 18.4 | Nee | 1 | 1 |  |  | 1000 | 1 | M | Meter |  | Emmen | 85444991 | 6510 | 200 | HULTO B2ca 0,6/1kV gy# 12x1,5/1,5 mm2 | HULTO B2ca | B2ca | 1004557 |  |  | 15 | 12
BPL15 | 2019-01-02 | 833015NN | 8711401180063 | 833015 | HULTO B2ca 0,6/1kV gy# 12x2,5/2,5 mm2 | Aflevering variabele lengte | INS08 | 28100 | EUR | 638 | 19.9 | Nee | 1 | 1 |  |  | 1000 | 1 | M | Meter |  | Emmen | 85444991 | 6510 | 200 | HULTO B2ca 0,6/1kV gy# 12x2,5/2,5 mm2 | HULTO B2ca | B2ca | 1004558 |  |  | 25 | 12
BPL15 | 2019-01-02 | 833016NN | 8711401180070 | 833016 | HULTO B2ca 0,6/1kV gy# 14x1,5/1,5 mm2 | Aflevering variabele lengte | INS08 | 22700 | EUR | 549 | 19.1 | Nee | 1 | 1 |  |  | 1000 | 1 | M | Meter |  | Emmen | 85444991 | 6510 | 200 | HULTO B2ca 0,6/1kV gy# 14x1,5/1,5 mm2 | HULTO B2ca | B2ca | 1004559 |  |  | 15 | 14
BPL15 | 2019-01-02 | 833017NN | 8711401180087 | 833017 | HULTO B2ca 0,6/1kV gy# 14x2,5/2,5 mm2 | Aflevering variabele lengte | INS08 | 32400 | EUR | 705 | 20.6 | Nee | 1 | 1 |  |  | 1000 | 1 | M | Meter |  | Emmen | 85444991 | 6510 | 200 | HULTO B2ca 0,6/1kV gy# 14x2,5/2,5 mm2 | HULTO B2ca | B2ca | 1004560 |  |  | 25 | 14
BPL15 | 2019-01-02 | 833018NN | 8711401180094 | 833018 | HULTO B2ca 0,6/1kV gy# 16x2,5/2,5 mm2 | Aflevering variabele lengte | INS08 | 36400 | EUR | 776 | 21.6 | Nee | 1 | 1 |  |  | 1000 | 1 | M | Meter |  | Emmen | 85444991 | 6510 | 200 | HULTO B2ca 0,6/1kV gy# 16x2,5/2,5 mm2 | HULTO B2ca | B2ca | 1004561 |  |  | 25 | 16
BPL15 | 2019-01-02 | 833019NN | 8711401180100 | 833019 | HULTO B2ca 0,6/1kV gy# 19x1,5/1,5 mm2 | Aflevering variabele lengte | INS08 | 28700 | EUR | 660 | 20.7 | Nee | 1 | 1 |  |  | 1000 | 1 | M | Meter |  | Emmen | 85444991 | 6510 | 200 | HULTO B2ca 0,6/1kV gy# 19x1,5/1,5 mm2 | HULTO B2ca | B2ca | 1004562 |  |  | 15 | 19
BPL15 | 2019-01-02 | 833020NN | 8711401180117 | 833020 | HULTO B2ca 0,6/1kV gy# 19x2,5/2,5 mm2 | Aflevering variabele lengte | INS08 | 41600 | EUR | 869 | 22.6 | Nee | 1 | 1 |  |  | 1000 | 1 | M | Meter |  | Emmen | 85444991 | 6510 | 200 | HULTO B2ca 0,6/1kV gy# 19x2,5/2,5 mm2 | HULTO B2ca | B2ca | 1004563 |  |  | 25 | 19
BPL15 | 2019-01-02 | 833021NN | 8711401180124 | 833021 | HULTO B2ca 0,6/1kV gy# 24x1,5/1,5 mm2 | Aflevering variabele lengte | INS08 | 38900 | EUR | 794 | 23.3 | Nee | 1 | 1 |  |  | 1000 | 1 | M | Meter |  | Emmen | 85444991 | 6510 | 200 | HULTO B2ca 0,6/1kV gy# 24x1,5/1,5 mm2 | HULTO B2ca | B2ca | 1004564 |  |  | 15 | 24
BPL15 | 2019-01-02 | 833023NN | 8711401180148 | 833023 | HULTO B2ca 0,6/1kV gy# 30x1,5/1,5 mm2 | Aflevering variabele lengte | INS08 | 45300 | EUR | 913 | 24.4 | Nee | 1 | 1 |  |  | 1000 | 1 | M | Meter |  | Emmen | 85444991 | 6510 | 200 | HULTO B2ca 0,6/1kV gy# 30x1,5/1,5 mm2 | HULTO B2ca | B2ca | 1004565 |  |  | 15 | 30
BPL15 | 2019-01-02 | 833024NN | 8711401180155 | 833024 | HULTO B2ca 0,6/1kV gy# 30x2,5/2,5 mm2 | Aflevering variabele lengte | INS08 | 66100 | EUR | 1236 | 26.8 | Nee | 1 | 1 |  |  | 1000 | 1 | M | Meter |  | Emmen | 85444991 | 6510 | 200 | HULTO B2ca 0,6/1kV gy# 30x2,5/2,5 mm2 | HULTO B2ca | B2ca | 1004566 |  |  | 25 | 30
BPL15 | 2019-01-02 | 833025NN | 8711401180162 | 833025 | HULTO B2ca 0,6/1kV gy# 37x2,5/2,5 mm2 | Aflevering variabele lengte | INS08 | 81100 | EUR | 1460 | 28.8 | Nee | 1 | 1 |  |  | 1000 | 1 | M | Meter |  | Emmen | 85444991 | 6510 | 200 | HULTO B2ca 0,6/1kV gy# 37x2,5/2,5 mm2 | HULTO B2ca | B2ca | 1004567 |  |  | 25 | 37
BPL15 | 2019-01-02 | 833026H5 | 8711401200419 | 833026 | HULTO B2ca 0,6/1kV gy# 3x2,5/2,5 mm2 bu bn bk | 500 M VKH DRAKA | INS08 | 9230 | EUR | 318 | 14.2 | Nee | 1000 | 500 |  |  | 1000 | 500 | M | Haspel |  | Emmen | 85444991 | 6510 | 200 | HULTO B2ca 0,6/1kV gy# 3x2,5/2,5 mm2 bu bn bk | HULTO B2ca | B2ca | 1004568 |  |  | 25 | 3
BPL15 | 2019-01-02 | 833027NN | 8711401180186 | 833027 | HULTO B2ca 0,6/1kV gy# 3x6/6 mm2 ms | Aflevering variabele lengte | INS08 | 18300 | EUR | 513 | 16.7 | Nee | 1 | 1 |  |  | 1000 | 1 | M | Meter |  | Emmen | 85444991 | 6510 | 200 | HULTO B2ca 0,6/1kV gy# 3x6/6 mm2 ms | HULTO B2ca | B2ca | 1004569 |  |  | 6 | 3
BPL15 | 2019-01-02 | 833028NN | 8711401180193 | 833028 | HULTO B2ca 0,6/1kV gy# 24x2,5/2,5 mm2 | Aflevering variabele lengte | INS08 | 55000 | EUR | 1052 | 25.5 | Nee | 1 | 1 |  |  | 1000 | 1 | M | Meter |  | Emmen | 85444991 | 6510 | 200 | HULTO B2ca 0,6/1kV gy# 24x2,5/2,5 mm2 | HULTO B2ca | B2ca | 1004570 |  |  | 25 | 24
BPL15 | 2019-01-02 | 833029NN | 8711401180209 | 833029 | HULTO B2ca 0,6/1kV gy# 37x1,5/1,5 mm2 | Aflevering variabele lengte | INS08 | 55600 | EUR | 1064 | 26 | Nee | 1 | 1 |  |  | 1000 | 1 | M | Meter |  | Emmen | 85444991 | 6510 | 200 | HULTO B2ca 0,6/1kV gy# 37x1,5/1,5 mm2 | HULTO B2ca | B2ca | 1004571 |  |  | 15 | 37
BPL15 | 2019-01-02 | 833252NN | 8711401194374 | 833252 | HULTA B2ca 0,6/1kV gy# 4x16/16 mm2 | Aflevering variabele lengte | INS09 | 50200 | EUR | 1455 | 25.1 | Nee | 1 | 1 |  |  | 1000 | 1 | M | Meter |  | Emmen | 85444991 | 6510 | 200 | HULTA B2ca 0,6/1kV gy# 4x16/16 mm2 | HULTA B2ca | B2ca | 1004572 |  |  | 16 | 4
BPL15 | 2019-01-02 | 833253NN | 8711401194381 | 833253 | HULTA B2ca 0,6/1kV gy# 4x50/25 mm2 sv | Aflevering variabele lengte | INS09 | 127000 | EUR | 2837 | 32.9 | Nee | 1 | 1 |  |  | 1000 | 1 | M | Meter |  | Emmen | 85444991 | 6510 | 200 | HULTA B2ca 0,6/1kV gy# 4x50/25 mm2 sv | HULTA B2ca | B2ca | 1004573 |  |  | 50 | 4
BPL15 | 2019-01-02 | 833254NN | 8711401194398 | 833254 | HULTA B2ca 0,6/1kV gy# 4x70/35 mm2 sv | Aflevering variabele lengte | INS09 | 178000 | EUR | 3814 | 37.4 | Nee | 1 | 1 |  |  | 1000 | 1 | M | Meter |  | Emmen | 85444991 | 6510 | 200 | HULTA B2ca 0,6/1kV gy# 4x70/35 mm2 sv | HULTA B2ca | B2ca | 1004574 |  |  | 70 | 4
BPL15 | 2019-01-02 | 803890F3 | 8711401181169 | 803890 | VMvL Eca bk# 3G1,5 mm2 | 100 M folie | INS23 | 3440 | EUR | 101 | 8.1 | Ja | 1 | 100 |  |  | 1000 | 100 | M | Ring | 6000 | Emmen | 85444995 | 6540 | 17 | VMvL Eca bk# 3G1,5 mm2 | VMVL Eca | Eca | 1000844 |  |  | 15 | 3
BPL15 | 2019-01-02 | 803890NN | 8711401181176 | 803890 | VMvL Eca bk# 3G1,5 mm2 | Aflevering variabele lengte | INS23 | 3440 | EUR | 101 | 8.1 | Nee | 1 | 1 |  |  | 1000 | 1 | M | Meter |  | Emmen | 85444995 | 6540 | 17 | VMvL Eca bk# 3G1,5 mm2 | VMVL Eca | Eca | 1000844 |  |  | 15 | 3
BPL15 | 2019-01-02 | 803891F3 | 8711401181183 | 803891 | VMvL Eca bk# 4G1,5 mm2 | 100 M folie | INS23 | 4450 | EUR | 127 | 9 | Ja | 1 | 100 |  |  | 1000 | 100 | M | Ring | 6000 | Emmen | 85444995 | 6540 | 17 | VMvL Eca bk# 4G1,5 mm2 | VMVL Eca | Eca | 1001674 |  |  | 15 | 4
BPL15 | 2019-01-02 | 803892F3 | 8711401181190 | 803892 | VMvL Eca bk# 5G1,5 mm2 | 100 M folie | INS23 | 5610 | EUR | 162 | 10.1 | Ja | 1 | 100 |  |  | 1000 | 100 | M | Ring | 4200 | Emmen | 85444995 | 6540 | 17 | VMvL Eca bk# 5G1,5 mm2 | VMVL Eca | Eca | 1001675 |  |  | 15 | 5
BPL15 | 2019-01-02 | 803893F3 | 8711401181206 | 803893 | VMvL Eca bk# 3G2,5 mm2 | 100 M folie | INS23 | 5370 | EUR | 156 | 9.9 | Ja | 1 | 100 |  |  | 1000 | 100 | M | Ring | 4200 | Emmen | 85444995 | 6540 | 17 | VMvL Eca bk# 3G2,5 mm2 | VMVL Eca | Eca | 1000845 |  |  | 25 | 3
BPL15 | 2019-01-02 | 803894F3 | 8711401181213 | 803894 | VMvL Eca bk# 4G2,5 mm2 | 100 M folie | INS23 | 7100 | EUR | 190 | 10.8 | Ja | 1 | 100 |  |  | 1000 | 100 | M | Ring | 3500 | Emmen | 85444995 | 6540 | 17 | VMvL Eca bk# 4G2,5 mm2 | VMVL Eca | Eca | 1001676 |  |  | 25 | 4
BPL15 | 2019-01-02 | 803895F3 | 8711401181220 | 803895 | VMvL Eca bk# 5G2,5 mm2 | 100 M folie | INS23 | 8950 | EUR | 242 | 12.1 | Ja | 1 | 100 |  |  | 1000 | 100 | M | Ring | 2800 | Emmen | 85444995 | 6540 | 17 | VMvL Eca bk# 5G2,5 mm2 | VMVL Eca | Eca | 1001677 |  |  | 25 | 5
BPL15 | 2019-01-02 | 803896F3 | 8711401181237 | 803896 | VMvL Eca bk# 3G0,75 mm2 | 100 M folie | INS23 | 1860 | EUR | 62 | 6.5 | Ja | 1 | 100 |  |  | 1000 | 100 | M | Ring | 8000 | Emmen | 85444995 | 6540 | 17 | VMvL Eca bk# 3G0,75 mm2 | VMVL Eca | Eca | 1001678 |  |  | 75 | 3
BPL15 | 2019-01-02 | 811565D3 | 8711401183774 | 811565 | VDS Eca gy# 6 mm2 | 100 M doos | INS04 | 2840 | EUR | 63 | 4.62 | Nee | 1 | 100 |  |  | 1000 | 100 | M | Doos | 6000 | Emmen | 85444995 | 6520 | 1 | VDS Eca gy# 6 mm2 | VDS Eca | Eca | 1004372 |  |  | 6 | 1
BPL15 | 2019-01-02 | 815435D3 | 8711401184030 | 815435 | VD Eca nr 1 bk# 1,5 mm2 | 100 M doos | INS23 | 570 | EUR | 20 | 2.76 | Ja | 1 | 100 |  |  | 1000 | 100 | M | Doos | 15000 | Emmen | 85444991 | 6520 | 1 | VD Eca nr 1 bk# 1,5 mm2 | VD Eca | Eca | 1001679 |  |  | 15 | 1
BPL15 | 2019-01-02 | 821431D3 | 8711401187307 | 821431 | Vinyldraad Eca 450/750V bk/wt# 1,5 mm2 | 100 M doos | INS23 | 570 | EUR | 20 | 2.76 | Ja | 1 | 100 |  |  | 1000 | 100 | M | Doos | 15000 | Emmen | 85444991 | 6520 | 1 | Vinyldraad Eca 450/750V bk/wt# 1,5 mm2 | Vinyldraad Eca | Eca | 1002697 |  |  | 15 | 1
BPL15 | 2019-01-02 | 821623D3 | 8711401187482 | 821623 | HVDS Cca 70C 450/750V bk# 1,5 mm2 | 100 M doos | INS04 | 940 | EUR | 19 | 2.91 | Nee | 1 | 100 |  |  | 1000 | 100 | M | Doos | 15000 | Emmen | 85444991 | 6520 | 1 | HVDS Cca 70C 450/750V bk# 1,5 mm2 | HVDS Cca | Cca | 1004010 |  |  | 15 | 1
BPL15 | 2019-01-02 | 821624D3 | 8711401187499 | 821624 | HVDS Cca 70C 450/750V bk# 2,5 mm2 | 100 M doos | INS04 | 1520 | EUR | 30 | 3.55 | Nee | 1 | 100 |  |  | 1000 | 100 | M | Doos | 15000 | Emmen | 85444991 | 6520 | 1 | HVDS Cca 70C 450/750V bk# 2,5 mm2 | HVDS Cca | Cca | 1004011 |  |  | 25 | 1
BPL15 | 2019-01-02 | 821625D3 | 8711401187505 | 821625 | HVDS Cca 70C 450/750V bk# 4 mm2 | 100 M doos | INS04 | 2470 | EUR | 45 | 4.08 | Nee | 1 | 100 |  |  | 1000 | 100 | M | Doos |  | Emmen | 85444991 | 6520 | 1 | HVDS Cca 70C 450/750V bk# 4 mm2 | HVDS Cca | Cca |  |  |  | 4 | 1
BPL15 | 2019-01-02 | 821626D3 | 8711401187512 | 821626 | HVDS Cca 70C 450/750V bk# 6 mm2 | 100 M doos | INS04 | 3640 | EUR | 63 | 4.62 | Nee | 1 | 100 |  |  | 1000 | 100 | M | Doos | 6000 | Emmen | 85444991 | 6520 | 1 | HVDS Cca 70C 450/750V bk# 6 mm2 | HVDS Cca | Cca | 1004012 |  |  | 6 | 1
BPL15 | 2019-01-02 | 821665H5 | 8711401187642 | 821665 | HULT Cca 0,6/1kV gy# 4G1,5 mm2 | 500 M VKH DRAKA | INS06 | 4290 | EUR | 190 | 11.15 | Nee | 1 | 500 |  |  | 1000 | 500 | M | Haspel |  | Emmen | 85444991 | 6510 | 200 | HULT Cca 0,6/1kV gy# 4G1,5 mm2 | HULT Cca | Cca | 1003138 |  |  | 15 | 4
BPL15 | 2019-01-02 | 821699NN | 8711401187659 | 821699 | HULTA Cca 0,6/1kV gy# 2x10/10 mm2 s | Aflevering variabele lengte | INS09 | 20800 | EUR | 854 | 20.3 | Nee | 1 | 1 |  |  | 1000 | 1 | M | Meter |  | Emmen | 85444991 | 6510 | 200 | HULTA Cca 0,6/1kV gy# 2x10/10 mm2 s | HULTA Cca | Cca | 1003141 |  |  | 10 | 2
BPL15 | 2019-01-02 | 821700H5 | 8711401187666 | 821700 | HULTO Cca 0,6/1kV gy# 2x4/4 mm2 | 500 M VKH DRAKA | INS08 | 10300 | EUR | 371 | 15.1 | Nee | 1 | 500 |  |  | 1000 | 500 | M | Haspel |  | Emmen | 85444991 | 6510 | 200 | HULTO Cca 0,6/1kV gy# 2x4/4 mm2 | HULTO Cca | Cca | 1003142 |  |  | 4 | 2
BPL15 | 2019-01-02 | 821700NN | 8711401179425 | 821700 | HULTO Cca 0,6/1kV gy# 2x4/4 mm2 | Aflevering variabele lengte | INS08 | 10300 | EUR | 371 | 15.1 | Ja | 1 | 1 |  |  | 1000 | 1 | M | Meter |  | Emmen | 85444991 | 6510 | 200 | HULTO Cca 0,6/1kV gy# 2x4/4 mm2 | HULTO Cca | Cca | 1003142 |  |  | 4 | 2
BPL15 | 2019-01-02 | 821702H5 | 8711401187680 | 821702 | HULTO Cca 0,6/1kV gy# 2x6/6 mm2 ms | 500 M VKH DRAKA | INS08 | 13900 | EUR | 452 | 16 | Nee | 1 | 500 |  |  | 1000 | 500 | M | Haspel |  | Emmen | 85444991 | 6510 | 200 | HULTO Cca 0,6/1kV gy# 2x6/6 mm2 ms | HULTO Cca | Cca | 1003144 |  |  | 6 | 2
BPL15 | 2019-01-02 | 821702NN | 8711401179432 | 821702 | HULTO Cca 0,6/1kV gy# 2x6/6 mm2 ms | Aflevering variabele lengte | INS08 | 13900 | EUR | 452 | 16 | Ja | 1 | 1 |  |  | 1000 | 1 | M | Meter |  | Emmen | 85444991 | 6510 | 200 | HULTO Cca 0,6/1kV gy# 2x6/6 mm2 ms | HULTO Cca | Cca | 1003144 |  |  | 6 | 2
BPL15 | 2019-01-02 | 821705NN | 8711401187710 | 821705 | HULTA Cca 0,6/1kV gy# 3x10/10 mm2 s | Aflevering variabele lengte | INS09 | 26600 | EUR | 961 | 21.1 | Nee | 1 | 1 |  |  | 1000 | 1 | M | Meter |  | Emmen | 85444991 | 6510 | 200 | HULTA Cca 0,6/1kV gy# 3x10/10 mm2 s | HULTA Cca | Cca | 1003145 |  |  | 10 | 3
BPL15 | 2019-01-02 | 821706NN | 8711401187727 | 821706 | HULTA Cca 0,6/1kV gy# 3x16/16 mm2 | Aflevering variabele lengte | INS09 | 40300 | EUR | 1239 | 23.4 | Nee | 1 | 1 |  |  | 1000 | 1 | M | Meter |  | Emmen | 85444991 | 6510 | 200 | HULTA Cca 0,6/1kV gy# 3x16/16 mm2 | HULTA Cca | Cca | 1003146 |  |  | 16 | 3
BPL15 | 2019-01-02 | 821707NN | 8711401187734 | 821707 | HULTA Cca 0,6/1kV gy# 3x25/16 mm2 | Aflevering variabele lengte | INS09 | 56800 | EUR | 1693 | 27.1 | Nee | 1 | 1 |  |  | 1000 | 1 | M | Meter |  | Emmen | 85444991 | 6510 | 200 | HULTA Cca 0,6/1kV gy# 3x25/16 mm2 | HULTA Cca | Cca | 1003147 |  |  | 25 | 3
BPL15 | 2019-01-02 | 821708NN | 8711401187741 | 821708 | HULTA Cca 0,6/1kV gy# 3x35/16 mm2 sv | Aflevering variabele lengte | INS09 | 73700 | EUR | 1790 | 26.7 | Nee | 1 | 1 |  |  | 1000 | 1 | M | Meter |  | Emmen | 85444991 | 6510 | 200 | HULTA Cca 0,6/1kV gy# 3x35/16 mm2 sv | HULTA Cca | Cca | 1003148 |  |  | 35 | 3
BPL15 | 2019-01-02 | 821709NN | 8711401187758 | 821709 | HULTA Cca 0,6/1kV gy# 3x50/25 mm2 sv | Aflevering variabele lengte | INS09 | 96200 | EUR | 2241 | 29.1 | Nee | 1 | 1 |  |  | 1000 | 1 | M | Meter |  | Emmen | 85444991 | 6510 | 200 | HULTA Cca 0,6/1kV gy# 3x50/25 mm2 sv | HULTA Cca | Cca | 1003149 |  |  | 50 | 3
BPL15 | 2019-01-02 | 821710NN | 8711401187765 | 821710 | HULTA Cca 0,6/1kV gy# 3x70/35 mm2 sv | Aflevering variabele lengte | INS09 | 131000 | EUR | 3013 | 33.4 | Nee | 1 | 1 |  |  | 1000 | 1 | M | Meter |  | Emmen | 85444991 | 6510 | 200 | HULTA Cca 0,6/1kV gy# 3x70/35 mm2 sv | HULTA Cca | Cca | 1003150 |  |  | 70 | 3
BPL15 | 2019-01-02 | 821711NN | 8711401187772 | 821711 | HULTA Cca 0,6/1kV gy# 3x95/50 mm2 sv | Aflevering variabele lengte | INS09 | 178000 | EUR | 3916 | 36.6 | Nee | 1 | 1 |  |  | 1000 | 1 | M | Meter |  | Emmen | 85444991 | 6510 | 200 | HULTA Cca 0,6/1kV gy# 3x95/50 mm2 sv | HULTA Cca | Cca | 1003151 |  |  | 95 | 3
BPL15 | 2019-01-02 | 821712NN | 8711401187789 | 821712 | HULTA Cca 0,6/1kV gy# 3x120/60 mm2 sv | Aflevering variabele lengte | INS09 | 227000 | EUR | 4833 | 40.4 | Nee | 1 | 1 |  |  | 1000 | 1 | M | Meter |  | Emmen | 85444991 | 6510 | 200 | HULTA Cca 0,6/1kV gy# 3x120/60 mm2 sv | HULTA Cca | Cca | 1003152 |  |  | 120 | 3
BPL15 | 2019-01-02 | 821713NN | 8711401187796 | 821713 | HULTA Cca 0,6/1kV gy# 3x150/75 mm2 sv | Aflevering variabele lengte | INS09 | 274000 | EUR | 5804 | 43.9 | Nee | 1 | 1 |  |  | 1000 | 1 | M | Meter |  | Emmen | 85444991 | 6510 | 200 | HULTA Cca 0,6/1kV gy# 3x150/75 mm2 sv | HULTA Cca | Cca | 1003153 |  |  | 150 | 3
BPL15 | 2019-01-02 | 821714NN | 8711401187802 | 821714 | HULTA Cca 0,6/1kV gy# 3x185/95 mm2 sv | Aflevering variabele lengte | INS09 | 337000 | EUR | 7605 | 49.3 | Nee | 1 | 1 |  |  | 1000 | 1 | M | Meter |  | Emmen | 85444991 | 6510 | 200 | HULTA Cca 0,6/1kV gy# 3x185/95 mm2 sv | HULTA Cca | Cca | 1003154 |  |  | 185 | 3
BPL15 | 2019-01-02 | 821715NN | 8711401187819 | 821715 | HULTA Cca 0,6/1kV gy# 3x240/120 mm2 sv | Aflevering variabele lengte | INS09 | 438000 | EUR | 9667 | 55.4 | Nee | 1 | 1 |  |  | 1000 | 1 | M | Meter |  | Emmen | 85444991 | 6510 | 200 | HULTA Cca 0,6/1kV gy# 3x240/120 mm2 sv | HULTA Cca | Cca | 1003155 |  |  | 240 | 3
BPL15 | 2019-01-02 | 821717NN | 8711401179449 | 821717 | HULTO Cca 0,6/1kV gy# 10x1,5/1,5 mm2 | Aflevering variabele lengte | INS08 | 17500 | EUR | 455 | 17.9 | Nee | 1 | 1 |  |  | 1000 | 1 | M | Meter |  | Emmen | 85444991 | 6510 | 200 | HULTO Cca 0,6/1kV gy# 10x1,5/1,5 mm2 | HULTO Cca | Cca | 1004044 |  |  | 15 | 10
BPL15 | 2019-01-02 | 821719NN | 8711401179463 | 821719 | HULTO Cca 0,6/1kV gy# 3x4/4 mm2 | Aflevering variabele lengte | INS08 | 12900 | EUR | 413 | 15.6 | Ja | 1 | 1 |  |  | 1000 | 1 | M | Meter |  | Emmen | 85444991 | 6510 | 200 | HULTO Cca 0,6/1kV gy# 3x4/4 mm2 | HULTO Cca | Cca | 1003156 |  |  | 4 | 3
BPL15 | 2019-01-02 | 821720NN | 8711401179470 | 821720 | HULTO Cca 0,6/1kV gy# 3x6/6 mm2 ms | Aflevering variabele lengte | INS08 | 17700 | EUR | 513 | 16.7 | Ja | 1 | 1 |  |  | 1000 | 1 | M | Meter |  | Emmen | 85444991 | 6510 | 200 | HULTO Cca 0,6/1kV gy# 3x6/6 mm2 ms | HULTO Cca | Cca | 1003157 |  |  | 6 | 3
BPL15 | 2019-01-02 | 821723H5 | 8711401187833 | 821723 | HULTO Cca 0,6/1kV gy# 5x1,5/1,5 mm2 | 500 M VKH DRAKA | INS08 | 9420 | EUR | 341 | 14.9 | Nee | 1 | 500 |  |  | 1000 | 500 | M | Haspel |  | Emmen | 85444991 | 6510 | 200 | HULTO Cca 0,6/1kV gy# 5x1,5/1,5 mm2 | HULTO Cca | Cca | 1003158 |  |  | 15 | 5
BPL15 | 2019-01-02 | 821723NN | 8711401179500 | 821723 | HULTO Cca 0,6/1kV gy# 5x1,5/1,5 mm2 | Aflevering variabele lengte | INS08 | 9420 | EUR | 341 | 14.9 | Nee | 1 | 1 |  |  | 1000 | 1 | M | Meter |  | Emmen | 85444991 | 6510 | 200 | HULTO Cca 0,6/1kV gy# 5x1,5/1,5 mm2 | HULTO Cca | Cca | 1003158 |  |  | 15 | 5
BPL15 | 2019-01-02 | 821724NN | 8711401179517 | 821724 | HULTO Cca 0,6/1kV gy# 7x1,5/1,5 mm2 | Aflevering variabele lengte | INS08 | 12900 | EUR | 391 | 15.7 | Nee | 1 | 1 |  |  | 1000 | 1 | M | Meter |  | Emmen | 85444991 | 6510 | 200 | HULTO Cca 0,6/1kV gy# 7x1,5/1,5 mm2 | HULTO Cca | Cca | 1003159 |  |  | 15 | 7
BPL15 | 2019-01-02 | 821725NN | 8711401179524 | 821725 | HULTO Cca 0,6/1kV gy# 7x2,5/2,5 mm2 | Aflevering variabele lengte | INS08 | 17500 | EUR | 485 | 16.8 | Ja | 1 | 1 |  |  | 1000 | 1 | M | Meter |  | Emmen | 85444991 | 6510 | 200 | HULTO Cca 0,6/1kV gy# 7x2,5/2,5 mm2 | HULTO Cca | Cca | 1003160 |  |  | 25 | 7
BPL15 | 2019-01-02 | 821726NN | 8711401179531 | 821726 | HULTO Cca 0,6/1kV gy# 8x1,5/1,5 mm2 | Aflevering variabele lengte | INS08 | 14700 | EUR | 387 | 16.2 | Nee | 1 | 1 |  |  | 1000 | 1 | M | Meter |  | Emmen | 85444991 | 6510 | 200 | HULTO Cca 0,6/1kV gy# 8x1,5/1,5 mm2 | HULTO Cca | Cca | 1004045 |  |  | 15 | 8
BPL15 | 2019-01-02 | 821727NN | 8711401187840 | 821727 | HULTA Cca 0,6/1kV gy# 4x240/120 mm2 sv | Aflevering variabele lengte | INS09 | 560000 | EUR | 12302 | 61.7 | Nee | 1 | 1 |  |  | 1000 | 1 | M | Meter |  | Emmen | 85444991 | 6510 | 200 | HULTA Cca 0,6/1kV gy# 4x240/120 mm2 sv | HULTA Cca | Cca | 1003161 |  |  | 240 | 4
BPL15 | 2019-01-02 | 821728NN | 8711401187857 | 821728 | HULTA Cca 0,6/1kV gy# 5x10/10 mm2 s | Aflevering variabele lengte | INS09 | 39700 | EUR | 1272 | 24.1 | Nee | 1 | 1 |  |  | 1000 | 1 | M | Meter |  | Emmen | 85444991 | 6510 | 200 | HULTA Cca 0,6/1kV gy# 5x10/10 mm2 s | HULTA Cca | Cca | 1003162 |  |  | 10 | 5
BPL15 | 2019-01-02 | 833255NN | 8711401194404 | 833255 | HULTA B2ca 0,6/1kV gy# 4x10/10 mm2 s | Aflevering variabele lengte | INS09 | 33400 | EUR | 1105 | 22.5 | Nee | 1 | 1 |  |  | 1000 | 1 | M | Meter |  | Emmen | 85444991 | 6510 | 200 | HULTA B2ca 0,6/1kV gy# 4x10/10 mm2 s | HULTA B2ca | B2ca | 1004575 |  |  | 10 | 4
BPL15 | 2019-01-02 | 833256NN | 8711401194411 | 833256 | HULTA B2ca 0,6/1kV gy# 4x25/16 mm2 | Aflevering variabele lengte | INS09 | 73200 | EUR | 2032 | 29.4 | Nee | 1 | 1 |  |  | 1000 | 1 | M | Meter |  | Emmen | 85444991 | 6510 | 200 | HULTA B2ca 0,6/1kV gy# 4x25/16 mm2 | HULTA B2ca | B2ca | 1004576 |  |  | 25 | 4
BPL15 | 2019-01-02 | 833257NN | 8711401194428 | 833257 | HULTA B2ca 0,6/1kV gy# 4x120/60 mm2 sv | Aflevering variabele lengte | INS09 | 296000 | EUR | 6146 | 44.6 | Nee | 1 | 1 |  |  | 1000 | 1 | M | Meter |  | Emmen | 85444991 | 6510 | 200 | HULTA B2ca 0,6/1kV gy# 4x120/60 mm2 sv | HULTA B2ca | B2ca | 1004577 |  |  | 120 | 4
BPL15 | 2019-01-02 | 833258NN | 8711401194435 | 833258 | HULTA B2ca 0,6/1kV gy# 4x150/75 mm2 sv | Aflevering variabele lengte | INS09 | 364000 | EUR | 7422 | 49.1 | Nee | 1 | 1 |  |  | 1000 | 1 | M | Meter |  | Emmen | 85444991 | 6510 | 200 | HULTA B2ca 0,6/1kV gy# 4x150/75 mm2 sv | HULTA B2ca | B2ca | 1004578 |  |  | 150 | 4
BPL15 | 2019-01-02 | 833266NN | 8711401194596 | 833266 | HULTA B2ca 0,6/1kV gy# 4x95/50 mm2 sv | Aflevering variabele lengte | INS09 | 240000 | EUR | 4984 | 41 | Nee | 1 | 1 |  |  | 1000 | 1 | M | Meter |  | Emmen | 85444991 | 6510 | 200 | HULTA B2ca 0,6/1kV gy# 4x95/50 mm2 sv | HULTA B2ca | B2ca | 1004579 |  |  | 95 | 4
BPL15 | 2019-01-02 | 833267NN | 8711401194602 | 833267 | HULTA B2ca 0,6/1kV gy# 4x185/95 mm2 sv | Aflevering variabele lengte | INS09 | 447000 | EUR | 9723 | 55.5 | Nee | 1 | 1 |  |  | 1000 | 1 | M | Meter |  | Emmen | 85444991 | 6510 | 200 | HULTA B2ca 0,6/1kV gy# 4x185/95 mm2 sv | HULTA B2ca | B2ca | 1004580 |  |  | 185 | 4
BPL15 | 2019-01-02 | 833269NN | 8711401194633 | 833269 | HULTA B2ca 0,6/1kV gy# 4x35/16 mm2 sv | Aflevering variabele lengte | INS09 | 96300 | EUR | 2211 | 29.6 | Nee | 1 | 1 |  |  | 1000 | 1 | M | Meter |  | Emmen | 85444991 | 6510 | 200 | HULTA B2ca 0,6/1kV gy# 4x35/16 mm2 sv | HULTA B2ca | B2ca | 1004581 |  |  | 35 | 4
BPL15 | 2019-01-02 | 833270NN | 8711401194640 | 833270 | HULTA B2ca 0,6/1kV gy# 2x16/16 mm2 | Aflevering variabele lengte | INS09 | 32400 | EUR | 1079 | 22.4 | Nee | 1 | 1 |  |  | 1000 | 1 | M | Meter |  | Emmen | 85444991 | 6510 | 200 | HULTA B2ca 0,6/1kV gy# 2x16/16 mm2 | HULTA B2ca | B2ca | 1004582 |  |  | 16 | 2
BPL15 | 2019-01-02 | 833272NN | 8711401194664 | 833272 | HULTA B2ca 0,6/1kV gy# 2x10/10 mm2 s | Aflevering variabele lengte | INS09 | 21800 | EUR | 854 | 20.3 | Nee | 1 | 1 |  |  | 1000 | 1 | M | Meter |  | Emmen | 85444991 | 6510 | 200 | HULTA B2ca 0,6/1kV gy# 2x10/10 mm2 s | HULTA B2ca | B2ca | 1004583 |  |  | 10 | 2
BPL15 | 2019-01-02 | 833276NN | 8711401194701 | 833276 | HULTA B2ca 0,6/1kV gy# 3x10/10 mm2 s | Aflevering variabele lengte | INS09 | 27700 | EUR | 961 | 21.1 | Nee | 1 | 1 |  |  | 1000 | 1 | M | Meter |  | Emmen | 85444991 | 6510 | 200 | HULTA B2ca 0,6/1kV gy# 3x10/10 mm2 s | HULTA B2ca | B2ca | 1004584 |  |  | 10 | 3
BPL15 | 2019-01-02 | 833277NN | 8711401194718 | 833277 | HULTA B2ca 0,6/1kV gy# 3x16/16 mm2 | Aflevering variabele lengte | INS09 | 41700 | EUR | 1239 | 23.4 | Nee | 1 | 1 |  |  | 1000 | 1 | M | Meter |  | Emmen | 85444991 | 6510 | 200 | HULTA B2ca 0,6/1kV gy# 3x16/16 mm2 | HULTA B2ca | B2ca | 1004585 |  |  | 16 | 3
BPL15 | 2019-01-02 | 833278NN | 8711401194725 | 833278 | HULTA B2ca 0,6/1kV gy# 3x25/16 mm2 | Aflevering variabele lengte | INS09 | 58900 | EUR | 1693 | 27.1 | Nee | 1 | 1 |  |  | 1000 | 1 | M | Meter |  | Emmen | 85444991 | 6510 | 200 | HULTA B2ca 0,6/1kV gy# 3x25/16 mm2 | HULTA B2ca | B2ca | 1004586 |  |  | 25 | 3
BPL15 | 2019-01-02 | 833279NN | 8711401194732 | 833279 | HULTA B2ca 0,6/1kV gy# 3x35/16 mm2 sv | Aflevering variabele lengte | INS09 | 76500 | EUR | 1790 | 26.7 | Nee | 1 | 1 |  |  | 1000 | 1 | M | Meter |  | Emmen | 85444991 | 6510 | 200 | HULTA B2ca 0,6/1kV gy# 3x35/16 mm2 sv | HULTA B2ca | B2ca | 1004587 |  |  | 35 | 3
BPL15 | 2019-01-02 | 833280NN | 8711401194749 | 833280 | HULTA B2ca 0,6/1kV gy# 3x50/25 mm2 sv | Aflevering variabele lengte | INS09 | 99800 | EUR | 2241 | 29.1 | Nee | 1 | 1 |  |  | 1000 | 1 | M | Meter |  | Emmen | 85444991 | 6510 | 200 | HULTA B2ca 0,6/1kV gy# 3x50/25 mm2 sv | HULTA B2ca | B2ca | 1004588 |  |  | 50 | 3
BPL15 | 2019-01-02 | 833281NN | 8711401194756 | 833281 | HULTA B2ca 0,6/1kV gy# 3x70/35 mm2 sv | Aflevering variabele lengte | INS09 | 138000 | EUR | 3013 | 33.4 | Nee | 1 | 1 |  |  | 1000 | 1 | M | Meter |  | Emmen | 85444991 | 6510 | 200 | HULTA B2ca 0,6/1kV gy# 3x70/35 mm2 sv | HULTA B2ca | B2ca | 1004589 |  |  | 70 | 3
BPL15 | 2019-01-02 | 833282NN | 8711401194763 | 833282 | HULTA B2ca 0,6/1kV gy# 3x95/50 mm2 sv | Aflevering variabele lengte | INS09 | 184000 | EUR | 3916 | 36.6 | Nee | 1 | 1 |  |  | 1000 | 1 | M | Meter |  | Emmen | 85444991 | 6510 | 200 | HULTA B2ca 0,6/1kV gy# 3x95/50 mm2 sv | HULTA B2ca | B2ca | 1004590 |  |  | 95 | 3
BPL15 | 2019-01-02 | 833283NN | 8711401194770 | 833283 | HULTA B2ca 0,6/1kV gy# 3x120/60 mm2 sv | Aflevering variabele lengte | INS09 | 237000 | EUR | 4833 | 40.4 | Nee | 1 | 1 |  |  | 1000 | 1 | M | Meter |  | Emmen | 85444991 | 6510 | 200 | HULTA B2ca 0,6/1kV gy# 3x120/60 mm2 sv | HULTA B2ca | B2ca | 1004591 |  |  | 120 | 3
BPL15 | 2019-01-02 | 833284NN | 8711401194787 | 833284 | HULTA B2ca 0,6/1kV gy# 3x150/75 mm2 sv | Aflevering variabele lengte | INS09 | 284000 | EUR | 5804 | 43.9 | Nee | 1 | 1 |  |  | 1000 | 1 | M | Meter |  | Emmen | 85444991 | 6510 | 200 | HULTA B2ca 0,6/1kV gy# 3x150/75 mm2 sv | HULTA B2ca | B2ca | 1004592 |  |  | 150 | 3
BPL15 | 2019-01-02 | 833285NN | 8711401194794 | 833285 | HULTA B2ca 0,6/1kV gy# 3x185/95 mm2 sv | Aflevering variabele lengte | INS09 | 351000 | EUR | 7605 | 49.3 | Nee | 1 | 1 |  |  | 1000 | 1 | M | Meter |  | Emmen | 85444991 | 6510 | 200 | HULTA B2ca 0,6/1kV gy# 3x185/95 mm2 sv | HULTA B2ca | B2ca | 1004593 |  |  | 185 | 3
BPL15 | 2019-01-02 | 833286NN | 8711401194800 | 833286 | HULTA B2ca 0,6/1kV gy# 3x240/120 mm2 sv | Aflevering variabele lengte | INS09 | 456000 | EUR | 9667 | 55.4 | Nee | 1 | 1 |  |  | 1000 | 1 | M | Meter |  | Emmen | 85444991 | 6510 | 200 | HULTA B2ca 0,6/1kV gy# 3x240/120 mm2 sv | HULTA B2ca | B2ca | 1004594 |  |  | 240 | 3
BPL15 | 2019-01-02 | 833288NN | 8711401194824 | 833288 | HULTA B2ca 0,6/1kV gy# 4x240/120 mm2 sv | Aflevering variabele lengte | INS09 | 582000 | EUR | 12302 | 61.7 | Nee | 1 | 1 |  |  | 1000 | 1 | M | Meter |  | Emmen | 85444991 | 6510 | 200 | HULTA B2ca 0,6/1kV gy# 4x240/120 mm2 sv | HULTA B2ca | B2ca | 1004596 |  |  | 240 | 4
BPL15 | 2019-01-02 | 833289NN | 8711401194831 | 833289 | HULTA B2ca 0,6/1kV gy# 5x10/10 mm2 s | Aflevering variabele lengte | INS09 | 41200 | EUR | 1272 | 24.1 | Nee | 1 | 1 |  |  | 1000 | 1 | M | Meter |  | Emmen | 85444991 | 6510 | 200 | HULTA B2ca 0,6/1kV gy# 5x10/10 mm2 s | HULTA B2ca | B2ca | 1004597 |  |  | 10 | 5
BPL15 | 2019-01-02 | 833290NN | 8711401194848 | 833290 | HULTA B2ca 0,6/1kV gy# 5x16/16 mm2 | Aflevering variabele lengte | INS09 | 60600 | EUR | 1688 | 26.9 | Nee | 1 | 1 |  |  | 1000 | 1 | M | Meter |  | Emmen | 85444991 | 6510 | 200 | HULTA B2ca 0,6/1kV gy# 5x16/16 mm2 | HULTA B2ca | B2ca | 1004598 |  |  | 16 | 5
BPL15 | 2019-01-02 | 823017D3 | 8711401188366 | 823017 | HVD Cca 70C 450/750V bk# 1,5 mm2 | 100 M doos | INS04 | 940 | EUR | 19 | 2.74 | Ja | 1 | 100 |  |  | 1000 | 100 | M | Doos | 24000 | Emmen | 85444991 | 6520 | 1 | HVD Cca 70C 450/750V bk# 1,5 mm2 | HVD Cca | Cca | 1008470 |  |  | 15 | 1
BPL15 | 2019-01-02 | 823018D3 | 8711401188373 | 823018 | HVD Cca 70C 450/750V bu# 2,5 mm2 | 100 M doos | INS04 | 1500 | EUR | 30 | 3.32 | Ja | 1 | 100 |  |  | 1000 | 100 | M | Doos | 24000 | Emmen | 85444991 | 6520 | 1 | HVD Cca 70C 450/750V bu# 2,5 mm2 | HVD Cca | Cca | 1008471 |  |  | 25 | 1
BPL15 | 2019-01-02 | 823019D3 | 8711401188380 | 823019 | HVD Cca 70C 450/750V bn# 2,5 mm2 | 100 M doos | INS04 | 1500 | EUR | 30 | 3.32 | Ja | 1 | 100 |  |  | 1000 | 100 | M | Doos | 24000 | Emmen | 85444991 | 6520 | 1 | HVD Cca 70C 450/750V bn# 2,5 mm2 | HVD Cca | Cca | 1008472 |  |  | 25 | 1
BPL15 | 2019-01-02 | 823020D3 | 8711401188397 | 823020 | HVD Cca 70C 450/750V ye/gn# 2,5 mm2 | 100 M doos | INS04 | 1500 | EUR | 30 | 3.32 | Ja | 1 | 100 |  |  | 1000 | 100 | M | Doos | 24000 | Emmen | 85444991 | 6520 | 1 | HVD Cca 70C 450/750V ye/gn# 2,5 mm2 | HVD Cca | Cca | 1004016 |  |  | 25 | 1
BPL15 | 2019-01-02 | 823020H5 | 8711401188410 | 823020 | HVD Cca 70C 450/750V ye/gn# 2,5 mm2 | 500 M VKH DRAKA | INS04 | 1470 | EUR | 30 | 3.32 | Nee | 1 | 500 |  |  | 1000 | 500 | M | Haspel | 2000 | Emmen | 85444991 | 6520 | 1 | HVD Cca 70C 450/750V ye/gn# 2,5 mm2 | HVD Cca | Cca | 1004016 |  |  | 25 | 1
BPL15 | 2019-01-02 | 823164D3 | 8711401188489 | 823164 | HVD Cca 70C 450/750V bk# 2,5 mm2 | 100 M doos | INS04 | 1500 | EUR | 30 | 3.32 | Ja | 1 | 100 |  |  | 1000 | 100 | M | Doos | 24000 | Emmen | 85444991 | 6520 | 1 | HVD Cca 70C 450/750V bk# 2,5 mm2 | HVD Cca | Cca | 1003052 |  |  | 25 | 1
BPL15 | 2019-01-02 | 823164NN | 8711401188496 | 823164 | HVD Cca 70C 450/750V bk# 2,5 mm2 | Aflevering variabele lengte | INS04 | 1470 | EUR | 30 | 3.32 | Nee | 1 | 1 |  |  | 1000 | 1 | M | Meter |  | Emmen | 85444991 | 6520 | 1 | HVD Cca 70C 450/750V bk# 2,5 mm2 | HVD Cca | Cca | 1003052 |  |  | 25 | 1
BPL15 | 2019-01-02 | 823795D3 | 8711401188861 | 823795 | HVDS Cca 70C 450/750V bu# 4 mm2 | 100 M doos | INS04 | 2470 | EUR | 45 | 4.08 | Nee | 1 | 100 |  |  | 1000 | 100 | M | Doos |  | Emmen | 85444991 | 6520 | 1 | HVDS Cca 70C 450/750V bu# 4 mm2 | HVDS Cca | Cca |  |  |  | 4 | 1
BPL15 | 2019-01-02 | 823796D3 | 8711401188878 | 823796 | HVDS Cca 70C 450/750V bu# 6 mm2 | 100 M doos | INS04 | 3640 | EUR | 63 | 4.62 | Nee | 1 | 100 |  |  | 1000 | 100 | M | Doos | 6000 | Emmen | 85444991 | 6520 | 1 | HVDS Cca 70C 450/750V bu# 6 mm2 | HVDS Cca | Cca | 1004373 |  |  | 6 | 1
BPL15 | 2019-01-02 | 823797D3 | 8711401188885 | 823797 | HVDS Cca 70C 450/750V ye/gn# 6 mm2 | 100 M doos | INS04 | 3590 | EUR | 63 | 4.62 | Ja | 1 | 100 |  |  | 1000 | 100 | M | Doos | 6000 | Emmen | 85444991 | 6520 | 1 | HVDS Cca 70C 450/750V ye/gn# 6 mm2 | HVDS Cca | Cca | 1004374 |  |  | 6 | 1
BPL15 | 2019-01-02 | 823797LB | 8711401188892 | 823797 | HVDS Cca 70C 450/750V ye/gn# 6 mm2 | 500 M EenwegsHsp | INS04 | 3590 | EUR | 63 | 4.62 | Nee | 1 | 500 |  |  | 1000 | 500 | M | Eenmalige haspel | 6000 | Emmen | 85444920 | 6520 | 1 | HVDS Cca 70C 450/750V ye/gn# 6 mm2 | HVDS Cca | Cca | 1004374 |  |  | 6 | 1
BPL15 | 2019-01-02 | 823799D3 | 8711401188922 | 823799 | HVDS Cca 70C 450/750V ye/gn# 4 mm2 | 100 M doos | INS04 | 2470 | EUR | 45 | 4.08 | Nee | 1 | 100 |  |  | 1000 | 100 | M | Doos |  | Emmen | 85444995 | 6520 | 1 | HVDS Cca 70C 450/750V ye/gn# 4 mm2 | HVDS Cca | Cca |  |  |  | 4 | 1
BPL15 | 2019-01-02 | 823801D3 | 8711401188939 | 823801 | HVDS Cca 70C 450/750V bu# 1,5 mm2 | 100 M doos | INS04 | 940 | EUR | 19 | 2.91 | Nee | 1 | 100 |  |  | 1000 | 100 | M | Doos | 15000 | Emmen | 85444991 | 6520 | 1 | HVDS Cca 70C 450/750V bu# 1,5 mm2 | HVDS Cca | Cca | 1004017 |  |  | 15 | 1
BPL15 | 2019-01-02 | 823802D3 | 8711401188946 | 823802 | HVDS Cca 70C 450/750V bu# 2,5 mm2 | 100 M doos | INS04 | 1520 | EUR | 30 | 3.55 | Nee | 1 | 100 |  |  | 1000 | 100 | M | Doos | 15000 | Emmen | 85444991 | 6520 | 1 | HVDS Cca 70C 450/750V bu# 2,5 mm2 | HVDS Cca | Cca | 1004018 |  |  | 25 | 1
BPL15 | 2019-01-02 | 823803D3 | 8711401188953 | 823803 | HVDS Cca 70C 450/750V ye/gn# 2,5 mm2 | 100 M doos | INS04 | 1520 | EUR | 30 | 3.55 | Nee | 1 | 100 |  |  | 1000 | 100 | M | Doos |  | Emmen | 85444991 | 6520 | 1 | HVDS Cca 70C 450/750V ye/gn# 2,5 mm2 | HVDS Cca | Cca |  |  |  | 25 | 1
BPL15 | 2019-01-02 | 823887D3 | 8711401189240 | 823887 | HVDS Cca 70C 450/750V rd# 1,5 mm2 | 100 M doos | INS04 | 940 | EUR | 19 | 2.91 | Nee | 1 | 100 |  |  | 1000 | 100 | M | Doos |  | Emmen | 85444991 | 6520 | 1 | HVDS Cca 70C 450/750V rd# 1,5 mm2 | HVDS Cca | Cca |  |  |  | 15 | 1
BPL15 | 2019-01-02 | 824481D3 | 8711401189325 | 824481 | HVDS Cca 70C 450/750V ye/gn# 1,5 mm2 | 100 M doos | INS04 | 940 | EUR | 19 | 2.91 | Nee | 1 | 100 |  |  | 1000 | 100 | M | Doos |  | Emmen | 85444991 | 6520 | 1 | HVDS Cca 70C 450/750V ye/gn# 1,5 mm2 | HVDS Cca | Cca |  |  |  | 15 | 1
BPL15 | 2019-01-02 | 824482D3 | 8711401189332 | 824482 | HVDS Cca 70C 450/750V bn# 1,5 mm2 | 100 M doos | INS04 | 940 | EUR | 19 | 2.91 | Nee | 1 | 100 |  |  | 1000 | 100 | M | Doos |  | Emmen | 85444991 | 6520 | 1 | HVDS Cca 70C 450/750V bn# 1,5 mm2 | HVDS Cca | Cca |  |  |  | 15 | 1
BPL15 | 2019-01-02 | 824483D3 | 8711401189349 | 824483 | HVDS Cca 70C 450/750V gy# 1,5 mm2 | 100 M doos | INS04 | 940 | EUR | 19 | 2.91 | Nee | 1 | 100 |  |  | 1000 | 100 | M | Doos |  | Emmen | 85444991 | 6520 | 1 | HVDS Cca 70C 450/750V gy# 1,5 mm2 | HVDS Cca | Cca |  |  |  | 15 | 1
BPL15 | 2019-01-02 | 824484D3 | 8711401189356 | 824484 | HVDS Cca 70C 450/750V wt# 1,5 mm2 | 100 M doos | INS04 | 940 | EUR | 19 | 2.91 | Nee | 1 | 100 |  |  | 1000 | 100 | M | Doos |  | Emmen | 85444991 | 6520 | 1 | HVDS Cca 70C 450/750V wt# 1,5 mm2 | HVDS Cca | Cca |  |  |  | 15 | 1
BPL15 | 2019-01-02 | 824485D3 | 8711401189363 | 824485 | HVDS Cca 70C 450/750V ye# 1,5 mm2 | 100 M doos | INS04 | 940 | EUR | 19 | 2.91 | Nee | 1 | 100 |  |  | 1000 | 100 | M | Doos |  | Emmen | 85444991 | 6520 | 1 | HVDS Cca 70C 450/750V ye# 1,5 mm2 | HVDS Cca | Cca |  |  |  | 15 | 1
BPL15 | 2019-01-02 | 824486D3 | 8711401189370 | 824486 | HVDS Cca 70C 450/750V gn# 1,5 mm2 | 100 M doos | INS04 | 940 | EUR | 19 | 2.91 | Nee | 1 | 100 |  |  | 1000 | 100 | M | Doos |  | Emmen | 85444991 | 6520 | 1 | HVDS Cca 70C 450/750V gn# 1,5 mm2 | HVDS Cca | Cca |  |  |  | 15 | 1
BPL15 | 2019-01-02 | 824487D3 | 8711401189387 | 824487 | HVDS Cca 70C 450/750V og# 1,5 mm2 | 100 M doos | INS04 | 940 | EUR | 19 | 2.91 | Nee | 1 | 100 |  |  | 1000 | 100 | M | Doos | 15000 | Emmen | 85444991 | 6520 | 1 | HVDS Cca 70C 450/750V og# 1,5 mm2 | HVDS Cca | Cca |  |  |  | 15 | 1
BPL15 | 2019-01-02 | 824488D3 | 8711401189394 | 824488 | HVDS Cca 70C 450/750V pk# 1,5 mm2 | 100 M doos | INS04 | 940 | EUR | 19 | 2.91 | Nee | 1 | 100 |  |  | 1000 | 100 | M | Doos |  | Emmen | 85444991 | 6520 | 1 | HVDS Cca 70C 450/750V pk# 1,5 mm2 | HVDS Cca | Cca |  |  |  | 15 | 1
BPL15 | 2019-01-02 | 824489D3 | 8711401189424 | 824489 | HVDS Cca 70C 450/750V tq# 1,5 mm2 | 100 M doos | INS04 | 940 | EUR | 19 | 2.91 | Nee | 1 | 100 |  |  | 1000 | 100 | M | Doos |  | Emmen | 85444991 | 6520 | 1 | HVDS Cca 70C 450/750V tq# 1,5 mm2 | HVDS Cca | Cca |  |  |  | 15 | 1
BPL15 | 2019-01-02 | 824490D3 | 8711401189431 | 824490 | HVDS Cca 70C 450/750V vt# 1,5 mm2 | 100 M doos | INS04 | 940 | EUR | 19 | 2.91 | Nee | 1 | 100 |  |  | 1000 | 100 | M | Doos |  | Emmen | 85444991 | 6520 | 1 | HVDS Cca 70C 450/750V vt# 1,5 mm2 | HVDS Cca | Cca |  |  |  | 15 | 1
BPL15 | 2019-01-02 | 824491D3 | 8711401189448 | 824491 | HVDS Cca 70C 450/750V bn# 2,5 mm2 | 100 M doos | INS04 | 1520 | EUR | 30 | 3.55 | Nee | 1 | 100 |  |  | 1000 | 100 | M | Doos | 15000 | Emmen | 85444991 | 6520 | 1 | HVDS Cca 70C 450/750V bn# 2,5 mm2 | HVDS Cca | Cca | 1004019 |  |  | 25 | 1
BPL15 | 2019-01-02 | 824492D3 | 8711401189455 | 824492 | HVDS Cca 70C 450/750V gy# 2,5 mm2 | 100 M doos | INS04 | 1520 | EUR | 30 | 3.55 | Nee | 1 | 100 |  |  | 1000 | 100 | M | Doos |  | Emmen | 85444991 | 6520 | 1 | HVDS Cca 70C 450/750V gy# 2,5 mm2 | HVDS Cca | Cca |  |  |  | 25 | 1
BPL15 | 2019-01-02 | 824493D3 | 8711401189462 | 824493 | HVDS Cca 70C 450/750V rd# 2,5 mm2 | 100 M doos | INS04 | 1520 | EUR | 30 | 3.55 | Nee | 1 | 100 |  |  | 1000 | 100 | M | Doos |  | Emmen | 85444991 | 6520 | 1 | HVDS Cca 70C 450/750V rd# 2,5 mm2 | HVDS Cca | Cca |  |  |  | 25 | 1
BPL15 | 2019-01-02 | 824494D3 | 8711401189479 | 824494 | HVDS Cca 70C 450/750V wt# 2,5 mm2 | 100 M doos | INS04 | 1520 | EUR | 30 | 3.55 | Nee | 1 | 100 |  |  | 1000 | 100 | M | Doos |  | Emmen | 85444991 | 6520 | 1 | HVDS Cca 70C 450/750V wt# 2,5 mm2 | HVDS Cca | Cca |  |  |  | 25 | 1
BPL15 | 2019-01-02 | 824495D3 | 8711401189486 | 824495 | HVDS Cca 70C 450/750V bn# 4 mm2 | 100 M doos | INS04 | 2470 | EUR | 45 | 4.08 | Nee | 1 | 100 |  |  | 1000 | 100 | M | Doos |  | Emmen | 85444991 | 6520 | 1 | HVDS Cca 70C 450/750V bn# 4 mm2 | HVDS Cca | Cca |  |  |  | 4 | 1
BPL15 | 2019-01-02 | 824496D3 | 8711401189493 | 824496 | HVDS Cca 70C 450/750V bn# 6 mm2 | 100 M doos | INS04 | 3640 | EUR | 63 | 4.62 | Nee | 1 | 100 |  |  | 1000 | 100 | M | Doos | 6000 | Emmen | 85444991 | 6520 | 1 | HVDS Cca 70C 450/750V bn# 6 mm2 | HVDS Cca | Cca | 1004375 |  |  | 6 | 1
BPL15 | 2019-01-02 | 821729NN | 8711401187864 | 821729 | HULTA Cca 0,6/1kV gy# 5x16/16 mm2 | Aflevering variabele lengte | INS09 | 58400 | EUR | 1688 | 26.9 | Nee | 1 | 1 |  |  | 1000 | 1 | M | Meter |  | Emmen | 85444991 | 6510 | 200 | HULTA Cca 0,6/1kV gy# 5x16/16 mm2 | HULTA Cca | Cca | 1003163 |  |  | 16 | 5
BPL15 | 2019-01-02 | 822004NN | 8711401179548 | 822004 | HULTO Cca 0,6/1kV gy# 10x2,5/2,5 mm2 | Aflevering variabele lengte | INS08 | 24100 | EUR | 578 | 19.4 | Nee | 1 | 1 |  |  | 1000 | 1 | M | Meter |  | Emmen | 85444991 | 6510 | 200 | HULTO Cca 0,6/1kV gy# 10x2,5/2,5 mm2 | HULTO Cca | Cca | 1004046 |  |  | 25 | 10
BPL15 | 2019-01-02 | 822005NN | 8711401179555 | 822005 | HULTO Cca 0,6/1kV gy# 12x1,5/1,5 mm2 | Aflevering variabele lengte | INS08 | 19300 | EUR | 498 | 18.4 | Nee | 1 | 1 |  |  | 1000 | 1 | M | Meter |  | Emmen | 85444991 | 6510 | 200 | HULTO Cca 0,6/1kV gy# 12x1,5/1,5 mm2 | HULTO Cca | Cca | 1004047 |  |  | 15 | 12
BPL15 | 2019-01-02 | 822006NN | 8711401179562 | 822006 | HULTO Cca 0,6/1kV gy# 12x2,5/2,5 mm2 | Aflevering variabele lengte | INS08 | 27100 | EUR | 638 | 19.9 | Nee | 1 | 1 |  |  | 1000 | 1 | M | Meter |  | Emmen | 85444991 | 6510 | 200 | HULTO Cca 0,6/1kV gy# 12x2,5/2,5 mm2 | HULTO Cca | Cca | 1004048 |  |  | 25 | 12
BPL15 | 2019-01-02 | 822007NN | 8711401179579 | 822007 | HULTO Cca 0,6/1kV gy# 14x1,5/1,5 mm2 | Aflevering variabele lengte | INS08 | 21800 | EUR | 549 | 19.1 | Nee | 1 | 1 |  |  | 1000 | 1 | M | Meter |  | Emmen | 85444991 | 6510 | 200 | HULTO Cca 0,6/1kV gy# 14x1,5/1,5 mm2 | HULTO Cca | Cca | 1004049 |  |  | 15 | 14
BPL15 | 2019-01-02 | 822008NN | 8711401179586 | 822008 | HULTO Cca 0,6/1kV gy# 14x2,5/2,5 mm2 | Aflevering variabele lengte | INS08 | 31200 | EUR | 705 | 20.6 | Nee | 1 | 1 |  |  | 1000 | 1 | M | Meter |  | Emmen | 85444991 | 6510 | 200 | HULTO Cca 0,6/1kV gy# 14x2,5/2,5 mm2 | HULTO Cca | Cca | 1004492 |  |  | 25 | 14
BPL15 | 2019-01-02 | 822009NN | 8711401179593 | 822009 | HULTO Cca 0,6/1kV gy# 16x2,5/2,5 mm2 | Aflevering variabele lengte | INS08 | 35000 | EUR | 776 | 21.6 | Ja | 1 | 1 |  |  | 1000 | 1 | M | Meter |  | Emmen | 85444991 | 6510 | 200 | HULTO Cca 0,6/1kV gy# 16x2,5/2,5 mm2 | HULTO Cca | Cca | 1004080 |  |  | 25 | 16
BPL15 | 2019-01-02 | 822010NN | 8711401179609 | 822010 | HULTO Cca 0,6/1kV gy# 19x1,5/1,5 mm2 | Aflevering variabele lengte | INS08 | 27700 | EUR | 660 | 20.7 | Nee | 1 | 1 |  |  | 1000 | 1 | M | Meter |  | Emmen | 85444991 | 6510 | 200 | HULTO Cca 0,6/1kV gy# 19x1,5/1,5 mm2 | HULTO Cca | Cca | 1004081 |  |  | 15 | 19
BPL15 | 2019-01-02 | 822011NN | 8711401179616 | 822011 | HULTO Cca 0,6/1kV gy# 19x2,5/2,5 mm2 | Aflevering variabele lengte | INS08 | 40100 | EUR | 869 | 22.6 | Nee | 1 | 1 |  |  | 1000 | 1 | M | Meter |  | Emmen | 85444991 | 6510 | 200 | HULTO Cca 0,6/1kV gy# 19x2,5/2,5 mm2 | HULTO Cca | Cca | 1004082 |  |  | 25 | 19
BPL15 | 2019-01-02 | 822012NN | 8711401179623 | 822012 | HULTO Cca 0,6/1kV gy# 24x1,5/1,5 mm2 | Aflevering variabele lengte | INS08 | 37400 | EUR | 794 | 23.3 | Nee | 1 | 1 |  |  | 1000 | 1 | M | Meter |  | Emmen | 85444991 | 6510 | 200 | HULTO Cca 0,6/1kV gy# 24x1,5/1,5 mm2 | HULTO Cca | Cca | 1004083 |  |  | 15 | 24
BPL15 | 2019-01-02 | 822013NN | 8711401179630 | 822013 | HULTO Cca 0,6/1kV gy# 24x2,5/2,5 mm2 | Aflevering variabele lengte | INS08 | 53100 | EUR | 1052 | 25.5 | Nee | 1 | 1 |  |  | 1000 | 1 | M | Meter |  | Emmen | 85444991 | 6510 | 200 | HULTO Cca 0,6/1kV gy# 24x2,5/2,5 mm2 | HULTO Cca | Cca | 1004084 |  |  | 25 | 24
BPL15 | 2019-01-02 | 822014NN | 8711401179647 | 822014 | HULTO Cca 0,6/1kV gy# 30x1,5/1,5 mm2 | Aflevering variabele lengte | INS08 | 43600 | EUR | 913 | 24.4 | Nee | 1 | 1 |  |  | 1000 | 1 | M | Meter |  | Emmen | 85444991 | 6510 | 200 | HULTO Cca 0,6/1kV gy# 30x1,5/1,5 mm2 | HULTO Cca | Cca | 1004085 |  |  | 15 | 30
BPL15 | 2019-01-02 | 822015NN | 8711401179654 | 822015 | HULTO Cca 0,6/1kV gy# 30x2,5/2,5 mm2 | Aflevering variabele lengte | INS08 | 63700 | EUR | 1236 | 26.8 | Nee | 1 | 1 |  |  | 1000 | 1 | M | Meter |  | Emmen | 85444991 | 6510 | 200 | HULTO Cca 0,6/1kV gy# 30x2,5/2,5 mm2 | HULTO Cca | Cca | 1004086 |  |  | 25 | 30
BPL15 | 2019-01-02 | 822016NN | 8711401179661 | 822016 | HULTO Cca 0,6/1kV gy# 37x1,5/1,5 mm2 | Aflevering variabele lengte | INS08 | 53500 | EUR | 1064 | 26 | Nee | 1 | 1 |  |  | 1000 | 1 | M | Meter |  | Emmen | 85444991 | 6510 | 200 | HULTO Cca 0,6/1kV gy# 37x1,5/1,5 mm2 | HULTO Cca | Cca | 1004087 |  |  | 15 | 37
BPL15 | 2019-01-02 | 822017NN | 8711401179678 | 822017 | HULTO Cca 0,6/1kV gy# 37x2,5/2,5 mm2 | Aflevering variabele lengte | INS08 | 78300 | EUR | 1460 | 28.8 | Nee | 1 | 1 |  |  | 1000 | 1 | M | Meter |  | Emmen | 85444991 | 6510 | 200 | HULTO Cca 0,6/1kV gy# 37x2,5/2,5 mm2 | HULTO Cca | Cca | 1004493 |  |  | 25 | 37
BPL15 | 2019-01-02 | 822191NN | 8711401188069 | 822191 | DRAKAFLEX H07RN-F Eca bk# 1x70 mm2 | Aflevering variabele lengte | INS22 | 48500 | EUR | 897 | 22 | Nee | 1 | 1 |  |  | 1000 | 1 | M | Meter |  | Emmen | 85444995 | 6540 | 17 | DRAKAFLEX H07RN-F Eca bk# 1x70 mm2 | H07RN-F Eca | Eca |  |  |  | 70 | 1
BPL15 | 2019-01-02 | 822208H5 | 8711401188076 | 822208 | VULT Dca 0,6/1kV BM 0,6/1kV rd# 2x1,5 mm2 | 500 M VKH DRAKA | INS06 | 1780 | EUR | 127 | 9.51 | Ja | 1 | 500 |  |  | 1000 | 500 | M | Haspel |  | Emmen | 85444991 | 6510 | 200 | VULT Dca 0,6/1kV BM 0,6/1kV rd# 2x1,5 mm2 | VULT BM Dca | Dca | 1002225 |  |  | 15 | 2
BPL15 | 2019-01-02 | 822208NN | 8711401188083 | 822208 | VULT Dca 0,6/1kV BM 0,6/1kV rd# 2x1,5 mm2 | Aflevering variabele lengte | INS06 | 1780 | EUR | 127 | 9.51 | Nee | 1 | 1 |  |  | 1000 | 1 | M | Meter |  | Emmen | 85444991 | 6510 | 200 | VULT Dca 0,6/1kV BM 0,6/1kV rd# 2x1,5 mm2 | VULT BM Dca | Dca | 1002225 |  |  | 15 | 2
BPL15 | 2019-01-02 | 822216NN | 8711401188090 | 822216 | VULT Dca 0,6/1kV BM 0,6/1kV rd# 2x2,5 mm2 | Aflevering variabele lengte | INS06 | 2590 | EUR | 158 | 10.26 | Nee | 1 | 1 |  |  | 1000 | 1 | M | Meter |  | Emmen | 85444991 | 6510 | 200 | VULT Dca 0,6/1kV BM 0,6/1kV rd# 2x2,5 mm2 | VULT BM Dca | Dca | 1002226 |  |  | 25 | 2
BPL15 | 2019-01-02 | 822217NN | 8711401188106 | 822217 | VULT Dca 0,6/1kV BM 0,6/1kV rd# 4G2,5 mm2 | Aflevering variabele lengte | INS06 | 4890 | EUR | 234 | 12.05 | Nee | 1 | 1 |  |  | 1000 | 1 | M | Meter |  | Emmen | 85444991 | 6510 | 200 | VULT Dca 0,6/1kV BM 0,6/1kV rd# 4G2,5 mm2 | VULT BM Dca | Dca | 1002227 |  |  | 25 | 4
BPL15 | 2019-01-02 | 822218H5 | 8711401188113 | 822218 | HULT Cca BM 0,6/1kV rd# 2x1,5 mm2 | 500 M VKH DRAKA | INS06 | 2460 | EUR | 147 | 10.01 | Ja | 1 | 500 |  |  | 1000 | 500 | M | Haspel |  | Emmen | 85444991 | 6510 | 200 | HULT Cca BM 0,6/1kV rd# 2x1,5 mm2 | HULT BM Cca | Cca | 1003164 |  |  | 15 | 2
BPL15 | 2019-01-02 | 822219H5 | 8711401188120 | 822219 | HULT Cca BM 0,6/1kV rd# 2x2,5 mm2 | 500 M VKH DRAKA | INS06 | 3500 | EUR | 180 | 10.76 | Ja | 1 | 500 |  |  | 1000 | 500 | M | Haspel |  | Emmen | 85444991 | 6510 | 200 | HULT Cca BM 0,6/1kV rd# 2x2,5 mm2 | HULT BM Cca | Cca | 1003165 |  |  | 25 | 2
BPL15 | 2019-01-02 | 822227NN | 8711401188137 | 822227 | VULT Dca 0,6/1kV BM 0,6/1kV rd# 3G1,5 mm2 | Aflevering variabele lengte | INS06 | 2460 | EUR | 144 | 9.94 | Nee | 1 | 1 |  |  | 1000 | 1 | M | Meter |  | Emmen | 85444991 | 6510 | 200 | VULT Dca 0,6/1kV BM 0,6/1kV rd# 3G1,5 mm2 | VULT BM Dca | Dca | 1002228 |  |  | 15 | 3
BPL15 | 2019-01-02 | 822228NN | 8711401188144 | 822228 | VULT Dca 0,6/1kV BM 0,6/1kV rd# 3G2,5 mm2 | Aflevering variabele lengte | INS06 | 3780 | EUR | 183 | 10.75 | Nee | 1 | 1 |  |  | 1000 | 1 | M | Meter |  | Emmen | 85444991 | 6510 | 200 | VULT Dca 0,6/1kV BM 0,6/1kV rd# 3G2,5 mm2 | VULT BM Dca | Dca | 1002229 |  |  | 25 | 3
BPL15 | 2019-01-02 | 822229H5 | 8711401188151 | 822229 | HULT Cca BM 0,6/1kV rd# 3G1,5 mm2 | 500 M VKH DRAKA | INS06 | 3300 | EUR | 165 | 10.44 | Nee | 1 | 500 |  |  | 1000 | 500 | M | Haspel |  | Emmen | 85444991 | 6510 | 200 | HULT Cca BM 0,6/1kV rd# 3G1,5 mm2 | HULT BM Cca | Cca | 1003166 |  |  | 15 | 3
BPL15 | 2019-01-02 | 822230H5 | 8711401188168 | 822230 | HULT Cca BM 0,6/1kV rd# 3G2,5 mm2 | 500 M VKH DRAKA | INS06 | 4810 | EUR | 207 | 11.25 | Nee | 1 | 500 |  |  | 1000 | 500 | M | Haspel |  | Emmen | 85444991 | 6510 | 200 | HULT Cca BM 0,6/1kV rd# 3G2,5 mm2 | HULT BM Cca | Cca | 1003167 |  |  | 25 | 3
BPL15 | 2019-01-02 | 827171H6 | 8711401192172 | 827171 | VMvL Eca wt# 4G1 mm2 ye/gn bu bn bk | 1000 M VKH DRAKA | INS23 | 3060 | EUR | 92 | 7.8 | Nee | 1 | 1000 |  |  | 1000 | 1000 | M | Haspel | 4000 | Emmen | 85444995 | 6540 | 17 | VMvL Eca wt# 4G1 mm2 ye/gn bu bn bk | VMVL Eca | Eca | 1001681 |  |  | 1 | 4
BPL15 | 2019-01-02 | 822559NN | 8711401188342 | 822559 | VULTO EMC Dca 0,6/1kV gy# 3x1,5/1,5 mm2 s | Aflevering variabele lengte | INS12 | 14300 | EUR | 284 | 13.44 | Ja | 1 | 1 |  |  | 1000 | 1 | M | Meter |  | Emmen | 85444991 | 6510 | 200 | VULTO EMC Dca 0,6/1kV gy# 3x1,5/1,5 mm2 s | VULTO EMC Dca | Dca | 1006072 |  |  | 15 | 3
BPL15 | 2019-01-02 | 823033D3 | 8711401188441 | 823033 | HVD Cca 70C 450/750V ye/gn# 4 mm2 ms | 100 M doos | INS04 | 2450 | EUR | 44 | 3.78 | Nee | 1 | 100 |  |  | 1000 | 100 | M | Doos | 6000 | Emmen | 85444991 | 6520 | 1 | HVD Cca 70C 450/750V ye/gn# 4 mm2 ms | HVD Cca | Cca | 1005956 |  |  | 4 | 1
BPL15 | 2019-01-02 | 823151NN | 8711401188472 | 823151 | HVD Cca 70C 450/750V ye/gn# 35 mm2 | Aflevering variabele lengte | INS04 | 19100 | EUR | 350 | 9.96 | Nee | 1 | 1 |  |  | 1000 | 1 | M | Meter |  | Emmen | 85444991 | 6520 | 1 | HVD Cca 70C 450/750V ye/gn# 35 mm2 | HVD Cca | Cca | 1003168 |  |  | 35 | 1
BPL15 | 2019-01-02 | 823353NN | 8711401188564 | 823353 | H07RN-F Eca bk# 5G70 mm2 | Aflevering variabele lengte | INS22 | 262000 | EUR | 5211 | 51.72 | Nee | 1000 | 1 |  |  | 1000 | 1 | M | Meter |  | Emmen | 85444995 | 6540 | 17 | H07RN-F Eca bk# 5G70 mm2 | H07RN-F Eca | Eca |  |  |  | 70 | 5
BPL15 | 2019-01-02 | 823391NN | 8711401188571 | 823391 | DRAKAFLEX H07RN-F Eca bk# 1x150 mm2 | Aflevering variabele lengte | INS22 | 96900 | EUR | 1743 | 29 | Nee | 1 | 1 |  |  | 1000 | 1 | M | Meter |  | Emmen | 85444995 | 6540 | 17 | DRAKAFLEX H07RN-F Eca bk# 1x150 mm2 | H07RN-F Eca | Eca |  |  |  | 150 | 1
BPL15 | 2019-01-02 | 823396NN | 8711401188588 | 823396 | DRAKAFLEX H07RN-F Eca bk# 1x35 mm2 | Aflevering variabele lengte | INS22 | 23700 | EUR | 486 | 15.4 | Nee | 1 | 1 |  |  | 1000 | 1 | M | Meter |  | Emmen | 85444995 | 6540 | 17 | DRAKAFLEX H07RN-F Eca bk# 1x35 mm2 | H07RN-F Eca | Eca |  |  |  | 35 | 1
BPL15 | 2019-01-02 | 823587NN | 8711401188601 | 823587 | HVD Cca 70C 450/750V ye/gn# 6 mm2 s | Aflevering variabele lengte | INS04 | 3880 | EUR | 66 | 4.74 | Nee | 1 | 1 |  |  | 1000 | 1 | M | Meter |  | Emmen | 85444991 | 6520 | 1 | HVD Cca 70C 450/750V ye/gn# 6 mm2 s | HVD Cca | Cca | 1006293 |  |  | 6 | 1
BPL15 | 2019-01-02 | 823588NN | 8711401188618 | 823588 | HVD Cca 70C 450/750V ye/gn# 10 mm2 s | Aflevering variabele lengte | INS04 | 6030 | EUR | 109 | 5.97 | Nee | 1 | 1 |  |  | 1000 | 1 | M | Meter |  | Emmen | 85444991 | 6520 | 1 | HVD Cca 70C 450/750V ye/gn# 10 mm2 s | HVD Cca | Cca |  |  |  | 10 | 1
BPL15 | 2019-01-02 | 823589NN | 8711401188625 | 823589 | HVD Cca 70C 450/750V ye/gn# 16 mm2 s | Aflevering variabele lengte | INS04 | 9080 | EUR | 165 | 7.02 | Ja | 1 | 1 |  |  | 1000 | 1 | M | Meter |  | Emmen | 85444991 | 6520 | 1 | HVD Cca 70C 450/750V ye/gn# 16 mm2 s | HVD Cca | Cca | 1003171 |  |  | 16 | 1
BPL15 | 2019-01-02 | 823590NN | 8711401188632 | 823590 | HVD Cca 70C 450/750V ye/gn# 70 mm2 | Aflevering variabele lengte | INS04 | 36800 | EUR | 662 | 13.37 | Nee | 1 | 1 |  |  | 1000 | 1 | M | Meter |  | Emmen | 85444991 | 6520 | 1 | HVD Cca 70C 450/750V ye/gn# 70 mm2 | HVD Cca | Cca | 1003172 |  |  | 70 | 1
BPL15 | 2019-01-02 | 823617NN | 8711401188663 | 823617 | HULTO Cca BM 0,6/1kV rd# 2x1,5/1,5 mm2 | Aflevering variabele lengte | INS08 | 5790 | EUR | 245 | 12.9 | Nee | 1000 | 1 |  |  | 1000 | 1 | M | Meter |  | Emmen | 85444991 | 6510 | 200 | HULTO Cca BM 0,6/1kV rd# 2x1,5/1,5 mm2 | HULTO BM Cca | Cca | 1004494 |  |  | 15 | 2
BPL15 | 2019-01-02 | 833338NN | 8711401195531 | 833338 | HULTO B2ca BM 0,6/1kV rd# 2x1,5/1,5 mm2 | Aflevering variabele lengte | INS08 | 6000 | EUR | 245 | 12.9 | Nee | 1000 | 1 |  |  | 1000 | 1 | M | Meter |  | Emmen | 85444991 | 6510 | 200 | HULTO B2ca BM 0,6/1kV rd# 2x1,5/1,5 mm2 | HULTO BM B2ca | B2ca | 1004599 |  |  | 15 | 2
BPL15 | 2019-01-02 | 823669NN | 8711401188670 | 823669 | VD Eca gy# 6 mm2 s | Aflevering variabele lengte | INS04 | 3020 | EUR | 67 | 4.74 | Nee | 1000 | 1 |  |  | 1000 | 1 | M | Meter |  | Emmen | 85444991 | 6520 | 1 | VD Eca gy# 6 mm2 s | VD Eca | Eca | 1002238 |  |  | 6 | 1
BPL15 | 2019-01-02 | 823777NN | 8711401188779 | 823777 | HVD Cca 70C 450/750V ye/gn# 120 mm2 | Aflevering variabele lengte | INS04 | 63200 | EUR | 1155 | 17.23 | Nee | 1 | 1 |  |  | 1000 | 1 | M | Meter |  | Emmen | 85444991 | 6520 | 1 | HVD Cca 70C 450/750V ye/gn# 120 mm2 | HVD Cca | Cca | 1003173 |  |  | 120 | 1
BPL15 | 2019-01-02 | 823786D3 | 8711401188793 | 823786 | HVD Cca 70C 450/750V bu# 4 mm2 ms | 100 M doos | INS04 | 2450 | EUR | 44 | 3.78 | Nee | 1 | 100 |  |  | 1000 | 100 | M | Doos | 6000 | Emmen | 85444991 | 6520 | 1 | HVD Cca 70C 450/750V bu# 4 mm2 ms | HVD Cca | Cca | 1005957 |  |  | 4 | 1
BPL15 | 2019-01-02 | 823787D3 | 8711401188823 | 823787 | HVD Cca 70C 450/750V bn# 4 mm2 ms | 100 M doos | INS04 | 2450 | EUR | 44 | 3.78 | Nee | 1 | 100 |  |  | 1000 | 100 | M | Doos | 6000 | Emmen | 85444991 | 6520 | 1 | HVD Cca 70C 450/750V bn# 4 mm2 ms | HVD Cca | Cca | 1005958 |  |  | 4 | 1
BPL15 | 2019-01-02 | 823788D3 | 8711401188830 | 823788 | HVD Cca 70C 450/750V bu# 6 mm2 ms | 100 M doos | INS04 | 3400 | EUR | 63 | 4.27 | Nee | 1 | 100 |  |  | 1000 | 100 | M | Doos |  | Emmen | 85444991 | 6520 | 1 | HVD Cca 70C 450/750V bu# 6 mm2 ms | HVD Cca | Cca | 1006152 |  |  | 6 | 1
BPL15 | 2019-01-02 | 823790D3 | 8711401188847 | 823790 | HVD Cca 70C 450/750V bn# 6 mm2 ms | 100 M doos | INS04 | 3400 | EUR | 63 | 4.27 | Nee | 1 | 100 |  |  | 1000 | 100 | M | Doos |  | Emmen | 85444991 | 6520 | 1 | HVD Cca 70C 450/750V bn# 6 mm2 ms | HVD Cca | Cca | 1006153 |  |  | 6 | 1
BPL15 | 2019-01-02 | 823793D3 | 8711401188854 | 823793 | HVD Cca 70C 450/750V ye/gn# 6 mm2 ms | 100 M doos | INS04 | 3400 | EUR | 63 | 4.27 | Nee | 1 | 100 |  |  | 1000 | 100 | M | Doos |  | Emmen | 85444991 | 6520 | 1 | HVD Cca 70C 450/750V ye/gn# 6 mm2 ms | HVD Cca | Cca | 1006154 |  |  | 6 | 1
BPL15 | 2019-01-02 | 833359NN | 8711401196378 | 833359 | HULTOFLEX EMC B2ca 0,6/1kV gy# 3x95/50 mm2 | Aflevering variabele lengte | INS12 | 363000 | EUR | 4430 | 42.1 | Nee | 1 | 1 |  |  | 1000 | 1 | M | Meter |  | Emmen | 85444991 | 6510 | 200 | HULTOFLEX EMC B2ca 0,6/1kV gy# 3x95/50 mm2 | HULTOFLEX EMC B2ca | B2ca |  |  |  | 95 | 3
BPL15 | 2019-01-02 | 833360NN | 8711401196392 | 833360 | HULTOFLEX EMC B2ca 0,6/1kV gy# 3x70/35 mm2 | Aflevering variabele lengte | INS12 | 272000 | EUR | 3377 | 37.5 | Nee | 1 | 1 |  |  | 1000 | 1 | M | Meter |  | Emmen | 85444991 | 6510 | 200 | HULTOFLEX EMC B2ca 0,6/1kV gy# 3x70/35 mm2 | HULTOFLEX EMC B2ca | B2ca |  |  |  | 70 | 3
BPL15 | 2019-01-02 | 833361NN | 8711401196422 | 833361 | HULTO EMC B2ca 0,6/1kV gy# 3x25/16 mm2 | Aflevering variabele lengte | INS12 | 117000 | EUR | 1465 | 26 | Nee | 1 | 1 |  |  | 1000 | 1 | M | Meter |  | Emmen | 85444991 | 6510 | 200 | HULTO EMC B2ca 0,6/1kV gy# 3x25/16 mm2 | HULTO EMC B2ca | B2ca |  |  |  | 25 | 3
BPL15 | 2019-01-02 | 833362NN | 8711401196446 | 833362 | HULTOFLEX EMC B2ca 0,6/1kV gy# 3x50/25 mm2 | Aflevering variabele lengte | INS12 | 194000 | EUR | 2403 | 32.6 | Nee | 1 | 1 |  |  | 1000 | 1 | M | Meter |  | Emmen | 85444991 | 6510 | 200 | HULTOFLEX EMC B2ca 0,6/1kV gy# 3x50/25 mm2 | HULTOFLEX EMC B2ca | B2ca |  |  |  | 50 | 3
BPL15 | 2019-01-02 | 833363NN | 8711401196460 | 833363 | HULTOFLEX EMC B2ca 0,6/1kV gy# 3x35/16 mm2 | Aflevering variabele lengte | INS12 | 149000 | EUR | 1830 | 28.8 | Nee | 1 | 1 |  |  | 1000 | 1 | M | Meter |  | Emmen | 85444991 | 6510 | 200 | HULTOFLEX EMC B2ca 0,6/1kV gy# 3x35/16 mm2 | HULTOFLEX EMC B2ca | B2ca |  |  |  | 35 | 3
BPL15 | 2019-01-02 | 833378NN | 8711401197429 | 833378 | HULTO EMC B2ca 0,6/1kV gy# 3x1,5/1,5 mm2 s | Aflevering variabele lengte | INS12 | 15800 | EUR | 314 | 14 | Nee | 1 | 1 |  |  | 1000 | 1 | M | Meter |  | Emmen | 85444991 | 6510 | 200 | HULTO EMC B2ca 0,6/1kV gy# 3x1,5/1,5 mm2 s | HULTO EMC B2ca | B2ca |  |  |  | 15 | 3
BPL15 | 2019-01-02 | 833379NN | 8711401197436 | 833379 | HULTO EMC B2ca 0,6/1kV gy# 3x2,5/2,5 mm2 s | Aflevering variabele lengte | INS12 | 19900 | EUR | 365 | 15 | Nee | 1 | 1 |  |  | 1000 | 1 | M | Meter |  | Emmen | 85444991 | 6510 | 200 | HULTO EMC B2ca 0,6/1kV gy# 3x2,5/2,5 mm2 s | HULTO EMC B2ca | B2ca |  |  |  | 25 | 3
BPL15 | 2019-01-02 | 833380NN | 8711401197443 | 833380 | HULTO EMC B2ca 0,6/1kV gy# 3x4/4 mm2 s | Aflevering variabele lengte | INS12 | 26200 | EUR | 443 | 16 | Nee | 1 | 1 |  |  | 1000 | 1 | M | Meter |  | Emmen | 85444991 | 6510 | 200 | HULTO EMC B2ca 0,6/1kV gy# 3x4/4 mm2 s | HULTO EMC B2ca | B2ca |  |  |  | 4 | 3
BPL15 | 2019-01-02 | 833381NN | 8711401197450 | 833381 | HULTO EMC B2ca 0,6/1kV gy# 3x6/6 mm2 s | Aflevering variabele lengte | INS12 | 34900 | EUR | 547 | 17.4 | Nee | 1 | 1 |  |  | 1000 | 1 | M | Meter |  | Emmen | 85444991 | 6510 | 200 | HULTO EMC B2ca 0,6/1kV gy# 3x6/6 mm2 s | HULTO EMC B2ca | B2ca |  |  |  | 6 | 3
BPL15 | 2019-01-02 | 833382NN | 8711401197467 | 833382 | HULTO EMC B2ca 0,6/1kV gy# 3x10/10 mm2 | Aflevering variabele lengte | INS12 | 58300 | EUR | 747 | 19.4 | Nee | 1 | 1 |  |  | 1000 | 1 | M | Meter |  | Emmen | 85444991 | 6510 | 200 | HULTO EMC B2ca 0,6/1kV gy# 3x10/10 mm2 | HULTO EMC B2ca | B2ca |  |  |  | 10 | 3
BPL15 | 2019-01-02 | 833383NN | 8711401197474 | 833383 | HULTO EMC B2ca 0,6/1kV gy# 3x16/16 mm2 | Aflevering variabele lengte | INS12 | 83300 | EUR | 1042 | 21.9 | Nee | 1 | 1 |  |  | 1000 | 1 | M | Meter |  | Emmen | 85444991 | 6510 | 200 | HULTO EMC B2ca 0,6/1kV gy# 3x16/16 mm2 | HULTO EMC B2ca | B2ca |  |  |  | 16 | 3
BPL15 | 2019-01-02 | 833384NN | 8711401197481 | 833384 | HULTOFLEX EMC B2ca 0,6/1kV gy# 3x120/60 mm2 | Aflevering variabele lengte | INS12 | 441000 | EUR | 5606 | 46.9 | Nee | 1000 | 1 |  |  | 1000 | 1 | M | Meter |  | Emmen | 85444991 | 6510 | 200 | HULTOFLEX EMC B2ca 0,6/1kV gy# 3x120/60 mm2 | HULTOFLEX EMC B2ca | B2ca |  |  |  | 120 | 3
BPL15 | 2019-01-02 | 833385NN | 8711401197498 | 833385 | HULTOFLEX EMC B2ca 0,6/1kV gy# 3x150/75 mm2 | Aflevering variabele lengte | INS12 | 561000 | EUR | 6852 | 51.8 | Nee | 1000 | 1 |  |  | 1000 | 1 | M | Meter |  | Emmen | 85444991 | 6510 | 200 | HULTOFLEX EMC B2ca 0,6/1kV gy# 3x150/75 mm2 | HULTOFLEX EMC B2ca | B2ca |  |  |  | 150 | 3
BPL15 | 2019-01-02 | 833389NN | 8711401197535 | 833389 | HULTFLEX B2ca 0,6/1kV gy# 1x50 mm2 | Aflevering variabele lengte | INS07 | 26900 | EUR | 671 | 17.2 | Nee | 1 | 1 |  |  | 1000 | 1 | M | Meter |  | Emmen | 85444991 | 6510 | 200 | HULTFLEX B2ca 0,6/1kV gy# 1x50 mm2 | HULTFLEX B2ca | B2ca | 1004600 |  |  | 50 | 1
BPL15 | 2019-01-02 | 832764D3 | 8711401193834 | 832764 | VDS Eca 90C bu# 1,5 mm2 | 100 M doos | INS04 | 820 | EUR | 19 | 2.91 | Nee | 1 | 100 |  |  | 1000 | 100 | M | Doos | 15000 | Emmen | 85444995 | 6520 | 1 | VDS Eca 90C bu# 1,5 mm2 | VDS 90C Eca | Eca | 1001780 |  |  | 15 | 1
BPL15 | 2019-01-02 | 832765D3 | 8711401193841 | 832765 | VDS Eca 90C bn# 1,5 mm2 | 100 M doos | INS04 | 820 | EUR | 19 | 2.91 | Ja | 1 | 100 |  |  | 1000 | 100 | M | Doos | 15000 | Emmen | 85444995 | 6520 | 1 | VDS Eca 90C bn# 1,5 mm2 | VDS 90C Eca | Eca | 1001781 |  |  | 15 | 1
BPL15 | 2019-01-02 | 832766D3 | 8711401193858 | 832766 | VDS Eca 90C gn# 1,5 mm2 | 100 M doos | INS04 | 820 | EUR | 19 | 2.91 | Ja | 1 | 100 |  |  | 1000 | 100 | M | Doos | 15000 | Emmen | 85444995 | 6520 | 1 | VDS Eca 90C gn# 1,5 mm2 | VDS 90C Eca | Eca | 1001782 |  |  | 15 | 1
BPL15 | 2019-01-02 | 832767D3 | 8711401193865 | 832767 | VDS Eca 90C ye/gn# 1,5 mm2 | 100 M doos | INS04 | 820 | EUR | 19 | 2.91 | Ja | 1 | 100 |  |  | 1000 | 100 | M | Doos | 15000 | Emmen | 85444995 | 6520 | 1 | VDS Eca 90C ye/gn# 1,5 mm2 | VDS 90C Eca | Eca | 1001783 |  |  | 15 | 1
BPL15 | 2019-01-02 | 832768D3 | 8711401193872 | 832768 | VDS Eca 90C gy# 1,5 mm2 | 100 M doos | INS04 | 820 | EUR | 19 | 2.91 | Nee | 1 | 100 |  |  | 1000 | 100 | M | Doos | 15000 | Emmen | 85444995 | 6520 | 1 | VDS Eca 90C gy# 1,5 mm2 | VDS 90C Eca | Eca | 1001784 |  |  | 15 | 1
BPL15 | 2019-01-02 | 832769D3 | 8711401193889 | 832769 | VDS Eca 90C rd# 1,5 mm2 | 100 M doos | INS04 | 820 | EUR | 19 | 2.91 | Nee | 1 | 100 |  |  | 1000 | 100 | M | Doos | 15000 | Emmen | 85444995 | 6520 | 1 | VDS Eca 90C rd# 1,5 mm2 | VDS 90C Eca | Eca | 1001785 |  |  | 15 | 1
BPL15 | 2019-01-02 | 832770D3 | 8711401193896 | 832770 | VDS Eca 90C wt# 1,5 mm2 | 100 M doos | INS04 | 820 | EUR | 19 | 2.91 | Nee | 1 | 100 |  |  | 1000 | 100 | M | Doos | 15000 | Emmen | 85444995 | 6520 | 1 | VDS Eca 90C wt# 1,5 mm2 | VDS 90C Eca | Eca | 1001786 |  |  | 15 | 1
BPL15 | 2019-01-02 | 832771D3 | 8711401193902 | 832771 | VDS Eca 90C bk# 1,5 mm2 | 100 M doos | INS04 | 820 | EUR | 19 | 2.91 | Ja | 1 | 100 |  |  | 1000 | 100 | M | Doos | 15000 | Emmen | 85444995 | 6520 | 1 | VDS Eca 90C bk# 1,5 mm2 | VDS 90C Eca | Eca | 1001787 |  |  | 15 | 1
BPL15 | 2019-01-02 | 832772D3 | 8711401193919 | 832772 | VDS Eca 90C og# 1,5 mm2 | 100 M doos | INS04 | 820 | EUR | 19 | 2.91 | Nee | 1 | 100 |  |  | 1000 | 100 | M | Doos | 15000 | Emmen | 85444995 | 6520 | 1 | VDS Eca 90C og# 1,5 mm2 | VDS 90C Eca | Eca | 1001788 |  |  | 15 | 1
BPL15 | 2019-01-02 | 832773D3 | 8711401193926 | 832773 | VDS Eca 90C bu# 2,5 mm2 | 100 M doos | INS04 | 1260 | EUR | 30 | 3.55 | Ja | 1 | 100 |  |  | 1000 | 100 | M | Doos | 15000 | Emmen | 85444995 | 6520 | 1 | VDS Eca 90C bu# 2,5 mm2 | VDS 90C Eca | Eca | 1001789 |  |  | 25 | 1
BPL15 | 2019-01-02 | 832774D3 | 8711401193933 | 832774 | VDS Eca 90C bn# 2,5 mm2 | 100 M doos | INS04 | 1260 | EUR | 30 | 3.55 | Ja | 1 | 100 |  |  | 1000 | 100 | M | Doos | 15000 | Emmen | 85444995 | 6520 | 1 | VDS Eca 90C bn# 2,5 mm2 | VDS 90C Eca | Eca | 1001800 |  |  | 25 | 1
BPL15 | 2019-01-02 | 832775D3 | 8711401193940 | 832775 | VDS Eca 90C ye/gn# 2,5 mm2 | 100 M doos | INS04 | 1260 | EUR | 30 | 3.55 | Ja | 1 | 100 |  |  | 1000 | 100 | M | Doos | 15000 | Emmen | 85444995 | 6520 | 1 | VDS Eca 90C ye/gn# 2,5 mm2 | VDS 90C Eca | Eca | 1001801 |  |  | 25 | 1
BPL15 | 2019-01-02 | 832776D3 | 8711401193957 | 832776 | VDS Eca 90C gy# 2,5 mm2 | 100 M doos | INS04 | 1260 | EUR | 30 | 3.55 | Ja | 1 | 100 |  |  | 1000 | 100 | M | Doos | 15000 | Emmen | 85444995 | 6520 | 1 | VDS Eca 90C gy# 2,5 mm2 | VDS 90C Eca | Eca | 1001802 |  |  | 25 | 1
BPL15 | 2019-01-02 | 832777D3 | 8711401193964 | 832777 | VDS Eca 90C rd# 2,5 mm2 | 100 M doos | INS04 | 1260 | EUR | 30 | 3.55 | Nee | 1 | 100 |  |  | 1000 | 100 | M | Doos | 15000 | Emmen | 85444995 | 6520 | 1 | VDS Eca 90C rd# 2,5 mm2 | VDS 90C Eca | Eca | 1001803 |  |  | 25 | 1
BPL15 | 2019-01-02 | 832778D3 | 8711401193971 | 832778 | VDS Eca 90C wt# 2,5 mm2 | 100 M doos | INS04 | 1260 | EUR | 30 | 3.55 | Nee | 1 | 100 |  |  | 1000 | 100 | M | Doos | 15000 | Emmen | 85444995 | 6520 | 1 | VDS Eca 90C wt# 2,5 mm2 | VDS 90C Eca | Eca | 1001804 |  |  | 25 | 1
BPL15 | 2019-01-02 | 832779D3 | 8711401193988 | 832779 | VDS Eca 90C bk# 2,5 mm2 | 100 M doos | INS04 | 1260 | EUR | 30 | 3.55 | Ja | 1 | 100 |  |  | 1000 | 100 | M | Doos | 22500 | Emmen | 85444995 | 6520 | 1 | VDS Eca 90C bk# 2,5 mm2 | VDS 90C Eca | Eca | 1001805 |  |  | 25 | 1
BPL15 | 2019-01-02 | 832780D3 | 8711401193995 | 832780 | VDS Eca 90C bu# 4 mm2 | 100 M doos | INS04 | 2100 | EUR | 45 | 4.08 | Nee | 1 | 100 |  |  | 1000 | 100 | M | Doos | 6000 | Emmen | 85444995 | 6520 | 1 | VDS Eca 90C bu# 4 mm2 | VDS 90C Eca | Eca | 1001806 |  |  | 4 | 1
BPL15 | 2019-01-02 | 832781D3 | 8711401194008 | 832781 | VDS Eca 90C bk# 4 mm2 | 100 M doos | INS04 | 2100 | EUR | 45 | 4.08 | Nee | 1 | 100 |  |  | 1000 | 100 | M | Doos | 6000 | Emmen | 85444995 | 6520 | 1 | VDS Eca 90C bk# 4 mm2 | VDS 90C Eca | Eca | 1001807 |  |  | 4 | 1
BPL15 | 2019-01-02 | 824182NN | 8711401189271 | 824182 | HULTOFLEX EMC Cca 0,6/1kV gy# 3x95/50 mm2 | Aflevering variabele lengte | INS12 | 351000 | EUR | 4430 | 42.1 | Nee | 1 | 1 |  |  | 1000 | 1 | M | Meter |  | Emmen | 85444991 | 6510 | 200 | HULTOFLEX EMC Cca 0,6/1kV gy# 3x95/50 mm2 | HULTOFLEX EMC Cca | Cca |  |  |  | 95 | 3
BPL15 | 2019-01-02 | 824249NN | 8711401189288 | 824249 | HVD Cca 70C 450/750V ye/gn# 25 mm2 | Aflevering variabele lengte | INS04 | 14000 | EUR | 260 | 8.73 | Nee | 1 | 1 |  |  | 1000 | 1 | M | Meter |  | Emmen | 85444991 | 6520 | 1 | HVD Cca 70C 450/750V ye/gn# 25 mm2 | HVD Cca | Cca | 1003174 |  |  | 25 | 1
BPL15 | 2019-01-02 | 824497F3 | 8711401189530 | 824497 | HVDS Cca 70C 450/750V bu# 10 mm2 | 100 M folie | INS04 | 6040 | EUR | 108 | 6.03 | Nee | 1 | 100 |  |  | 1000 | 100 | M | Ring | 5000 | Emmen | 85444995 | 6520 | 1 | HVDS Cca 70C 450/750V bu# 10 mm2 | HVDS Cca | Cca | 1008761 |  |  | 10 | 1
BPL15 | 2019-01-02 | 824498F3 | 8711401189547 | 824498 | HVDS Cca 70C 450/750V ye/gn# 10 mm2 | 100 M folie | INS04 | 6040 | EUR | 108 | 6.03 | Nee | 1 | 100 |  |  | 1000 | 100 | M | Ring | 5000 | Emmen | 85444995 | 6520 | 1 | HVDS Cca 70C 450/750V ye/gn# 10 mm2 | HVDS Cca | Cca |  |  |  | 10 | 1
BPL15 | 2019-01-02 | 824667NN | 8711401189554 | 824667 | VULTO Dca 0,6/1kV rd# 24x2,5/2,5 mm2 | Aflevering variabele lengte | INS08 | 45300 | EUR | 1032 | 25.5 | Nee | 1 | 1 |  |  | 1000 | 1 | M | Meter |  | Emmen | 85444991 | 6510 | 200 | VULTO Dca 0,6/1kV rd# 24x2,5/2,5 mm2 | VULTO Dca | Dca | 1002250 |  |  | 25 | 24
BPL15 | 2019-01-02 | 833392NN | 8711401197566 | 833392 | HULTFLEX B2ca 0,6/1kV gy# 4x150 mm2 | Aflevering variabele lengte | INS07 | 334000 | EUR | 7116 | 50.9 | Nee | 1 | 1 |  |  | 1000 | 1 | M | Meter |  | Emmen | 85444991 | 6510 | 200 | HULTFLEX B2ca 0,6/1kV gy# 4x150 mm2 | HULTFLEX B2ca | B2ca | 1004907 |  |  | 150 | 4
BPL15 | 2019-01-02 | 833393NN | 8711401197573 | 833393 | HULTFLEX B2ca 0,6/1kV gy# 4x185 mm2 | Aflevering variabele lengte | INS07 | 407000 | EUR | 8867 | 56.7 | Nee | 1 | 1 |  |  | 1000 | 1 | M | Meter |  | Emmen | 85444991 | 6510 | 200 | HULTFLEX B2ca 0,6/1kV gy# 4x185 mm2 | HULTFLEX B2ca | B2ca | 1004908 |  |  | 185 | 4
BPL15 | 2019-01-02 | 833394NN | 8711401197580 | 833394 | HULTFLEX B2ca 0,6/1kV gy# 4x240 mm2 | Aflevering variabele lengte | INS07 | 545000 | EUR | 11439 | 63.7 | Nee | 1 | 1 |  |  | 1000 | 1 | M | Meter |  | Emmen | 85444991 | 6510 | 200 | HULTFLEX B2ca 0,6/1kV gy# 4x240 mm2 | HULTFLEX B2ca | B2ca | 1004909 |  |  | 240 | 4
BPL15 | 2019-01-02 | 833404NN | 8711401197689 | 833404 | HULTFLEX B2ca 0,6/1kV gy# 1x240 mm2 | Aflevering variabele lengte | INS07 | 132000 | EUR | 2669 | 29.8 | Ja | 1 | 1 |  |  | 1000 | 1 | M | Meter |  | Emmen | 85444991 | 6510 | 200 | HULTFLEX B2ca 0,6/1kV gy# 1x240 mm2 | HULTFLEX B2ca | B2ca | 1004606 |  |  | 240 | 1
BPL15 | 2019-01-02 | 833405NN | 8711401197696 | 833405 | HULTFLEX B2ca 0,6/1kV gy# 1x400 mm2 | Aflevering variabele lengte | INS07 | 218000 | EUR | 4104 | 35.8 | Nee | 1 | 1 |  |  | 1000 | 1 | M | Meter |  | Emmen | 85444991 | 6510 | 200 | HULTFLEX B2ca 0,6/1kV gy# 1x400 mm2 | HULTFLEX B2ca | B2ca | 1004607 |  |  | 400 | 1
BPL15 | 2019-01-02 | 833411NN | 8711401197757 | 833411 | HULTFLEX B2ca 0,6/1kV gy# 1x300 mm2 | Aflevering variabele lengte | INS07 | 165000 | EUR | 3272 | 32.5 | Nee | 1 | 1 |  |  | 1000 | 1 | M | Meter |  | Emmen | 85444991 | 6510 | 200 | HULTFLEX B2ca 0,6/1kV gy# 1x300 mm2 | HULTFLEX B2ca | B2ca | 1004608 |  |  | 300 | 1
BPL15 | 2019-01-02 | 833427NN | 8711401200280 | 833427 | HULTFLEX B2ca 0,6/1kV gy# 3G35 mm2 | Aflevering variabele lengte | INS07 | 61700 | EUR | 1565 | 26.4 | Nee | 1 | 1 |  |  | 1000 | 1 | M | Meter |  | Emmen | 85444991 | 6510 | 200 | HULTFLEX B2ca 0,6/1kV gy# 3G35 mm2 | HULTFLEX B2ca | B2ca | 1004919 |  |  | 35 | 3
BPL15 | 2019-01-02 | 833428NN | 8711401200310 | 833428 | HULTFLEX B2ca 0,6/1kV gy# 3x50 mm2 | Aflevering variabele lengte | INS07 | 82600 | EUR | 2014 | 29.4 | Nee | 1 | 1 |  |  | 1000 | 1 | M | Meter |  | Emmen | 85444991 | 6510 | 200 | HULTFLEX B2ca 0,6/1kV gy# 3x50 mm2 | HULTFLEX B2ca | B2ca | 1004920 |  |  | 50 | 3
BPL15 | 2019-01-02 | 833429NN | 8711401200334 | 833429 | HULTFLEX B2ca 0,6/1kV gy# 3x70 mm2 | Aflevering variabele lengte | INS07 | 115000 | EUR | 2585 | 32 | Nee | 1 | 1 |  |  | 1000 | 1 | M | Meter |  | Emmen | 85444991 | 6510 | 200 | HULTFLEX B2ca 0,6/1kV gy# 3x70 mm2 | HULTFLEX B2ca | B2ca | 1004921 |  |  | 70 | 3
BPL15 | 2019-01-02 | 833430NN | 8711401200365 | 833430 | HULTFLEX B2ca 0,6/1kV gy# 3x95 mm2 | Aflevering variabele lengte | INS07 | 163000 | EUR | 3485 | 36.3 | Nee | 1 | 1 |  |  | 1000 | 1 | M | Meter |  | Emmen | 85444991 | 6510 | 200 | HULTFLEX B2ca 0,6/1kV gy# 3x95 mm2 | HULTFLEX B2ca | B2ca | 1004922 |  |  | 95 | 3
BPL15 | 2019-01-02 | 833431NN | 8711401200389 | 833431 | HULTFLEX B2ca 0,6/1kV gy# 3x120 mm2 | Aflevering variabele lengte | INS07 | 203000 | EUR | 4543 | 41.5 | Nee | 1 | 1 |  |  | 1000 | 1 | M | Meter |  | Emmen | 85444991 | 6510 | 200 | HULTFLEX B2ca 0,6/1kV gy# 3x120 mm2 | HULTFLEX B2ca | B2ca | 1004923 |  |  | 120 | 3
BPL15 | 2019-01-02 | 833434NN | 8711401198273 | 833434 | HULTFLEX B2ca 0,6/1kV gy# 4G240 mm2 | Aflevering variabele lengte | INS07 | 545000 | EUR | 11438 | 63.7 | Nee | 1 | 1 |  |  | 1000 | 1 | M | Meter |  | Emmen | 85444991 | 6510 | 200 | HULTFLEX B2ca 0,6/1kV gy# 4G240 mm2 | HULTFLEX B2ca | B2ca | 1005537 |  |  | 240 | 4
BPL15 | 2019-01-02 | 833435NN | 8711401198280 | 833435 | HULTFLEX B2ca 0,6/1kV gy# 1x35 mm2 | Aflevering variabele lengte | INS07 | 19900 | EUR | 533 | 15.7 | Nee | 1 | 1 |  |  | 1000 | 1 | M | Meter |  | Emmen | 85444991 | 6510 | 200 | HULTFLEX B2ca 0,6/1kV gy# 1x35 mm2 | HULTFLEX B2ca | B2ca | 1004609 |  |  | 35 | 1
BPL15 | 2019-01-02 | 833436NN | 8711401198297 | 833436 | HULTFLEX B2ca 0,6/1kV gy# 2x35 mm2 | Aflevering variabele lengte | INS07 | 43000 | EUR | 1269 | 25 | Nee | 1 | 1 |  |  | 1000 | 1 | M | Meter |  | Emmen | 85444991 | 6510 | 200 | HULTFLEX B2ca 0,6/1kV gy# 2x35 mm2 | HULTFLEX B2ca | B2ca | 1004924 |  |  | 35 | 2
BPL15 | 2019-01-02 | 833437NN | 8711401198327 | 833437 | HULTFLEX B2ca 0,6/1kV gy# 2x50 mm2 | Aflevering variabele lengte | INS07 | 56600 | EUR | 1460 | 25.8 | Nee | 1 | 1 |  |  | 1000 | 1 | M | Meter |  | Emmen | 85444991 | 6510 | 200 | HULTFLEX B2ca 0,6/1kV gy# 2x50 mm2 | HULTFLEX B2ca | B2ca | 1004925 |  |  | 50 | 2
BPL15 | 2019-01-02 | 833438NN | 8711401198334 | 833438 | HULTFLEX B2ca 0,6/1kV gy# 2x70 mm2 | Aflevering variabele lengte | INS07 | 80900 | EUR | 2020 | 29.9 | Nee | 1 | 1 |  |  | 1000 | 1 | M | Meter |  | Emmen | 85444991 | 6510 | 200 | HULTFLEX B2ca 0,6/1kV gy# 2x70 mm2 | HULTFLEX B2ca | B2ca | 1004926 |  |  | 70 | 2
BPL15 | 2019-01-02 | 832782D3 | 8711401194015 | 832782 | VDS Eca 90C rd# 4 mm2 | 100 M doos | INS04 | 2100 | EUR | 45 | 4.08 | Ja | 1 | 100 |  |  | 1000 | 100 | M | Doos | 9000 | Emmen | 85444995 | 6520 | 1 | VDS Eca 90C rd# 4 mm2 | VDS 90C Eca | Eca | 1001808 |  |  | 4 | 1
BPL15 | 2019-01-02 | 832783D3 | 8711401194022 | 832783 | VDS Eca 90C ye/gn# 4 mm2 | 100 M doos | INS04 | 2100 | EUR | 45 | 4.08 | Ja | 1 | 100 |  |  | 1000 | 100 | M | Doos | 9000 | Emmen | 85444995 | 6520 | 1 | VDS Eca 90C ye/gn# 4 mm2 | VDS 90C Eca | Eca | 1001809 |  |  | 4 | 1
BPL15 | 2019-01-02 | 832784D3 | 8711401194039 | 832784 | VDS Eca 90C bn# 4 mm2 | 100 M doos | INS04 | 2100 | EUR | 45 | 4.08 | Ja | 1 | 100 |  |  | 1000 | 100 | M | Doos | 6000 | Emmen | 85444995 | 6520 | 1 | VDS Eca 90C bn# 4 mm2 | VDS 90C Eca | Eca | 1001820 |  |  | 4 | 1
BPL15 | 2019-01-02 | 832785D3 | 8711401194046 | 832785 | VDS Eca 90C bk# 6 mm2 | 100 M doos | INS04 | 3110 | EUR | 63 | 4.62 | Nee | 1 | 100 |  |  | 1000 | 100 | M | Doos | 6000 | Emmen | 85444995 | 6520 | 1 | VDS Eca 90C bk# 6 mm2 | VDS 90C Eca | Eca | 1001821 |  |  | 6 | 1
BPL15 | 2019-01-02 | 832786D3 | 8711401194053 | 832786 | VDS Eca 90C ye/gn# 6 mm2 | 100 M doos | INS04 | 3110 | EUR | 63 | 4.62 | Ja | 1 | 100 |  |  | 1000 | 100 | M | Doos | 6000 | Emmen | 85444995 | 6520 | 1 | VDS Eca 90C ye/gn# 6 mm2 | VDS 90C Eca | Eca | 1001822 |  |  | 6 | 1
BPL15 | 2019-01-02 | 832787D3 | 8711401194060 | 832787 | VDS Eca 90C bu# 6 mm2 | 100 M doos | INS04 | 3110 | EUR | 63 | 4.62 | Ja | 1 | 100 |  |  | 1000 | 100 | M | Doos | 6000 | Emmen | 85444995 | 6520 | 1 | VDS Eca 90C bu# 6 mm2 | VDS 90C Eca | Eca | 1001823 |  |  | 6 | 1
BPL15 | 2019-01-02 | 832788D3 | 8711401194077 | 832788 | VDS Eca 90C bn# 6 mm2 | 100 M doos | INS04 | 3110 | EUR | 63 | 4.62 | Ja | 1 | 100 |  |  | 1000 | 100 | M | Doos | 6000 | Emmen | 85444995 | 6520 | 1 | VDS Eca 90C bn# 6 mm2 | VDS 90C Eca | Eca | 1001824 |  |  | 6 | 1
BPL15 | 2019-01-02 | 832789D3 | 8711401194084 | 832789 | VDS Eca 90C gy# 6 mm2 | 100 M doos | INS04 | 3110 | EUR | 63 | 4.62 | Ja | 1 | 100 |  |  | 1000 | 100 | M | Doos | 9000 | Emmen | 85444995 | 6520 | 1 | VDS Eca 90C gy# 6 mm2 | VDS 90C Eca | Eca | 1001825 |  |  | 6 | 1
BPL15 | 2019-01-02 | 810926F2 | 8711401182937 | 810926 | VULT Dca 0,6/1kV gy# 5G6 mm2 ms | 50 M folie | INS06 | 14100 | EUR | 474 | 15.3 | Ja | 1 | 50 |  |  | 1000 | 50 | M | Ring | 1200 | Emmen | 85444991 | 6510 | 200 | VULT Dca 0,6/1kV gy# 5G6 mm2 ms | VULT Dca | Dca | 1002154 |  |  | 6 | 5
BPL15 | 2019-01-02 | 810926H5 | 8711401182944 | 810926 | VULT Dca 0,6/1kV gy# 5G6 mm2 ms | 500 M VKH DRAKA | INS06 | 14100 | EUR | 474 | 15.3 | Ja | 1 | 500 |  |  | 1000 | 500 | M | Haspel |  | Emmen | 85444991 | 6510 | 200 | VULT Dca 0,6/1kV gy# 5G6 mm2 ms | VULT Dca | Dca | 1002154 |  |  | 6 | 5
BPL15 | 2019-01-02 | 810926H7 | 8711401182951 | 810926 | VULT Dca 0,6/1kV gy# 5G6 mm2 ms | 2000 M VKH DRAKA | INS06 | 14100 | EUR | 474 | 15.3 | Ja | 1 | 2000 |  |  | 1000 | 2000 | M | Haspel |  | Emmen | 85444991 | 6510 | 200 | VULT Dca 0,6/1kV gy# 5G6 mm2 ms | VULT Dca | Dca | 1002154 |  |  | 6 | 5
BPL15 | 2019-01-02 | 810926NN | 8711401182968 | 810926 | VULT Dca 0,6/1kV gy# 5G6 mm2 ms | Aflevering variabele lengte | INS06 | 14100 | EUR | 474 | 15.3 | Ja | 1 | 1 |  |  | 1000 | 1 | M | Meter |  | Emmen | 85444991 | 6510 | 200 | VULT Dca 0,6/1kV gy# 5G6 mm2 ms | VULT Dca | Dca | 1002154 |  |  | 6 | 5
BPL15 | 2019-01-02 | 810927F3 | 8711401182975 | 810927 | VULT Dca 0,6/1kV gy# 6G2,5 mm2 | 100 M folie | INS06 | 7910 | EUR | 320 | 13.83 | Nee | 1 | 100 |  |  | 1000 | 100 | M | Ring | 2000 | Emmen | 85444991 | 6510 | 200 | VULT Dca 0,6/1kV gy# 6G2,5 mm2 | VULT Dca | Dca | 1002155 |  |  | 25 | 6
BPL15 | 2019-01-02 | 810927H5 | 8711401182982 | 810927 | VULT Dca 0,6/1kV gy# 6G2,5 mm2 | 500 M VKH DRAKA | INS06 | 7910 | EUR | 320 | 13.83 | Ja | 1 | 500 |  |  | 1000 | 500 | M | Haspel |  | Emmen | 85444991 | 6510 | 200 | VULT Dca 0,6/1kV gy# 6G2,5 mm2 | VULT Dca | Dca | 1002155 |  |  | 25 | 6
BPL15 | 2019-01-02 | 810927NN | 8711401182999 | 810927 | VULT Dca 0,6/1kV gy# 6G2,5 mm2 | Aflevering variabele lengte | INS06 | 7910 | EUR | 320 | 13.83 | Nee | 1 | 1 |  |  | 1000 | 1 | M | Meter |  | Emmen | 85444991 | 6510 | 200 | VULT Dca 0,6/1kV gy# 6G2,5 mm2 | VULT Dca | Dca | 1002155 |  |  | 25 | 6
BPL15 | 2019-01-02 | 810928F3 | 8711401183002 | 810928 | VULT Dca 0,6/1kV gy# 7G2,5 mm2 | 100 M folie | INS06 | 8910 | EUR | 331 | 13.9 | Ja | 1 | 100 |  |  | 1000 | 100 | M | Ring | 1800 | Emmen | 85444991 | 6510 | 200 | VULT Dca 0,6/1kV gy# 7G2,5 mm2 | VULT Dca | Dca | 1002156 |  |  | 25 | 7
BPL15 | 2019-01-02 | 810928H5 | 8711401183019 | 810928 | VULT Dca 0,6/1kV gy# 7G2,5 mm2 | 500 M VKH DRAKA | INS06 | 8910 | EUR | 331 | 13.9 | Ja | 1 | 500 |  |  | 1000 | 500 | M | Haspel |  | Emmen | 85444991 | 6510 | 200 | VULT Dca 0,6/1kV gy# 7G2,5 mm2 | VULT Dca | Dca | 1002156 |  |  | 25 | 7
BPL15 | 2019-01-02 | 810928NN | 8711401183026 | 810928 | VULT Dca 0,6/1kV gy# 7G2,5 mm2 | Aflevering variabele lengte | INS06 | 8910 | EUR | 331 | 13.9 | Nee | 1 | 1 |  |  | 1000 | 1 | M | Meter |  | Emmen | 85444991 | 6510 | 200 | VULT Dca 0,6/1kV gy# 7G2,5 mm2 | VULT Dca | Dca | 1002156 |  |  | 25 | 7
BPL15 | 2019-01-02 | 810929F3 | 8711401183033 | 810929 | VULT Dca 0,6/1kV gy# 8G1,5 mm2 | 100 M folie | INS06 | 6880 | EUR | 279 | 13.66 | Ja | 1 | 100 |  |  | 1000 | 100 | M | Ring | 2000 | Emmen | 85444991 | 6510 | 200 | VULT Dca 0,6/1kV gy# 8G1,5 mm2 | VULT Dca | Dca | 1002157 |  |  | 15 | 8
BPL15 | 2019-01-02 | 810929H5 | 8711401183040 | 810929 | VULT Dca 0,6/1kV gy# 8G1,5 mm2 | 500 M VKH DRAKA | INS06 | 6880 | EUR | 279 | 13.66 | Ja | 1 | 500 |  |  | 1000 | 500 | M | Haspel |  | Emmen | 85444991 | 6510 | 200 | VULT Dca 0,6/1kV gy# 8G1,5 mm2 | VULT Dca | Dca | 1002157 |  |  | 15 | 8
BPL15 | 2019-01-02 | 810929NN | 8711401183057 | 810929 | VULT Dca 0,6/1kV gy# 8G1,5 mm2 | Aflevering variabele lengte | INS06 | 6880 | EUR | 279 | 13.66 | Nee | 1 | 1 |  |  | 1000 | 1 | M | Meter |  | Emmen | 85444991 | 6510 | 200 | VULT Dca 0,6/1kV gy# 8G1,5 mm2 | VULT Dca | Dca | 1002157 |  |  | 15 | 8
BPL15 | 2019-01-02 | 810930NN | 8711401183064 | 810930 | VULT Dca 0,6/1kV gy# 12G1,5 mm2 | Aflevering variabele lengte | INS06 | 9990 | EUR | 380 | 15.9 | Ja | 1 | 1 |  |  | 1000 | 1 | M | Meter |  | Emmen | 85444991 | 6510 | 200 | VULT Dca 0,6/1kV gy# 12G1,5 mm2 | VULT Dca | Dca | 1002158 |  |  | 15 | 12
BPL15 | 2019-01-02 | 810931H5 | 8711401183071 | 810931 | VULTO Dca 0,6/1kV gy# 7x2,5/2,5 mm2 | 500 M VKH DRAKA | INS08 | 14100 | EUR | 471 | 16.8 | Ja | 1 | 500 |  |  | 1000 | 500 | M | Haspel |  | Emmen | 85444991 | 6510 | 200 | VULTO Dca 0,6/1kV gy# 7x2,5/2,5 mm2 | VULTO Dca | Dca | 1002159 |  |  | 25 | 7
BPL15 | 2019-01-02 | 810932NN | 8711401183088 | 810932 | VULTO Dca 0,6/1kV gy# 8x1,5/1,5 mm2 | Aflevering variabele lengte | INS08 | 11500 | EUR | 375 | 16.2 | Ja | 1 | 1 |  |  | 1000 | 1 | M | Meter |  | Emmen | 85444991 | 6510 | 200 | VULTO Dca 0,6/1kV gy# 8x1,5/1,5 mm2 | VULTO Dca | Dca | 1002160 |  |  | 15 | 8
BPL15 | 2019-01-02 | 810933NN | 8711401183095 | 810933 | VULTO Dca 0,6/1kV gy# 8x2,5/2,5 mm2 | Aflevering variabele lengte | INS08 | 16400 | EUR | 476 | 17.4 | Nee | 1 | 1 |  |  | 1000 | 1 | M | Meter |  | Emmen | 85444991 | 6510 | 200 | VULTO Dca 0,6/1kV gy# 8x2,5/2,5 mm2 | VULTO Dca | Dca | 1002161 |  |  | 25 | 8
BPL15 | 2019-01-02 | 810934NN | 8711401183118 | 810934 | VULTO Dca 0,6/1kV gy# 10x2,5/2,5 mm2 | Aflevering variabele lengte | INS08 | 19800 | EUR | 563 | 19.4 | Ja | 1 | 1 |  |  | 1000 | 1 | M | Meter |  | Emmen | 85444991 | 6510 | 200 | VULTO Dca 0,6/1kV gy# 10x2,5/2,5 mm2 | VULTO Dca | Dca | 1002162 |  |  | 25 | 10
BPL15 | 2019-01-02 | 810935NN | 8711401183125 | 810935 | VULTO Dca 0,6/1kV gy# 12x2,5/2,5 mm2 | Aflevering variabele lengte | INS08 | 22900 | EUR | 622 | 19.9 | Ja | 1 | 1 |  |  | 1000 | 1 | M | Meter |  | Emmen | 85444991 | 6510 | 200 | VULTO Dca 0,6/1kV gy# 12x2,5/2,5 mm2 | VULTO Dca | Dca | 1002163 |  |  | 25 | 12
BPL15 | 2019-01-02 | 810936NN | 8711401183132 | 810936 | VULTO Dca 0,6/1kV gy# 16x2,5/2,5 mm2 | Aflevering variabele lengte | INS08 | 30200 | EUR | 761 | 21.6 | Ja | 1 | 1 |  |  | 1000 | 1 | M | Meter |  | Emmen | 85444991 | 6510 | 200 | VULTO Dca 0,6/1kV gy# 16x2,5/2,5 mm2 | VULTO Dca | Dca | 1002164 |  |  | 25 | 16
BPL15 | 2019-01-02 | 810937NN | 8711401183149 | 810937 | VULTO Dca 0,6/1kV gy# 19x1,5/1,5 mm2 | Aflevering variabele lengte | INS08 | 23300 | EUR | 644 | 20.7 | Ja | 1 | 1 |  |  | 1000 | 1 | M | Meter |  | Emmen | 85444991 | 6510 | 200 | VULTO Dca 0,6/1kV gy# 19x1,5/1,5 mm2 | VULTO Dca | Dca | 1002165 |  |  | 15 | 19
BPL15 | 2019-01-02 | 810943H5 | 8711401183156 | 810943 | VULT Dca 0,6/1kV gy# 5G10 mm2 s | 500 M VKH DRAKA | INS07 | 24300 | EUR | 732 | 18.5 | Nee | 1 | 500 |  |  | 1000 | 500 | M | Haspel |  | Emmen | 85444991 | 6510 | 200 | VULT Dca 0,6/1kV gy# 5G10 mm2 s | VULT Dca | Dca | 1002099 |  |  | 10 | 5
BPL15 | 2019-01-02 | 810944H5 | 8711401183163 | 810944 | VULT Dca 0,6/1kV gy# 5G16 mm2 | 500 M VKH DRAKA | INS07 | 36800 | EUR | 1069 | 21.3 | Nee | 1 | 500 |  |  | 1000 | 500 | M | Haspel |  | Emmen | 85444991 | 6510 | 200 | VULT Dca 0,6/1kV gy# 5G16 mm2 | VULT Dca | Dca | 1002330 |  |  | 16 | 5
BPL15 | 2019-01-02 | 810946NN | 8711401183170 | 810946 | VULTO Dca 0,6/1kV gy# 37x1,5/1,5 mm2 | Aflevering variabele lengte | INS08 | 45900 | EUR | 1043 | 26 | Nee | 1 | 1 |  |  | 1000 | 1 | M | Meter |  | Emmen | 85444991 | 6510 | 200 | VULTO Dca 0,6/1kV gy# 37x1,5/1,5 mm2 | VULTO Dca | Dca | 1006027 |  |  | 15 | 37
BPL15 | 2019-01-02 | 810947NN | 8711401183187 | 810947 | VULTO Dca 0,6/1kV gy# 16x1,5/1,5 mm2 | Aflevering variabele lengte | INS08 | 19800 | EUR | 585 | 19.9 | Nee | 1 | 1 |  |  | 1000 | 1 | M | Meter |  | Emmen | 85444991 | 6510 | 200 | VULTO Dca 0,6/1kV gy# 16x1,5/1,5 mm2 | VULTO Dca | Dca | 1002166 |  |  | 15 | 16
BPL15 | 2019-01-02 | 810948NN | 8711401183194 | 810948 | VULTO Dca 0,6/1kV gy# 24x1,5/1,5 mm2 | Aflevering variabele lengte | INS08 | 31500 | EUR | 776 | 23.3 | Nee | 1 | 1 |  |  | 1000 | 1 | M | Meter |  | Emmen | 85444991 | 6510 | 200 | VULTO Dca 0,6/1kV gy# 24x1,5/1,5 mm2 | VULTO Dca | Dca | 1006028 |  |  | 15 | 24
BPL15 | 2019-01-02 | 810963NN | 8711401183200 | 810963 | VULTO Dca 0,6/1kV gy# 19x2,5/2,5 mm2 | Aflevering variabele lengte | INS08 | 34400 | EUR | 852 | 22.6 | Ja | 1 | 1 |  |  | 1000 | 1 | M | Meter |  | Emmen | 85444991 | 6510 | 200 | VULTO Dca 0,6/1kV gy# 19x2,5/2,5 mm2 | VULTO Dca | Dca | 1002167 |  |  | 25 | 19
BPL15 | 2019-01-02 | 810964NN | 8711401183217 | 810964 | VULTO Dca 0,6/1kV gy# 24x2,5/2,5 mm2 | Aflevering variabele lengte | INS08 | 45300 | EUR | 1032 | 25.5 | Nee | 1 | 1 |  |  | 1000 | 1 | M | Meter |  | Emmen | 85444991 | 6510 | 200 | VULTO Dca 0,6/1kV gy# 24x2,5/2,5 mm2 | VULTO Dca | Dca | 1002168 |  |  | 25 | 24
BPL15 | 2019-01-02 | 810980H5 | 8711401183224 | 810980 | VULT Dca 0,6/1kV gy# 4G10 mm2 s | 500 M VKH DRAKA | INS07 | 19300 | EUR | 602 | 16.9 | Nee | 1 | 500 |  |  | 1000 | 500 | M | Haspel |  | Emmen | 85444991 | 6510 | 200 | VULT Dca 0,6/1kV gy# 4G10 mm2 s | VULT Dca | Dca | 1002332 |  |  | 10 | 4
BPL15 | 2019-01-02 | 810981H5 | 8711401183231 | 810981 | VULT Dca 0,6/1kV gy# 5G25 mm2 | 500 M VKH DRAKA | INS07 | 58000 | EUR | 1641 | 25.9 | Nee | 1 | 500 |  |  | 1000 | 500 | M | Haspel |  | Emmen | 85444991 | 6510 | 200 | VULT Dca 0,6/1kV gy# 5G25 mm2 | VULT Dca | Dca | 1002333 |  |  | 25 | 5
BPL15 | 2019-01-02 | 810984H5 | 8711401183248 | 810984 | VULTO Dca 0,6/1kV gy# 5x1,5/1,5 mm2 | 500 M VKH DRAKA | INS08 | 7120 | EUR | 311 | 14.4 | Ja | 1 | 500 |  |  | 1000 | 500 | M | Haspel |  | Emmen | 85444991 | 6510 | 200 | VULTO Dca 0,6/1kV gy# 5x1,5/1,5 mm2 | VULTO Dca | Dca | 1002169 |  |  | 15 | 5
BPL15 | 2019-01-02 | 824783NN | 8711401189561 | 824783 | HULTOFLEX EMC Cca 0,6/1kV gy# 3x70/35 mm2 | Aflevering variabele lengte | INS12 | 262000 | EUR | 3377 | 37.5 | Nee | 1 | 1 |  |  | 1000 | 1 | M | Meter |  | Emmen | 85444991 | 6510 | 200 | HULTOFLEX EMC Cca 0,6/1kV gy# 3x70/35 mm2 | HULTOFLEX EMC Cca | Cca |  |  |  | 70 | 3
BPL15 | 2019-01-02 | 824826NN | 8711401189578 | 824826 | HULTO EMC Cca 0,6/1kV gy# 3x25/16 mm2 | Aflevering variabele lengte | INS12 | 112000 | EUR | 1465 | 26 | Nee | 1 | 1 |  |  | 1000 | 1 | M | Meter |  | Emmen | 85444991 | 6510 | 200 | HULTO EMC Cca 0,6/1kV gy# 3x25/16 mm2 | HULTO EMC Cca | Cca |  |  |  | 25 | 3
BPL15 | 2019-01-02 | 824827NN | 8711401189585 | 824827 | HVDS Cca 70C 450/750V ye/gn# 25 mm2 | Aflevering variabele lengte | INS04 | 13900 | EUR | 256 | 9 | Ja | 1 | 1 |  |  | 1000 | 1 | M | Meter |  | Emmen | 85444995 | 6520 | 1 | HVDS Cca 70C 450/750V ye/gn# 25 mm2 | HVDS Cca | Cca | 1004022 |  |  | 25 | 1
BPL15 | 2019-01-02 | 825181NN | 8711401189592 | 825181 | HULTOFLEX EMC Cca 0,6/1kV gy# 3x50/25 mm2 | Aflevering variabele lengte | INS12 | 187000 | EUR | 2403 | 32.6 | Nee | 1 | 1 |  |  | 1000 | 1 | M | Meter |  | Emmen | 85444991 | 6510 | 200 | HULTOFLEX EMC Cca 0,6/1kV gy# 3x50/25 mm2 | HULTOFLEX EMC Cca | Cca |  |  |  | 50 | 3
BPL15 | 2019-01-02 | 825244NN | 8711401189639 | 825244 | HULTOFLEX EMC Cca 0,6/1kV gy# 3x35/16 mm2 | Aflevering variabele lengte | INS12 | 144000 | EUR | 1830 | 28.8 | Nee | 1 | 1 |  |  | 1000 | 1 | M | Meter |  | Emmen | 85444991 | 6510 | 200 | HULTOFLEX EMC Cca 0,6/1kV gy# 3x35/16 mm2 | HULTOFLEX EMC Cca | Cca |  |  |  | 35 | 3
BPL15 | 2019-01-02 | 810987F3 | 8711401183262 | 810987 | VULT Dca 0,6/1kV gy# 4G4 mm2 | 100 M folie | INS06 | 7820 | EUR | 303 | 12.94 | Ja | 1 | 100 |  |  | 1000 | 100 | M | Ring | 2100 | Emmen | 85444991 | 6510 | 200 | VULT Dca 0,6/1kV gy# 4G4 mm2 | VULT Dca | Dca | 1002180 |  |  | 4 | 4
BPL15 | 2019-01-02 | 810987H5 | 8711401183279 | 810987 | VULT Dca 0,6/1kV gy# 4G4 mm2 | 500 M VKH DRAKA | INS06 | 7820 | EUR | 303 | 12.94 | Ja | 1 | 500 |  |  | 1000 | 500 | M | Haspel |  | Emmen | 85444991 | 6510 | 200 | VULT Dca 0,6/1kV gy# 4G4 mm2 | VULT Dca | Dca | 1002180 |  |  | 4 | 4
BPL15 | 2019-01-02 | 810987NN | 8711401183286 | 810987 | VULT Dca 0,6/1kV gy# 4G4 mm2 | Aflevering variabele lengte | INS06 | 7820 | EUR | 303 | 12.94 | Nee | 1 | 1 |  |  | 1000 | 1 | M | Meter |  | Emmen | 85444991 | 6510 | 200 | VULT Dca 0,6/1kV gy# 4G4 mm2 | VULT Dca | Dca | 1002180 |  |  | 4 | 4
BPL15 | 2019-01-02 | 810988NN | 8711401183293 | 810988 | VULT Dca 0,6/1kV gy# 8G2,5 mm2 | Aflevering variabele lengte | INS06 | 10400 | EUR | 370 | 14.9 | Ja | 1 | 1 |  |  | 1000 | 1 | M | Meter |  | Emmen | 85444991 | 6510 | 200 | VULT Dca 0,6/1kV gy# 8G2,5 mm2 | VULT Dca | Dca | 1002181 |  |  | 25 | 8
BPL15 | 2019-01-02 | 810989NN | 8711401183330 | 810989 | VULT Dca 0,6/1kV gy# 10G2,5 mm2 | Aflevering variabele lengte | INS06 | 13000 | EUR | 458 | 16.9 | Ja | 1 | 1 |  |  | 1000 | 1 | M | Meter |  | Emmen | 85444991 | 6510 | 200 | VULT Dca 0,6/1kV gy# 10G2,5 mm2 | VULT Dca | Dca | 1002182 |  |  | 25 | 10
BPL15 | 2019-01-02 | 810990NN | 8711401183347 | 810990 | VULT Dca 0,6/1kV gy# 12G2,5 mm2 | Aflevering variabele lengte | INS06 | 15200 | EUR | 510 | 17.4 | Ja | 1 | 1 |  |  | 1000 | 1 | M | Meter |  | Emmen | 85444991 | 6510 | 200 | VULT Dca 0,6/1kV gy# 12G2,5 mm2 | VULT Dca | Dca | 1002183 |  |  | 25 | 12
BPL15 | 2019-01-02 | 810991NN | 8711401183354 | 810991 | VULT Dca 0,6/1kV gy# 14G1,5 mm2 | Aflevering variabele lengte | INS06 | 11600 | EUR | 422 | 16.6 | Nee | 1 | 1 |  |  | 1000 | 1 | M | Meter |  | Emmen | 85444991 | 6510 | 200 | VULT Dca 0,6/1kV gy# 14G1,5 mm2 | VULT Dca | Dca | 1002184 |  |  | 15 | 14
BPL15 | 2019-01-02 | 810992NN | 8711401183361 | 810992 | VULT Dca 0,6/1kV gy# 19G2,5 mm2 | Aflevering variabele lengte | INS06 | 24200 | EUR | 725 | 20.1 | Nee | 1 | 1 |  |  | 1000 | 1 | M | Meter |  | Emmen | 85444991 | 6510 | 200 | VULT Dca 0,6/1kV gy# 19G2,5 mm2 | VULT Dca | Dca | 1002185 |  |  | 25 | 19
BPL15 | 2019-01-02 | 810993D3 | 8711401183378 | 810993 | VULT Dca 0,6/1kV gy# 3x1,5 mm2 | 100 M doos | INS06 | 2460 | EUR | 144 | 9.94 | Ja | 1 | 100 |  |  | 1000 | 100 | M | Doos | 4200 | Emmen | 85444991 | 6510 | 200 | VULT Dca 0,6/1kV gy# 3x1,5 mm2 | VULT Dca | Dca | 1002186 |  |  | 15 | 3
BPL15 | 2019-01-02 | 810993H5 | 8711401183385 | 810993 | VULT Dca 0,6/1kV gy# 3x1,5 mm2 | 500 M VKH DRAKA | INS06 | 2460 | EUR | 144 | 9.94 | Ja | 1 | 500 |  |  | 1000 | 500 | M | Haspel |  | Emmen | 85444991 | 6510 | 200 | VULT Dca 0,6/1kV gy# 3x1,5 mm2 | VULT Dca | Dca | 1002186 |  |  | 15 | 3
BPL15 | 2019-01-02 | 810994NN | 8711401183392 | 810994 | VULT Dca 0,6/1kV gy# 4x1,5 mm2 | Aflevering variabele lengte | INS06 | 3200 | EUR | 177 | 10.95 | Nee | 1 | 1 |  |  | 1000 | 1 | M | Meter |  | Emmen | 85444991 | 6510 | 200 | VULT Dca 0,6/1kV gy# 4x1,5 mm2 | VULT Dca | Dca | 1002187 |  |  | 15 | 4
BPL15 | 2019-01-02 | 810995F3 | 8711401183422 | 810995 | VULTO Dca 0,6/1kV gy# 6x1,5/1,5 mm2 | 100 M folie | INS08 | 9380 | EUR | 367 | 15.6 | Nee | 1 | 100 |  |  | 1000 | 100 | M | Ring | 1400 | Emmen | 85444991 | 6510 | 200 | VULTO Dca 0,6/1kV gy# 6x1,5/1,5 mm2 | VULTO Dca | Dca | 1002188 |  |  | 15 | 6
BPL15 | 2019-01-02 | 810995H5 | 8711401183446 | 810995 | VULTO Dca 0,6/1kV gy# 6x1,5/1,5 mm2 | 500 M VKH DRAKA | INS08 | 9380 | EUR | 367 | 15.6 | Nee | 1 | 500 |  |  | 1000 | 500 | M | Haspel |  | Emmen | 85444991 | 6510 | 200 | VULTO Dca 0,6/1kV gy# 6x1,5/1,5 mm2 | VULTO Dca | Dca | 1002188 |  |  | 15 | 6
BPL15 | 2019-01-02 | 810996NN | 8711401183453 | 810996 | VULTO Dca 0,6/1kV gy# 14x1,5/1,5 mm2 | Aflevering variabele lengte | INS08 | 18300 | EUR | 534 | 19.1 | Ja | 1 | 1 |  |  | 1000 | 1 | M | Meter |  | Emmen | 85444991 | 6510 | 200 | VULTO Dca 0,6/1kV gy# 14x1,5/1,5 mm2 | VULTO Dca | Dca | 1002189 |  |  | 15 | 14
BPL15 | 2019-01-02 | 811051H5 | 8711401183460 | 811051 | VULTO Dca 0,6/1kV gy# 7x1,5/1,5 mm2 | 500 M VKH DRAKA | INS08 | 10200 | EUR | 378 | 15.7 | Ja | 1 | 500 |  |  | 1000 | 500 | M | Haspel |  | Emmen | 85444991 | 6510 | 200 | VULTO Dca 0,6/1kV gy# 7x1,5/1,5 mm2 | VULTO Dca | Dca | 1002190 |  |  | 15 | 7
BPL15 | 2019-01-02 | 811052NN | 8711401183477 | 811052 | VULTO Dca 0,6/1kV gy# 10x1,5/1,5 mm2 | Aflevering variabele lengte | INS08 | 13700 | EUR | 442 | 17.9 | Ja | 1 | 1 |  |  | 1000 | 1 | M | Meter |  | Emmen | 85444991 | 6510 | 200 | VULTO Dca 0,6/1kV gy# 10x1,5/1,5 mm2 | VULTO Dca | Dca | 1002191 |  |  | 15 | 10
BPL15 | 2019-01-02 | 811077F3 | 8711401183484 | 811077 | VULT Dca 0,6/1kV gy# 3G6 mm2 ms | 100 M folie | INS06 | 8680 | EUR | 312 | 12.78 | Ja | 1 | 100 |  |  | 1000 | 100 | M | Ring | 2100 | Emmen | 85444991 | 6510 | 200 | VULT Dca 0,6/1kV gy# 3G6 mm2 ms | VULT Dca | Dca | 1002192 |  |  | 6 | 3
BPL15 | 2019-01-02 | 811077H5 | 8711401183491 | 811077 | VULT Dca 0,6/1kV gy# 3G6 mm2 ms | 500 M VKH DRAKA | INS06 | 8680 | EUR | 312 | 12.78 | Ja | 1 | 500 |  |  | 1000 | 500 | M | Haspel |  | Emmen | 85444991 | 6510 | 200 | VULT Dca 0,6/1kV gy# 3G6 mm2 ms | VULT Dca | Dca | 1002192 |  |  | 6 | 3
BPL15 | 2019-01-02 | 811078F3 | 8711401183538 | 811078 | VULT Dca 0,6/1kV gy# 6G1,5 mm2 | 100 M folie | INS06 | 5360 | EUR | 241 | 12.72 | Nee | 1 | 100 |  |  | 1000 | 100 | M | Ring | 2100 | Emmen | 85444991 | 6510 | 200 | VULT Dca 0,6/1kV gy# 6G1,5 mm2 | VULT Dca | Dca | 1002193 |  |  | 15 | 6
BPL15 | 2019-01-02 | 811078H5 | 8711401183545 | 811078 | VULT Dca 0,6/1kV gy# 6G1,5 mm2 | 500 M VKH DRAKA | INS06 | 5360 | EUR | 241 | 12.72 | Ja | 1 | 500 |  |  | 1000 | 500 | M | Haspel |  | Emmen | 85444991 | 6510 | 200 | VULT Dca 0,6/1kV gy# 6G1,5 mm2 | VULT Dca | Dca | 1002193 |  |  | 15 | 6
BPL15 | 2019-01-02 | 811078NN | 8711401183552 | 811078 | VULT Dca 0,6/1kV gy# 6G1,5 mm2 | Aflevering variabele lengte | INS06 | 5360 | EUR | 241 | 12.72 | Nee | 1 | 1 |  |  | 1000 | 1 | M | Meter |  | Emmen | 85444991 | 6510 | 200 | VULT Dca 0,6/1kV gy# 6G1,5 mm2 | VULT Dca | Dca | 1002193 |  |  | 15 | 6
BPL15 | 2019-01-02 | 811079NN | 8711401183569 | 811079 | VULT Dca 0,6/1kV gy# 24G1,5 mm2 | Aflevering variabele lengte | INS06 | 19700 | EUR | 652 | 20.8 | Nee | 1 | 1 |  |  | 1000 | 1 | M | Meter |  | Emmen | 85444991 | 6510 | 200 | VULT Dca 0,6/1kV gy# 24G1,5 mm2 | VULT Dca | Dca | 1002194 |  |  | 15 | 24
BPL15 | 2019-01-02 | 811080NN | 8711401183576 | 811080 | VULT Dca 0,6/1kV gy# 30G1,5 mm2 | Aflevering variabele lengte | INS06 | 24200 | EUR | 765 | 22 | Nee | 1 | 1 |  |  | 1000 | 1 | M | Meter |  | Emmen | 85444991 | 6510 | 200 | VULT Dca 0,6/1kV gy# 30G1,5 mm2 | VULT Dca | Dca | 1002195 |  |  | 15 | 30
BPL15 | 2019-01-02 | 811110NN | 8711401183590 | 811110 | VULT Dca 0,6/1kV gy# 14G2,5 mm2 | Aflevering variabele lengte | INS06 | 17700 | EUR | 572 | 18.2 | Nee | 1 | 1 |  |  | 1000 | 1 | M | Meter |  | Emmen | 85444991 | 6510 | 200 | VULT Dca 0,6/1kV gy# 14G2,5 mm2 | VULT Dca | Dca | 1002199 |  |  | 25 | 14
BPL15 | 2019-01-02 | 811114NN | 8711401183613 | 811114 | VULTO Dca 0,6/1kV gy# 30x1,5/1,5 mm2 | Aflevering variabele lengte | INS08 | 37700 | EUR | 894 | 24.4 | Nee | 1 | 1 |  |  | 1000 | 1 | M | Meter |  | Emmen | 85444991 | 6510 | 200 | VULTO Dca 0,6/1kV gy# 30x1,5/1,5 mm2 | VULTO Dca | Dca | 1006029 |  |  | 15 | 30
BPL15 | 2019-01-02 | 811134NN | 8711401183637 | 811134 | VULT Dca 0,6/1kV gy# 30G2,5 mm2 | Aflevering variabele lengte | INS06 | 38400 | EUR | 1070 | 24.4 | Nee | 1 | 1 |  |  | 1000 | 1 | M | Meter |  | Emmen | 85444991 | 6510 | 200 | VULT Dca 0,6/1kV gy# 30G2,5 mm2 | VULT Dca | Dca | 1002210 |  |  | 25 | 30
BPL15 | 2019-01-02 | 811141D3 | 8711401183644 | 811141 | VULT Dca 0,6/1kV gy# 3x2,5 mm2 | 100 M doos | INS06 | 3760 | EUR | 183 | 10.75 | Ja | 1 | 100 |  |  | 1000 | 100 | M | Doos | 3600 | Emmen | 85444991 | 6510 | 200 | VULT Dca 0,6/1kV gy# 3x2,5 mm2 | VULT Dca | Dca | 1002211 |  |  | 25 | 3
BPL15 | 2019-01-02 | 811141H5 | 8711401183651 | 811141 | VULT Dca 0,6/1kV gy# 3x2,5 mm2 | 500 M VKH DRAKA | INS06 | 3760 | EUR | 183 | 10.75 | Ja | 1 | 500 |  |  | 1000 | 500 | M | Haspel |  | Emmen | 85444991 | 6510 | 200 | VULT Dca 0,6/1kV gy# 3x2,5 mm2 | VULT Dca | Dca | 1002211 |  |  | 25 | 3
BPL15 | 2019-01-02 | 811142NN | 8711401183668 | 811142 | VULT Dca 0,6/1kV gy# 24G2,5 mm2 | Aflevering variabele lengte | INS06 | 30800 | EUR | 903 | 23.1 | Nee | 1 | 1 |  |  | 1000 | 1 | M | Meter |  | Emmen | 85444991 | 6510 | 200 | VULT Dca 0,6/1kV gy# 24G2,5 mm2 | VULT Dca | Dca | 1002212 |  |  | 25 | 24
BPL15 | 2019-01-02 | 811143NN | 8711401183675 | 811143 | VULT Dca 0,6/1kV gy# 37G1,5 mm2 | Aflevering variabele lengte | INS06 | 29300 | EUR | 905 | 23.6 | Nee | 1 | 1 |  |  | 1000 | 1 | M | Meter |  | Emmen | 85444991 | 6510 | 200 | VULT Dca 0,6/1kV gy# 37G1,5 mm2 | VULT Dca | Dca | 1002213 |  |  | 15 | 37
BPL15 | 2019-01-02 | 811144NN | 8711401183682 | 811144 | VULT Dca 0,6/1kV gy# 37G2,5 mm2 | Aflevering variabele lengte | INS06 | 46700 | EUR | 1275 | 26.2 | Nee | 1 | 1 |  |  | 1000 | 1 | M | Meter |  | Emmen | 85444991 | 6510 | 200 | VULT Dca 0,6/1kV gy# 37G2,5 mm2 | VULT Dca | Dca | 1002214 |  |  | 25 | 37
BPL15 | 2019-01-02 | 811157NN | 8711401183699 | 811157 | VULTO Dca 0,6/1kV gy# 30x2,5/2,5 mm2 | Aflevering variabele lengte | INS08 | 55700 | EUR | 1215 | 26.8 | Nee | 1 | 1 |  |  | 1000 | 1 | M | Meter |  | Emmen | 85444991 | 6510 | 200 | VULTO Dca 0,6/1kV gy# 30x2,5/2,5 mm2 | VULTO Dca | Dca | 1006200 |  |  | 25 | 30
BPL15 | 2019-01-02 | 811158NN | 8711401183729 | 811158 | VULTO Dca 0,6/1kV gy# 37x2,5/2,5 mm2 | Aflevering variabele lengte | INS08 | 67900 | EUR | 1422 | 28.6 | Nee | 1 | 1 |  |  | 1000 | 1 | M | Meter |  | Emmen | 85444991 | 6510 | 200 | VULTO Dca 0,6/1kV gy# 37x2,5/2,5 mm2 | VULTO Dca | Dca | 1006201 |  |  | 25 | 37
BPL15 | 2019-01-02 | 811166F3 | 8711401183736 | 811166 | VULT Dca 0,6/1kV gy# 2x6 mm2 ms | 100 M folie | INS06 | 6010 | EUR | 258 | 12.14 | Nee | 1 | 100 |  |  | 1000 | 100 | M | Ring | 2800 | Emmen | 85444991 | 6510 | 200 | VULT Dca 0,6/1kV gy# 2x6 mm2 ms | VULT Dca | Dca | 1002215 |  |  | 6 | 2
BPL15 | 2019-01-02 | 811166H5 | 8711401183743 | 811166 | VULT Dca 0,6/1kV gy# 2x6 mm2 ms | 500 M VKH DRAKA | INS06 | 6010 | EUR | 258 | 12.14 | Ja | 1 | 500 |  |  | 1000 | 500 | M | Haspel |  | Emmen | 85444991 | 6510 | 200 | VULT Dca 0,6/1kV gy# 2x6 mm2 ms | VULT Dca | Dca | 1002215 |  |  | 6 | 2
BPL15 | 2019-01-02 | 811338H5 | 8711401183750 | 811338 | VULT Dca 0,6/1kV gy# 3x10 mm2 s | 500 M VKH DRAKA | INS07 | 14600 | EUR | 487 | 15.5 | Nee | 1 | 500 |  |  | 1000 | 500 | M | Haspel |  | Emmen | 85444991 | 6510 | 200 | VULT Dca 0,6/1kV gy# 3x10 mm2 s | VULT Dca | Dca | 1003426 |  |  | 10 | 3
BPL15 | 2019-01-02 | 811559D3 | 8711401183767 | 811559 | VDS Eca bn# 6 mm2 | 100 M doos | INS04 | 2840 | EUR | 63 | 4.62 | Ja | 1 | 100 |  |  | 1000 | 100 | M | Doos | 6000 | Emmen | 85444995 | 6520 | 1 | VDS Eca bn# 6 mm2 | VDS Eca | Eca | 1002915 |  |  | 6 | 1
BPL15 | 2019-01-02 | 811588H5 | 8711401183798 | 811588 | VULT Dca 0,6/1kV gy# 4x2,5 mm2 | 500 M VKH DRAKA | INS06 | 4890 | EUR | 227 | 11.85 | Ja | 1 | 500 |  |  | 1000 | 500 | M | Haspel |  | Emmen | 85444991 | 6510 | 200 | VULT Dca 0,6/1kV gy# 4x2,5 mm2 | VULT Dca | Dca | 1002219 |  |  | 25 | 4
BPL15 | 2019-01-02 | 811588NN | 8711401183804 | 811588 | VULT Dca 0,6/1kV gy# 4x2,5 mm2 | Aflevering variabele lengte | INS06 | 4890 | EUR | 227 | 11.85 | Nee | 1 | 1 |  |  | 1000 | 1 | M | Meter |  | Emmen | 85444991 | 6510 | 200 | VULT Dca 0,6/1kV gy# 4x2,5 mm2 | VULT Dca | Dca | 1002219 |  |  | 25 | 4
BPL15 | 2019-01-02 | 811868NN | 8711401183835 | 811868 | VULTA Dca 0,6/1kV gy# 3x300/150 mm2 sv | Aflevering variabele lengte | INS09 | 553000 | EUR | 11323 | 57.2 | Nee | 1 | 1 |  |  | 1000 | 1 | M | Meter |  | Emmen | 85444991 | 6510 | 200 | VULTA Dca 0,6/1kV gy# 3x300/150 mm2 sv | VULTA Dca | Dca | 1007424 |  |  | 300 | 3
BPL15 | 2019-01-02 | 811872NN | 8711401183842 | 811872 | H07RN-F Eca bk# 3G10 mm2 | Aflevering variabele lengte | INS22 | 25100 | EUR | 689 | 20.6 | Nee | 1 | 1 |  |  | 1000 | 1 | M | Meter |  | Emmen | 85444995 | 6540 | 17 | H07RN-F Eca bk# 3G10 mm2 | H07RN-F Eca | Eca | 1001629 |  |  | 10 | 3
BPL15 | 2019-01-02 | 812972NN | 8711401183866 | 812972 | H07RN-F Eca bk# 3G16 mm2 | Aflevering variabele lengte | INS22 | 36300 | EUR | 943 | 23.4 | Nee | 1 | 1 |  |  | 1000 | 1 | M | Meter |  | Emmen | 85444995 | 6540 | 17 | H07RN-F Eca bk# 3G16 mm2 | H07RN-F Eca | Eca | 1001630 |  |  | 16 | 3
BPL15 | 2019-01-02 | 813765F2 | 8711401183880 | 813765 | VDS Eca ye/gn# 35 mm2 | 50 M folie | INS04 | 17900 | EUR | 353 | 10.46 | Nee | 1 | 50 |  |  | 1000 | 50 | M | Ring | 2700 | Emmen | 85444995 | 6520 | 1 | VDS Eca ye/gn# 35 mm2 | VDS Eca | Eca | 1001631 |  |  | 35 | 1
BPL15 | 2019-01-02 | 813765NN | 8711401183897 | 813765 | VDS Eca ye/gn# 35 mm2 | Aflevering variabele lengte | INS04 | 17900 | EUR | 353 | 10.46 | Ja | 1 | 1 |  |  | 1000 | 1 | M | Meter |  | Emmen | 85444995 | 6520 | 1 | VDS Eca ye/gn# 35 mm2 | VDS Eca | Eca | 1001631 |  |  | 35 | 1
BPL15 | 2019-01-02 | 814431NN | 8711401183934 | 814431 | DRAKAFLEX H07RN-F Eca bk# 1x120 mm2 | Aflevering variabele lengte | INS22 | 78100 | EUR | 1518 | 25.3 | Nee | 1 | 1 |  |  | 1000 | 1 | M | Meter |  | Emmen | 85444995 | 6540 | 17 | DRAKAFLEX H07RN-F Eca bk# 1x120 mm2 | H07RN-F Eca | Eca |  |  |  | 120 | 1
BPL15 | 2019-01-02 | 814626H5 | 8711401183941 | 814626 | VULT Dca 0,6/1kV gy# 4x6 mm2 ms | 500 M VKH DRAKA | INS06 | 11500 | EUR | 395 | 14.13 | Nee | 1 | 500 |  |  | 1000 | 500 | M | Haspel |  | Emmen | 85444991 | 6510 | 200 | VULT Dca 0,6/1kV gy# 4x6 mm2 ms | VULT Dca | Dca | 1002222 |  |  | 6 | 4
BPL15 | 2019-01-02 | 814626NN | 8711401183958 | 814626 | VULT Dca 0,6/1kV gy# 4x6 mm2 ms | Aflevering variabele lengte | INS06 | 11500 | EUR | 395 | 14.13 | Nee | 1 | 1 |  |  | 1000 | 1 | M | Meter |  | Emmen | 85444991 | 6510 | 200 | VULT Dca 0,6/1kV gy# 4x6 mm2 ms | VULT Dca | Dca | 1002222 |  |  | 6 | 4
BPL15 | 2019-01-02 | 817176H4 | 8711401184047 | 817176 | VDS Eca ye/gn# 50 mm2 | 100 M VKH DRAKA | INS04 | 25000 | EUR | 505 | 12.42 | Nee | 1 | 100 |  |  | 1000 | 100 | M | Haspel |  | Emmen | 85444995 | 6520 | 1 | VDS Eca ye/gn# 50 mm2 | VDS Eca | Eca | 1001405 |  |  | 50 | 1
BPL15 | 2019-01-02 | 825339NN | 8711401190598 | 825339 | HULTO EMC Cca 0,6/1kV gy# 3x1,5/1,5 mm2 s | Aflevering variabele lengte | INS12 | 15300 | EUR | 314 | 14 | Nee | 1 | 1 |  |  | 1000 | 1 | M | Meter |  | Emmen | 85444991 | 6510 | 200 | HULTO EMC Cca 0,6/1kV gy# 3x1,5/1,5 mm2 s | HULTO EMC Cca | Cca |  |  |  | 15 | 3
BPL15 | 2019-01-02 | 825340NN | 8711401190604 | 825340 | HULTO EMC Cca 0,6/1kV gy# 3x2,5/2,5 mm2 s | Aflevering variabele lengte | INS12 | 19200 | EUR | 365 | 15 | Nee | 1 | 1 |  |  | 1000 | 1 | M | Meter |  | Emmen | 85444991 | 6510 | 200 | HULTO EMC Cca 0,6/1kV gy# 3x2,5/2,5 mm2 s | HULTO EMC Cca | Cca |  |  |  | 25 | 3
BPL15 | 2019-01-02 | 825341NN | 8711401190611 | 825341 | HULTO EMC Cca 0,6/1kV gy# 3x4/4 mm2 s | Aflevering variabele lengte | INS12 | 25200 | EUR | 443 | 16 | Nee | 1 | 1 |  |  | 1000 | 1 | M | Meter |  | Emmen | 85444991 | 6510 | 200 | HULTO EMC Cca 0,6/1kV gy# 3x4/4 mm2 s | HULTO EMC Cca | Cca |  |  |  | 4 | 3
BPL15 | 2019-01-02 | 825342NN | 8711401190628 | 825342 | HULTO EMC Cca 0,6/1kV gy# 3x6/6 mm2 s | Aflevering variabele lengte | INS12 | 33600 | EUR | 547 | 17.4 | Nee | 1 | 1 |  |  | 1000 | 1 | M | Meter |  | Emmen | 85444991 | 6510 | 200 | HULTO EMC Cca 0,6/1kV gy# 3x6/6 mm2 s | HULTO EMC Cca | Cca |  |  |  | 6 | 3
BPL15 | 2019-01-02 | 825343NN | 8711401190635 | 825343 | HULTO EMC Cca 0,6/1kV gy# 3x10/10 mm2 | Aflevering variabele lengte | INS12 | 56100 | EUR | 747 | 19.4 | Nee | 1 | 1 |  |  | 1000 | 1 | M | Meter |  | Emmen | 85444991 | 6510 | 200 | HULTO EMC Cca 0,6/1kV gy# 3x10/10 mm2 | HULTO EMC Cca | Cca |  |  |  | 10 | 3
BPL15 | 2019-01-02 | 825344NN | 8711401190642 | 825344 | HULTO EMC Cca 0,6/1kV gy# 3x16/16 mm2 | Aflevering variabele lengte | INS12 | 80300 | EUR | 1042 | 21.9 | Nee | 1 | 1 |  |  | 1000 | 1 | M | Meter |  | Emmen | 85444991 | 6510 | 200 | HULTO EMC Cca 0,6/1kV gy# 3x16/16 mm2 | HULTO EMC Cca | Cca |  |  |  | 16 | 3
BPL15 | 2019-01-02 | 825345NN | 8711401190659 | 825345 | HULTOFLEX EMC Cca 0,6/1kV gy# 3x120/60 mm2 | Aflevering variabele lengte | INS12 | 425000 | EUR | 5606 | 46.9 | Nee | 1000 | 1 |  |  | 1000 | 1 | M | Meter |  | Emmen | 85444991 | 6510 | 200 | HULTOFLEX EMC Cca 0,6/1kV gy# 3x120/60 mm2 | HULTOFLEX EMC Cca | Cca |  |  |  | 120 | 3
BPL15 | 2019-01-02 | 825346NN | 8711401190666 | 825346 | HULTOFLEX EMC Cca 0,6/1kV gy# 3x150/75 mm2 | Aflevering variabele lengte | INS12 | 541000 | EUR | 6852 | 51.8 | Nee | 1000 | 1 |  |  | 1000 | 1 | M | Meter |  | Emmen | 85444991 | 6510 | 200 | HULTOFLEX EMC Cca 0,6/1kV gy# 3x150/75 mm2 | HULTOFLEX EMC Cca | Cca |  |  |  | 150 | 3
BPL15 | 2019-01-02 | 825688NN | 8711401190673 | 825688 | HVDS Cca 70C 450/750V ye/gn# 16 mm2 | Aflevering variabele lengte | INS04 | 9140 | EUR | 159 | 7.02 | Ja | 1 | 1 |  |  | 1000 | 1 | M | Meter |  | Emmen | 85444995 | 6520 | 1 | HVDS Cca 70C 450/750V ye/gn# 16 mm2 | HVDS Cca | Cca | 1004023 |  |  | 16 | 1
BPL15 | 2019-01-02 | 825811NN | 8711401190680 | 825811 | HVDS Cca 70C 450/750V ye/gn# 95 mm2 | Aflevering variabele lengte | INS04 | 51400 | EUR | 913 | 16.19 | Nee | 1 | 1 |  |  | 1000 | 1 | M | Meter |  | Emmen | 85444995 | 6520 | 1 | HVDS Cca 70C 450/750V ye/gn# 95 mm2 | HVDS Cca | Cca | 1004024 |  |  | 95 | 1
BPL15 | 2019-01-02 | 825844F3 | 8711401190697 | 825844 | VULTO Dca 0,6/1kV gy# 3x2,5/2,5 mm2 bu bn bk | 100 M folie | INS08 | 6830 | EUR | 300 | 14 | Ja | 1 | 100 |  |  | 1000 | 100 | M | Ring | 2000 | Emmen | 85444991 | 6510 | 200 | VULTO Dca 0,6/1kV gy# 3x2,5/2,5 mm2 bu bn bk | VULTO Dca | Dca | 1002253 |  |  | 25 | 3
BPL15 | 2019-01-02 | 825844H5 | 8711401190710 | 825844 | VULTO Dca 0,6/1kV gy# 3x2,5/2,5 mm2 bu bn bk | 500 M VKH DRAKA | INS08 | 6830 | EUR | 300 | 14 | Ja | 1 | 500 |  |  | 1000 | 500 | M | Haspel |  | Emmen | 85444991 | 6510 | 200 | VULTO Dca 0,6/1kV gy# 3x2,5/2,5 mm2 bu bn bk | VULTO Dca | Dca | 1002253 |  |  | 25 | 3
BPL15 | 2019-01-02 | 825845H5 | 8711401190727 | 825845 | VULTO Dca 0,6/1kV gy# 3x6/6 mm2 ms bu bn bk | 500 M VKH DRAKA | INS08 | 14500 | EUR | 500 | 16.7 | Ja | 1 | 500 |  |  | 1000 | 500 | M | Haspel |  | Emmen | 85444991 | 6510 | 200 | VULTO Dca 0,6/1kV gy# 3x6/6 mm2 ms bu bn bk | VULTO Dca | Dca | 1002254 |  |  | 6 | 3
BPL15 | 2019-01-02 | 825886D3 | 8711401190758 | 825886 | XMvK Eca 450/750V gy# 4G1,5 mm2 ye/gn bu bn bk | 100 M doos | INS05 | 2410 | EUR | 124 | 8.68 | Nee | 1 | 100 |  |  | 1000 | 100 | M | Doos | 4800 | Emmen | 85444991 | 6510 | 1 | XMvK Eca 450/750V gy# 4G1,5 mm2 ye/gn bu bn bk | XMVK Eca | Eca | 1001779 |  |  | 15 | 4
BPL15 | 2019-01-02 | 825886H5 | 8711401190765 | 825886 | XMvK Eca 450/750V gy# 4G1,5 mm2 ye/gn bu bn bk | 500 M VKH DRAKA | INS05 | 2410 | EUR | 124 | 8.68 | Nee | 1 | 500 |  |  | 1000 | 500 | M | Haspel |  | Emmen | 85444991 | 6510 | 1 | XMvK Eca 450/750V gy# 4G1,5 mm2 ye/gn bu bn bk | XMVK Eca | Eca | 1001779 |  |  | 15 | 4
BPL15 | 2019-01-02 | 825889D3 | 8711401190789 | 825889 | VULT Dca 0,6/1kV gy# 3x2,5 mm2 bu bn bk | 100 M doos | INS06 | 3780 | EUR | 183 | 10.75 | Nee | 1 | 100 |  |  | 1000 | 100 | M | Doos | 3600 | Emmen | 85444991 | 6510 | 200 | VULT Dca 0,6/1kV gy# 3x2,5 mm2 bu bn bk | VULT Dca | Dca | 1002259 |  |  | 25 | 3
BPL15 | 2019-01-02 | 825890D3 | 8711401190796 | 825890 | VULT Dca 0,6/1kV gy# 4G1,5 mm2 ye/gn bu bn bk | 100 M doos | INS06 | 3200 | EUR | 177 | 10.95 | Nee | 1 | 100 |  |  | 1000 | 100 | M | Doos | 3600 | Emmen | 85444991 | 6510 | 200 | VULT Dca 0,6/1kV gy# 4G1,5 mm2 ye/gn bu bn bk | VULT Dca | Dca | 1002260 |  |  | 15 | 4
BPL15 | 2019-01-02 | 825890H5 | 8711401190819 | 825890 | VULT Dca 0,6/1kV gy# 4G1,5 mm2 ye/gn bu bn bk | 500 M VKH DRAKA | INS06 | 3200 | EUR | 177 | 10.95 | Nee | 1 | 500 |  |  | 1000 | 500 | M | Haspel |  | Emmen | 85444991 | 6510 | 200 | VULT Dca 0,6/1kV gy# 4G1,5 mm2 ye/gn bu bn bk | VULT Dca | Dca | 1002260 |  |  | 15 | 4
BPL15 | 2019-01-02 | 825890NN | 8711401190833 | 825890 | VULT Dca 0,6/1kV gy# 4G1,5 mm2 ye/gn bu bn bk | Aflevering variabele lengte | INS06 | 3200 | EUR | 177 | 10.95 | Nee | 1 | 1 |  |  | 1000 | 1 | M | Meter |  | Emmen | 85444991 | 6510 | 200 | VULT Dca 0,6/1kV gy# 4G1,5 mm2 ye/gn bu bn bk | VULT Dca | Dca | 1002260 |  |  | 15 | 4
BPL15 | 2019-01-02 | 825895H5 | 8711401190857 | 825895 | VULT Dca 0,6/1kV gy# 4G2,5 mm2 ye/gn bu bn bk | 500 M VKH DRAKA | INS06 | 4890 | EUR | 227 | 11.85 | Ja | 1 | 500 |  |  | 1000 | 500 | M | Haspel |  | Emmen | 85444991 | 6510 | 200 | VULT Dca 0,6/1kV gy# 4G2,5 mm2 ye/gn bu bn bk | VULT Dca | Dca | 1002261 |  |  | 25 | 4
BPL15 | 2019-01-02 | 833643NN | 8711401196439 | 833643 | Sign gr.kab B2ca gn# 19x2x0,8 mm 2419 | Aflevering variabele lengte | INS17 | 26000 | EUR | 459 | 17.1 | Nee | 1 | 1 |  |  | 1000 | 1 | M | Meter |  | Emmen | 85444920 | 6530 | 1 | Sign gr.kab B2ca gn# 19x2x0,8 mm 2419 | Signaalkabel 2400 B2ca | B2ca |  |  |  | 78 | 38
BPL15 | 2019-01-02 | 800405D3 | 8711401180216 | 800405 | VDS Eca bu# 4 mm2 | 100 M doos | INS04 | 1930 | EUR | 45 | 4.08 | Ja | 1 | 100 |  |  | 1000 | 100 | M | Doos | 6000 | Emmen | 85444995 | 6520 | 1 | VDS Eca bu# 4 mm2 | VDS Eca | Eca | 1003811 |  |  | 4 | 1
BPL15 | 2019-01-02 | 800893D3 | 8711401180223 | 800893 | VDS Eca bu# 1,5 mm2 | 100 M doos | INS04 | 750 | EUR | 20 | 2.91 | Nee | 1 | 100 |  |  | 1000 | 100 | M | Doos | 22500 | Emmen | 85444995 | 6520 | 1 | VDS Eca bu# 1,5 mm2 | VDS Eca | Eca | 1003812 |  |  | 15 | 1
BPL15 | 2019-01-02 | 800896D3 | 8711401180247 | 800896 | VDS Eca bn# 1,5 mm2 | 100 M doos | INS04 | 750 | EUR | 20 | 2.91 | Nee | 1 | 100 |  |  | 1000 | 100 | M | Doos | 22500 | Emmen | 85444995 | 6520 | 1 | VDS Eca bn# 1,5 mm2 | VDS Eca | Eca | 1003813 |  |  | 15 | 1
BPL15 | 2019-01-02 | 800905D3 | 8711401180261 | 800905 | VDS Eca ye/gn# 1,5 mm2 | 100 M doos | INS04 | 750 | EUR | 20 | 2.91 | Nee | 1 | 100 |  |  | 1000 | 100 | M | Doos | 22500 | Emmen | 85444995 | 6520 | 1 | VDS Eca ye/gn# 1,5 mm2 | VDS Eca | Eca | 1003814 |  |  | 15 | 1
BPL15 | 2019-01-02 | 800907F3 | 8711401180285 | 800907 | VDS Eca ye/gn# 10 mm2 | 100 M folie | INS04 | 5040 | EUR | 109 | 6.03 | Ja | 1 | 100 |  |  | 1000 | 100 | M | Ring | 9100 | Emmen | 85444995 | 6520 | 1 | VDS Eca ye/gn# 10 mm2 | VDS Eca | Eca | 1001591 |  |  | 10 | 1
BPL15 | 2019-01-02 | 817176NN | 8711401184054 | 817176 | VDS Eca ye/gn# 50 mm2 | Aflevering variabele lengte | INS04 | 25000 | EUR | 505 | 12.42 | Ja | 1 | 1 |  |  | 1000 | 1 | M | Meter |  | Emmen | 85444995 | 6520 | 1 | VDS Eca ye/gn# 50 mm2 | VDS Eca | Eca | 1001405 |  |  | 50 | 1
BPL15 | 2019-01-02 | 817222F3 | 8711401184078 | 817222 | VDS Eca bn# 10 mm2 | 100 M folie | INS04 | 5040 | EUR | 110 | 6.03 | Ja | 1 | 100 |  |  | 1000 | 100 | M | Ring | 9100 | Emmen | 85444995 | 6520 | 1 | VDS Eca bn# 10 mm2 | VDS Eca | Eca | 1001632 |  |  | 10 | 1
BPL15 | 2019-01-02 | 817238F3 | 8711401184085 | 817238 | VDS Eca bu# 16 mm2 | 100 M folie | INS04 | 7800 | EUR | 161 | 7.02 | Ja | 1 | 100 |  |  | 1000 | 100 | M | Ring | 5400 | Emmen | 85444995 | 6520 | 1 | VDS Eca bu# 16 mm2 | VDS Eca | Eca | 1001633 |  |  | 16 | 1
BPL15 | 2019-01-02 | 817260H4 | 8711401184092 | 817260 | VDS Eca bk# 50 mm2 | 100 M VKH DRAKA | INS04 | 25000 | EUR | 505 | 12.42 | Nee | 1 | 100 |  |  | 1000 | 100 | M | Haspel |  | Emmen | 85444995 | 6520 | 1 | VDS Eca bk# 50 mm2 | VDS Eca | Eca | 1001634 |  |  | 50 | 1
BPL15 | 2019-01-02 | 817260NN | 8711401184108 | 817260 | VDS Eca bk# 50 mm2 | Aflevering variabele lengte | INS04 | 25000 | EUR | 505 | 12.42 | Nee | 1 | 1 |  |  | 1000 | 1 | M | Meter |  | Emmen | 85444995 | 6520 | 1 | VDS Eca bk# 50 mm2 | VDS Eca | Eca | 1001634 |  |  | 50 | 1
BPL15 | 2019-01-02 | 817280F3 | 8711401184115 | 817280 | VDS Eca bu# 25 mm2 | 100 M folie | INS04 | 12100 | EUR | 256 | 9 | Nee | 1 | 100 |  |  | 1000 | 100 | M | Ring | 3600 | Emmen | 85444995 | 6520 | 1 | VDS Eca bu# 25 mm2 | VDS Eca | Eca | 1001635 |  |  | 25 | 1
BPL15 | 2019-01-02 | 817305H6 | 8711401184146 | 817305 | H07RN-F Eca bk# 2x1,5 mm2 | 1000 M VKH DRAKA | INS22 | 2900 | EUR | 115 | 9.12 | Ja | 1 | 1000 |  |  | 1000 | 1000 | M | Haspel |  | Emmen | 85444995 | 6540 | 17 | H07RN-F Eca bk# 2x1,5 mm2 | H07RN-F Eca | Eca | 1001636 |  |  | 15 | 2
BPL15 | 2019-01-02 | 817305NN | 8711401184160 | 817305 | H07RN-F Eca bk# 2x1,5 mm2 | Aflevering variabele lengte | INS22 | 2900 | EUR | 115 | 9.12 | Nee | 1 | 1 |  |  | 1000 | 1 | M | Meter |  | Emmen | 85444995 | 6540 | 17 | H07RN-F Eca bk# 2x1,5 mm2 | H07RN-F Eca | Eca | 1001636 |  |  | 15 | 2
BPL15 | 2019-01-02 | 8173064Q | 8711401184177 | 817306 | H07RN-F Eca bk# 2x1 mm2 | 5000 M VKH DRAKA | INS22 | 2360 | EUR | 90 | 8.18 | Nee | 1 | 5000 |  |  | 1000 | 5000 | M | Haspel |  | Emmen | 85444995 | 6540 | 17 | H07RN-F Eca bk# 2x1 mm2 | H07RN-F Eca | Eca | 1002293 |  |  | 1 | 2
BPL15 | 2019-01-02 | 817306LB | 8711401184184 | 817306 | H07RN-F Eca bk# 2x1 mm2 | 500 M EenwegsHsp | INS22 | 2360 | EUR | 90 | 8.18 | Nee | 1 | 500 |  |  | 1000 | 500 | M | Eenmalige haspel |  | Emmen | 85444995 | 6540 | 17 | H07RN-F Eca bk# 2x1 mm2 | H07RN-F Eca | Eca | 1002293 |  |  | 1 | 2
BPL15 | 2019-01-02 | 817306NN | 8711401184191 | 817306 | H07RN-F Eca bk# 2x1 mm2 | Aflevering variabele lengte | INS22 | 2360 | EUR | 90 | 8.18 | Ja | 1 | 1 |  |  | 1000 | 1 | M | Meter |  | Emmen | 85444995 | 6540 | 17 | H07RN-F Eca bk# 2x1 mm2 | H07RN-F Eca | Eca | 1002293 |  |  | 1 | 2
BPL15 | 2019-01-02 | 817307H6 | 8711401184214 | 817307 | H07RN-F Eca bk# 3G1 mm2 | 1000 M VKH DRAKA | INS22 | 3080 | EUR | 109 | 8.83 | Nee | 1 | 1000 |  |  | 1000 | 1000 | M | Haspel |  | Emmen | 85444995 | 6540 | 17 | H07RN-F Eca bk# 3G1 mm2 | H07RN-F Eca | Eca | 1001637 |  |  | 1 | 3
BPL15 | 2019-01-02 | 817307LB | 8711401184238 | 817307 | H07RN-F Eca bk# 3G1 mm2 | 500 M EenwegsHsp | INS22 | 3080 | EUR | 109 | 8.83 | Ja | 1 | 500 |  |  | 1000 | 500 | M | Eenmalige haspel |  | Emmen | 85444995 | 6540 | 17 | H07RN-F Eca bk# 3G1 mm2 | H07RN-F Eca | Eca | 1001637 |  |  | 1 | 3
BPL15 | 2019-01-02 | 817307NN | 8711401184252 | 817307 | H07RN-F Eca bk# 3G1 mm2 | Aflevering variabele lengte | INS22 | 3080 | EUR | 109 | 8.83 | Nee | 1 | 1 |  |  | 1000 | 1 | M | Meter |  | Emmen | 85444995 | 6540 | 17 | H07RN-F Eca bk# 3G1 mm2 | H07RN-F Eca | Eca | 1001637 |  |  | 1 | 3
BPL15 | 2019-01-02 | 8173084Q | 8711401184269 | 817308 | H07RN-F Eca bk# 3G1,5 mm2 | 5000 M VKH DRAKA | INS22 | 3890 | EUR | 139 | 9.81 | Nee | 1 | 5000 |  |  | 1000 | 5000 | M | Haspel |  | Emmen | 85444995 | 6540 | 17 | H07RN-F Eca bk# 3G1,5 mm2 | H07RN-F Eca | Eca | 1001638 |  |  | 15 | 3
BPL15 | 2019-01-02 | 817308NN | 8711401184283 | 817308 | H07RN-F Eca bk# 3G1,5 mm2 | Aflevering variabele lengte | INS22 | 3890 | EUR | 139 | 9.81 | Ja | 1 | 1 |  |  | 1000 | 1 | M | Meter |  | Emmen | 85444995 | 6540 | 17 | H07RN-F Eca bk# 3G1,5 mm2 | H07RN-F Eca | Eca | 1001638 |  |  | 15 | 3
BPL15 | 2019-01-02 | 817309NN | 8711401184481 | 817309 | H07RN-F Eca bk# 3G2,5 mm2 | Aflevering variabele lengte | INS22 | 5890 | EUR | 202 | 11.61 | Ja | 1 | 1 |  |  | 1000 | 1 | M | Meter |  | Emmen | 85444995 | 6540 | 17 | H07RN-F Eca bk# 3G2,5 mm2 | H07RN-F Eca | Eca | 1001639 |  |  | 25 | 3
BPL15 | 2019-01-02 | 825895NN | 8711401190864 | 825895 | VULT Dca 0,6/1kV gy# 4G2,5 mm2 ye/gn bu bn bk | Aflevering variabele lengte | INS06 | 4890 | EUR | 227 | 11.85 | Nee | 1 | 1 |  |  | 1000 | 1 | M | Meter |  | Emmen | 85444991 | 6510 | 200 | VULT Dca 0,6/1kV gy# 4G2,5 mm2 ye/gn bu bn bk | VULT Dca | Dca | 1002261 |  |  | 25 | 4
BPL15 | 2019-01-02 | 825897H6 | 8711401190871 | 825897 | HULT Cca 0,6/1kV gy# 3x2,5 mm2 bu bn bk | 1000 M VKH DRAKA | INS06 | 4810 | EUR | 207 | 11.25 | Nee | 1 | 1000 |  |  | 1000 | 1000 | M | Haspel |  | Emmen | 85444991 | 6510 | 200 | HULT Cca 0,6/1kV gy# 3x2,5 mm2 bu bn bk | HULT Cca | Cca | 1003177 |  |  | 25 | 3
BPL15 | 2019-01-02 | 825898H5 | 8711401190888 | 825898 | HULT Cca 0,6/1kV gy# 4G2,5 mm2 ye/gn bu bn bk | 500 M VKH DRAKA | INS06 | 6370 | EUR | 242 | 12.05 | Ja | 1 | 500 |  |  | 1000 | 500 | M | Haspel |  | Emmen | 85444991 | 6510 | 200 | HULT Cca 0,6/1kV gy# 4G2,5 mm2 ye/gn bu bn bk | HULT Cca | Cca | 1003178 |  |  | 25 | 4
BPL15 | 2019-01-02 | 825900H5 | 8711401190895 | 825900 | HULTO Cca 0,6/1kV gy# 3x2,5/2,5 mm2 bu bn bk | 500 M VKH DRAKA | INS08 | 8910 | EUR | 318 | 14.2 | Nee | 1000 | 500 |  |  | 1000 | 500 | M | Haspel |  | Emmen | 85444991 | 6510 | 200 | HULTO Cca 0,6/1kV gy# 3x2,5/2,5 mm2 bu bn bk | HULTO Cca | Cca | 1004496 |  |  | 25 | 3
BPL15 | 2019-01-02 | 825908NN | 8711401190925 | 825908 | HULTFLEX Cca 0,6/1kV gy# 1x50 mm2 | Aflevering variabele lengte | INS07 | 25800 | EUR | 671 | 17.2 | Nee | 1 | 1 |  |  | 1000 | 1 | M | Meter |  | Emmen | 85444991 | 6510 | 200 | HULTFLEX Cca 0,6/1kV gy# 1x50 mm2 | HULTFLEX Cca | Cca | 1004497 |  |  | 50 | 1
BPL15 | 2019-01-02 | 825952H5 | 8711401190956 | 825952 | VO-XMvKas Eca 450/750V gy# 2x1,5/1,5 mm2 | 500 M VKH DRAKA | INS05 | 3205 | EUR | 188 | 11 | Nee | 1 | 500 |  |  | 1000 | 500 | M | Haspel |  | Emmen | 85444991 | 6510 | 1 | VO-XMvKas Eca 450/750V gy# 2x1,5/1,5 mm2 | VO-XMVKAS Eca | Eca | 1001790 |  |  | 15 | 2
BPL15 | 2019-01-02 | 825957F3 | 8711401190970 | 825957 | VO-XMvKas Eca 450/750V gy# 2x2,5/2,5 mm2 | 100 M folie | INS05 | 4315 | EUR | 233 | 12 | Nee | 1 | 100 |  |  | 1000 | 100 | M | Ring | 2800 | Emmen | 85444991 | 6510 | 1 | VO-XMvKas Eca 450/750V gy# 2x2,5/2,5 mm2 | VO-XMVKAS Eca | Eca | 1001791 |  |  | 25 | 2
BPL15 | 2019-01-02 | 825957H5 | 8711401190987 | 825957 | VO-XMvKas Eca 450/750V gy# 2x2,5/2,5 mm2 | 500 M VKH DRAKA | INS05 | 4315 | EUR | 233 | 12 | Ja | 1 | 500 |  |  | 1000 | 500 | M | Haspel |  | Emmen | 85444991 | 6510 | 1 | VO-XMvKas Eca 450/750V gy# 2x2,5/2,5 mm2 | VO-XMVKAS Eca | Eca | 1001791 |  |  | 25 | 2
BPL15 | 2019-01-02 | 825958F3 | 8711401191014 | 825958 | VO-XMvKas Eca 450/750V gy# 4x2,5/2,5 mm2 | 100 M folie | INS05 | 6438 | EUR | 295 | 13.2 | Ja | 1 | 100 |  |  | 1000 | 100 | M | Ring | 1800 | Emmen | 85444991 | 6510 | 1 | VO-XMvKas Eca 450/750V gy# 4x2,5/2,5 mm2 | VO-XMVKAS Eca | Eca | 1001792 |  |  | 25 | 4
BPL15 | 2019-01-02 | 825958H5 | 8711401191038 | 825958 | VO-XMvKas Eca 450/750V gy# 4x2,5/2,5 mm2 | 500 M VKH DRAKA | INS05 | 6438 | EUR | 295 | 13.2 | Ja | 1 | 500 |  |  | 1000 | 500 | M | Haspel |  | Emmen | 85444991 | 6510 | 1 | VO-XMvKas Eca 450/750V gy# 4x2,5/2,5 mm2 | VO-XMVKAS Eca | Eca | 1001792 |  |  | 25 | 4
BPL15 | 2019-01-02 | 825996NN | 8711401191052 | 825996 | HULTFLEX Cca 0,6/1kV gy# 4x150 mm2 | Aflevering variabele lengte | INS07 | 322000 | EUR | 7116 | 50.9 | Nee | 1 | 1 |  |  | 1000 | 1 | M | Meter |  | Emmen | 85444991 | 6510 | 200 | HULTFLEX Cca 0,6/1kV gy# 4x150 mm2 | HULTFLEX Cca | Cca | 1003181 |  |  | 150 | 4
BPL15 | 2019-01-02 | 825997NN | 8711401191069 | 825997 | HULTFLEX Cca 0,6/1kV gy# 4x185 mm2 | Aflevering variabele lengte | INS07 | 393000 | EUR | 8867 | 56.7 | Nee | 1 | 1 |  |  | 1000 | 1 | M | Meter |  | Emmen | 85444991 | 6510 | 200 | HULTFLEX Cca 0,6/1kV gy# 4x185 mm2 | HULTFLEX Cca | Cca | 1003182 |  |  | 185 | 4
BPL15 | 2019-01-02 | 825998NN | 8711401191076 | 825998 | HULTFLEX Cca 0,6/1kV gy# 4x240 mm2 | Aflevering variabele lengte | INS07 | 527000 | EUR | 11439 | 63.7 | Nee | 1 | 1 |  |  | 1000 | 1 | M | Meter |  | Emmen | 85444991 | 6510 | 200 | HULTFLEX Cca 0,6/1kV gy# 4x240 mm2 | HULTFLEX Cca | Cca | 1003183 |  |  | 240 | 4
BPL15 | 2019-01-02 | 825999NN | 8711401191083 | 825999 | HVD Cca 70C 450/750V ye/gn# 95 mm2 | Aflevering variabele lengte | INS04 | 50300 | EUR | 920 | 15.65 | Nee | 1 | 1 |  |  | 1000 | 1 | M | Meter |  | Emmen | 85444991 | 6520 | 1 | HVD Cca 70C 450/750V ye/gn# 95 mm2 | HVD Cca | Cca | 1003184 |  |  | 95 | 1
BPL15 | 2019-01-02 | 826000NN | 8711401191090 | 826000 | HVD Cca 70C 450/750V ye/gn# 150 mm2 | Aflevering variabele lengte | INS04 | 78400 | EUR | 1436 | 19.21 | Nee | 1 | 1 |  |  | 1000 | 1 | M | Meter |  | Emmen | 85444991 | 6520 | 1 | HVD Cca 70C 450/750V ye/gn# 150 mm2 | HVD Cca | Cca | 1003185 |  |  | 150 | 1
BPL15 | 2019-01-02 | 826114NN | 8711401191144 | 826114 | HVD Cca 70C 450/750V ye/gn# 185 mm2 | Aflevering variabele lengte | INS04 | 93100 | EUR | 1797 | 21.47 | Nee | 1 | 1 |  |  | 1000 | 1 | M | Meter |  | Emmen | 85444991 | 6520 | 1 | HVD Cca 70C 450/750V ye/gn# 185 mm2 | HVD Cca | Cca | 1003186 |  |  | 185 | 1
BPL15 | 2019-01-02 | 833587NN | 8711401195104 | 833587 | HULTAFLEX B2ca 0,6/1kV gy# 4x95/50 mm2 | Aflevering variabele lengte | INS09 | 261000 | EUR | 6044 | 46 | Nee | 1 | 1 |  |  | 1000 | 1 | M | Meter |  | Emmen | 85444991 | 6510 | 200 | HULTAFLEX B2ca 0,6/1kV gy# 4x95/50 mm2 | HULTAFLEX B2ca | B2ca | 1004610 |  |  | 95 | 4
BPL15 | 2019-01-02 | 833588NN | 8711401195128 | 833588 | HULTAFLEX B2ca 0,6/1kV gy# 3x35/16 mm2 | Aflevering variabele lengte | INS09 | 84300 | EUR | 1984 | 27.8 | Nee | 1 | 1 |  |  | 1000 | 1 | M | Meter |  | Emmen | 85444991 | 6510 | 200 | HULTAFLEX B2ca 0,6/1kV gy# 3x35/16 mm2 | HULTAFLEX B2ca | B2ca | 1004611 |  |  | 35 | 3
BPL15 | 2019-01-02 | 833589NN | 8711401195142 | 833589 | HULTAFLEX B2ca 0,6/1kV gy# 4x35/16 mm2 | Aflevering variabele lengte | INS09 | 106000 | EUR | 2418 | 30.5 | Nee | 1000 | 1 |  |  | 1000 | 1 | M | Meter |  | Emmen | 85444991 | 6510 | 200 | HULTAFLEX B2ca 0,6/1kV gy# 4x35/16 mm2 | HULTAFLEX B2ca | B2ca | 1004612 |  |  | 35 | 4
BPL15 | 2019-01-02 | 833590NN | 8711401195166 | 833590 | HULTAFLEX B2ca 0,6/1kV gy# 3x50/25 mm2 | Aflevering variabele lengte | INS09 | 110000 | EUR | 2545 | 31.2 | Nee | 1 | 1 |  |  | 1000 | 1 | M | Meter |  | Emmen | 85444991 | 6510 | 200 | HULTAFLEX B2ca 0,6/1kV gy# 3x50/25 mm2 | HULTAFLEX B2ca | B2ca | 1004613 |  |  | 50 | 3
BPL15 | 2019-01-02 | 833591NN | 8711401195180 | 833591 | HULTAFLEX B2ca 0,6/1kV gy# 4x50/25 mm2 | Aflevering variabele lengte | INS09 | 136000 | EUR | 3107 | 34.4 | Nee | 1 | 1 |  |  | 1000 | 1 | M | Meter |  | Emmen | 85444991 | 6510 | 200 | HULTAFLEX B2ca 0,6/1kV gy# 4x50/25 mm2 | HULTAFLEX B2ca | B2ca | 1004614 |  |  | 50 | 4
BPL15 | 2019-01-02 | 833592NN | 8711401195203 | 833592 | HULTAFLEX B2ca 0,6/1kV gy# 3x70/35 mm2 | Aflevering variabele lengte | INS09 | 153000 | EUR | 3432 | 36.1 | Nee | 1 | 1 |  |  | 1000 | 1 | M | Meter |  | Emmen | 85444991 | 6510 | 200 | HULTAFLEX B2ca 0,6/1kV gy# 3x70/35 mm2 | HULTAFLEX B2ca | B2ca | 1004615 |  |  | 70 | 3
BPL15 | 2019-01-02 | 833593NN | 8711401195227 | 833593 | HULTAFLEX B2ca 0,6/1kV gy# 4x70/35 mm2 | Aflevering variabele lengte | INS09 | 194000 | EUR | 4241 | 39.8 | Nee | 1 | 1 |  |  | 1000 | 1 | M | Meter |  | Emmen | 85444991 | 6510 | 200 | HULTAFLEX B2ca 0,6/1kV gy# 4x70/35 mm2 | HULTAFLEX B2ca | B2ca | 1004616 |  |  | 70 | 4
BPL15 | 2019-01-02 | 833594NN | 8711401195241 | 833594 | HULTAFLEX B2ca 0,6/1kV gy# 3x95/50 mm2 | Aflevering variabele lengte | INS09 | 204000 | EUR | 4465 | 40.6 | Nee | 1 | 1 |  |  | 1000 | 1 | M | Meter |  | Emmen | 85444991 | 6510 | 200 | HULTAFLEX B2ca 0,6/1kV gy# 3x95/50 mm2 | HULTAFLEX B2ca | B2ca | 1004617 |  |  | 95 | 3
BPL15 | 2019-01-02 | 833607NN | 8711401195548 | 833607 | HULTFLEX XS B2ca 0,6/1kV gy# 4G25 mm2 | Aflevering variabele lengte | INS07 | 60600 | EUR | 1601 | 26.6 | Nee | 1 | 1 |  |  | 1000 | 1 | M | Meter |  | Emmen | 85444991 | 6510 | 200 | HULTFLEX XS B2ca 0,6/1kV gy# 4G25 mm2 | HULTFLEX XS B2ca | B2ca | 1006101 |  |  | 25 | 4
BPL15 | 2019-01-02 | 833621NN | 8711401195852 | 833621 | HULTFLEX XS B2ca 0,6/1kV gy# 4G35 mm2 | Aflevering variabele lengte | INS07 | 82200 | EUR | 2007 | 29.3 | Nee | 1 | 1 |  |  | 1000 | 1 | M | Meter |  | Emmen | 85444991 | 6510 | 200 | HULTFLEX XS B2ca 0,6/1kV gy# 4G35 mm2 | HULTFLEX XS B2ca | B2ca | 1004625 |  |  | 35 | 4
BPL15 | 2019-01-02 | 833689F3 | 8711401200594 | 833689 | PROFIT 16 gy Sign kab afg mb BM rd# 1x2x1 mm2 2801.100 | 100 M folie | INS03 | 2442 | EUR | 99 | 16 | Ja | 1 | 100 |  |  | 1000 | 100 | M | Ring | 1500 | Emmen | 85444920 | 6380 | 235 | PROFIT 16 gy Sign kab afg mb BM rd# 1x2x1 mm2 2801.100 | PROFIT Dca |  | WIT0022 |  |  | 8
BPL15 | 2019-01-02 | 833694F3 | 8711401200730 | 833694 | PROFIT 16 gy Sign kab afg mb gy# 2x2x0,8 mm 2802 | 100 M folie | INS03 | 2184 | EUR | 99 | 16 | Ja | 1 | 100 |  |  | 1000 | 100 | M | Ring | 1500 | Emmen | 85444920 | 6380 | 235 | PROFIT 16 gy Sign kab afg mb gy# 2x2x0,8 mm 2802 | PROFIT Dca |  |  |  |  | 8
BPL15 | 2019-01-02 | 820337NN | 8711401176196 | 820337 | HULT Cca 0,6/1kV gy# 5G10 mm2 s | Aflevering variabele lengte | INS07 | 28000 | EUR | 771 | 19 | Ja | 1 | 1 |  |  | 1000 | 1 | M | Meter |  | Emmen | 85444991 | 6510 | 200 | HULT Cca 0,6/1kV gy# 5G10 mm2 s | HULT Cca | Cca | 1003530 |  |  | 10 | 5
BPL15 | 2019-01-02 | 821667NN | 8711401175793 | 821667 | HULT Cca 0,6/1kV gy# 4G16 mm2 | Aflevering variabele lengte | INS07 | 33800 | EUR | 918 | 20 | Ja | 1 | 1 |  |  | 1000 | 1 | M | Meter |  | Emmen | 85444991 | 6510 | 200 | HULT Cca 0,6/1kV gy# 4G16 mm2 | HULT Cca | Cca | 1003532 |  |  | 16 | 4
BPL15 | 2019-01-02 | 820334NN | 8711401176189 | 820334 | HULT Cca 0,6/1kV gy# 5G16 mm2 | Aflevering variabele lengte | INS07 | 42300 | EUR | 1114 | 21.8 | Ja | 1 | 1 |  |  | 1000 | 1 | M | Meter |  | Emmen | 85444991 | 6510 | 200 | HULT Cca 0,6/1kV gy# 5G16 mm2 | HULT Cca | Cca | 1003429 |  |  | 16 | 5
BPL15 | 2019-01-02 | 820340NN | 8711401176202 | 820340 | HULT Cca 0,6/1kV gy# 5G25 mm2 | Aflevering variabele lengte | INS07 | 65100 | EUR | 1698 | 26.4 | Ja | 1 | 1 |  |  | 1000 | 1 | M | Meter |  | Emmen | 85444991 | 6510 | 200 | HULT Cca 0,6/1kV gy# 5G25 mm2 | HULT Cca | Cca | 1003531 |  |  | 25 | 5
BPL15 | 2019-01-02 | 824615NN | 8711401176226 | 824615 | VULTFLEX Dca 0,6/1kV gy# 1x35 mm2 | Aflevering variabele lengte | INS07 | 17000 | EUR | 424 | 13.1 | Nee | 1000 | 1 |  |  | 1000 | 1 | M | Meter |  | Emmen | 85444991 | 6510 | 200 | VULTFLEX Dca 0,6/1kV gy# 1x35 mm2 | VULTFLEX Dca | Dca | 1002241 |  |  | 35 | 1
BPL15 | 2019-01-02 | 824616NN | 8711401176233 | 824616 | VULTFLEX Dca 0,6/1kV gy# 1x50 mm2 | Aflevering variabele lengte | INS07 | 23000 | EUR | 547 | 14.51 | Ja | 1 | 1 |  |  | 1000 | 1 | M | Meter |  | Emmen | 85444991 | 6510 | 200 | VULTFLEX Dca 0,6/1kV gy# 1x50 mm2 | VULTFLEX Dca | Dca | 1002242 |  |  | 50 | 1
BPL15 | 2019-01-02 | 824617NN | 8711401176257 | 824617 | VULTFLEX Dca 0,6/1kV gy# 1x70 mm2 | Aflevering variabele lengte | INS07 | 32400 | EUR | 752 | 16.49 | Ja | 1 | 1 |  |  | 1000 | 1 | M | Meter |  | Emmen | 85444991 | 6510 | 200 | VULTFLEX Dca 0,6/1kV gy# 1x70 mm2 | VULTFLEX Dca | Dca | 1002243 |  |  | 70 | 1
BPL15 | 2019-01-02 | 824618NN | 8711401176264 | 824618 | VULTFLEX Dca 0,6/1kV gy# 1x95 mm2 | Aflevering variabele lengte | INS07 | 44600 | EUR | 1010 | 18.56 | Ja | 1 | 1 |  |  | 1000 | 1 | M | Meter |  | Emmen | 85444991 | 6510 | 200 | VULTFLEX Dca 0,6/1kV gy# 1x95 mm2 | VULTFLEX Dca | Dca | 1002244 |  |  | 95 | 1
BPL15 | 2019-01-02 | 824620NN | 8711401176271 | 824620 | VULTFLEX Dca 0,6/1kV gy# 1x120 mm2 | Aflevering variabele lengte | INS07 | 56700 | EUR | 1260 | 20.34 | Ja | 1 | 1 |  |  | 1000 | 1 | M | Meter |  | Emmen | 85444991 | 6510 | 200 | VULTFLEX Dca 0,6/1kV gy# 1x120 mm2 | VULTFLEX Dca | Dca | 1002245 |  |  | 120 | 1
BPL15 | 2019-01-02 | 824624NN | 8711401176288 | 824624 | VULTFLEX Dca 0,6/1kV gy# 1x150 mm2 | Aflevering variabele lengte | INS07 | 69600 | EUR | 1553 | 22.51 | Ja | 1 | 1 |  |  | 1000 | 1 | M | Meter |  | Emmen | 85444991 | 6510 | 200 | VULTFLEX Dca 0,6/1kV gy# 1x150 mm2 | VULTFLEX Dca | Dca | 1002246 |  |  | 150 | 1
BPL15 | 2019-01-02 | 824625NN | 8711401176295 | 824625 | VULTFLEX Dca 0,6/1kV gy# 1x185 mm2 | Aflevering variabele lengte | INS07 | 86300 | EUR | 1919 | 24.76 | Ja | 1 | 1 |  |  | 1000 | 1 | M | Meter |  | Emmen | 85444991 | 6510 | 200 | VULTFLEX Dca 0,6/1kV gy# 1x185 mm2 | VULTFLEX Dca | Dca | 1002247 |  |  | 185 | 1
BPL15 | 2019-01-02 | 824626NN | 8711401176301 | 824626 | VULTFLEX Dca 0,6/1kV gy# 1x240 mm2 | Aflevering variabele lengte | INS07 | 114000 | EUR | 2479 | 27.69 | Ja | 1 | 1 |  |  | 1000 | 1 | M | Meter |  | Emmen | 85444991 | 6510 | 200 | VULTFLEX Dca 0,6/1kV gy# 1x240 mm2 | VULTFLEX Dca | Dca | 1002248 |  |  | 240 | 1
BPL15 | 2019-01-02 | 824627NN | 8711401176318 | 824627 | VULTFLEX Dca 0,6/1kV gy# 1x300 mm2 | Aflevering variabele lengte | INS07 | 142000 | EUR | 3077 | 30.56 | Ja | 1 | 1 |  |  | 1000 | 1 | M | Meter |  | Emmen | 85444991 | 6510 | 200 | VULTFLEX Dca 0,6/1kV gy# 1x300 mm2 | VULTFLEX Dca | Dca | 1002249 |  |  | 300 | 1
BPL15 | 2019-01-02 | 825968NN | 8711401178374 | 825968 | VULTFLEX XS Dca 0,6/1kV gy# 4G50 mm2 | Aflevering variabele lengte | INS07 | 95700 | EUR | 2408 | 31.1 | Ja | 1 | 1 |  |  | 1000 | 1 | M | Meter |  | Emmen | 85444995 | 6510 | 200 | VULTFLEX XS Dca 0,6/1kV gy# 4G50 mm2 | VULTFLEX XS Dca | Dca | 1002266 |  |  | 50 | 4
BPL15 | 2019-01-02 | 825986NN | 8711401178459 | 825986 | VULTFLEX XS Dca 0,6/1kV gy# 5G50 mm2 | Aflevering variabele lengte | INS07 | 121000 | EUR | 2964 | 34.5 | Ja | 1 | 1 |  |  | 1000 | 1 | M | Meter |  | Emmen | 85444995 | 6510 | 200 | VULTFLEX XS Dca 0,6/1kV gy# 5G50 mm2 | VULTFLEX XS Dca | Dca | 1002273 |  |  | 50 | 5
BPL15 | 2019-01-02 | 825970NN | 8711401178398 | 825970 | VULTFLEX XS Dca 0,6/1kV gy# 4G70 mm2 | Aflevering variabele lengte | INS07 | 134000 | EUR | 3373 | 36.1 | Ja | 1 | 1 |  |  | 1000 | 1 | M | Meter |  | Emmen | 85444995 | 6510 | 200 | VULTFLEX XS Dca 0,6/1kV gy# 4G70 mm2 | VULTFLEX XS Dca | Dca | 1002268 |  |  | 70 | 4
BPL15 | 2019-01-02 | 825987NN | 8711401178466 | 825987 | VULTFLEX XS Dca 0,6/1kV gy# 5G70 mm2 | Aflevering variabele lengte | INS07 | 169000 | EUR | 4175 | 40.1 | Ja | 1 | 1 |  |  | 1000 | 1 | M | Meter |  | Emmen | 85444995 | 6510 | 200 | VULTFLEX XS Dca 0,6/1kV gy# 5G70 mm2 | VULTFLEX XS Dca | Dca | 1002274 |  |  | 70 | 5
BPL15 | 2019-01-02 | 825935NN | 8711401178350 | 825935 | VULTFLEX XS Dca 0,6/1kV gy# 4G95 mm2 | Aflevering variabele lengte | INS07 | 191000 | EUR | 4560 | 41.1 | Ja | 1 | 1 |  |  | 1000 | 1 | M | Meter |  | Emmen | 85444995 | 6510 | 200 | VULTFLEX XS Dca 0,6/1kV gy# 4G95 mm2 | VULTFLEX XS Dca | Dca | 1002265 |  |  | 95 | 4
BPL15 | 2019-01-02 | 825969NN | 8711401178381 | 825969 | VULTFLEX XS Dca 0,6/1kV gy# 5G95 mm2 | Aflevering variabele lengte | INS07 | 236000 | EUR | 5640 | 45.9 | Ja | 1 | 1 |  |  | 1000 | 1 | M | Meter |  | Emmen | 85444995 | 6510 | 200 | VULTFLEX XS Dca 0,6/1kV gy# 5G95 mm2 | VULTFLEX XS Dca | Dca | 1002267 |  |  | 95 | 5
BPL15 | 2019-01-02 | 825973NN | 8711401178404 | 825973 | VULTFLEX XS Dca 0,6/1kV gy# 4G120 mm2 | Aflevering variabele lengte | INS07 | 236000 | EUR | 5690 | 45.6 | Ja | 1 | 1 |  |  | 1000 | 1 | M | Meter |  | Emmen | 85444995 | 6510 | 200 | VULTFLEX XS Dca 0,6/1kV gy# 4G120 mm2 | VULTFLEX XS Dca | Dca | 1002269 |  |  | 120 | 4
BPL15 | 2019-01-02 | 825988NN | 8711401178473 | 825988 | VULTFLEX XS Dca 0,6/1kV gy# 5G120 mm2 | Aflevering variabele lengte | INS07 | 304000 | EUR | 7043 | 50.7 | Ja | 1 | 1 |  |  | 1000 | 1 | M | Meter |  | Emmen | 85444995 | 6510 | 200 | VULTFLEX XS Dca 0,6/1kV gy# 5G120 mm2 | VULTFLEX XS Dca | Dca | 1002275 |  |  | 120 | 5
BPL15 | 2019-01-02 | 825982NN | 8711401178411 | 825982 | VULTFLEX XS Dca 0,6/1kV gy# 4G150 mm2 | Aflevering variabele lengte | INS07 | 294000 | EUR | 7063 | 50.6 | Ja | 1 | 1 |  |  | 1000 | 1 | M | Meter |  | Emmen | 85444995 | 6510 | 200 | VULTFLEX XS Dca 0,6/1kV gy# 4G150 mm2 | VULTFLEX XS Dca | Dca | 1002270 |  |  | 150 | 4
BPL15 | 2019-01-02 | 826718NN | 8711401178480 | 826718 | VULTFLEX XS Dca 0,6/1kV gy# 5G150 mm2 | Aflevering variabele lengte | INS07 | 373000 | EUR | 8753 | 56.5 | Ja | 1 | 1 |  |  | 1000 | 1 | M | Meter |  | Emmen | 85444995 | 6510 | 200 | VULTFLEX XS Dca 0,6/1kV gy# 5G150 mm2 | VULTFLEX XS Dca | Dca | 1002277 |  |  | 150 | 5
BPL15 | 2019-01-02 | 825983NN | 8711401178428 | 825983 | VULTFLEX XS Dca 0,6/1kV gy# 4G185 mm2 | Aflevering variabele lengte | INS07 | 363000 | EUR | 8799 | 56.6 | Ja | 1 | 1 |  |  | 1000 | 1 | M | Meter |  | Emmen | 85444995 | 6510 | 200 | VULTFLEX XS Dca 0,6/1kV gy# 4G185 mm2 | VULTFLEX XS Dca | Dca | 1002271 |  |  | 185 | 4
BPL15 | 2019-01-02 | 825984NN | 8711401178435 | 825984 | VULTFLEX XS Dca 0,6/1kV gy# 4G240 mm2 | Aflevering variabele lengte | INS07 | 482000 | EUR | 11444 | 63.9 | Ja | 1 | 1 |  |  | 1000 | 1 | M | Meter |  | Emmen | 85444995 | 6510 | 200 | VULTFLEX XS Dca 0,6/1kV gy# 4G240 mm2 | VULTFLEX XS Dca | Dca | 1002272 |  |  | 240 | 4
BPL15 | 2019-01-02 | 826133NN | 8711401191151 | 826133 | HULTFLEX Cca 0,6/1kV gy# 4G35 mm2 | Aflevering variabele lengte | INS07 | 79100 | EUR | 1807 | 27 | Ja | 1 | 1 |  |  | 1000 | 1 | M | Meter |  | Emmen | 85444991 | 6510 | 200 | HULTFLEX Cca 0,6/1kV gy# 4G35 mm2 | HULTFLEX Cca | Cca | 1003536 |  |  | 35 | 4
BPL15 | 2019-01-02 | 826153NN | 8711401191298 | 826153 | HULTFLEX Cca 0,6/1kV gy# 5G35 mm2 | Aflevering variabele lengte | INS07 | 99000 | EUR | 2213 | 29.7 | Ja | 1 | 1 |  |  | 1000 | 1 | M | Meter |  | Emmen | 85444991 | 6510 | 200 | HULTFLEX Cca 0,6/1kV gy# 5G35 mm2 | HULTFLEX Cca | Cca | 1003541 |  |  | 35 | 5
BPL15 | 2019-01-02 | 826150NN | 8711401191267 | 826150 | HULTFLEX Cca 0,6/1kV gy# 4G50 mm2 | Aflevering variabele lengte | INS07 | 105000 | EUR | 2392 | 30.8 | Ja | 1 | 1 |  |  | 1000 | 1 | M | Meter |  | Emmen | 85444991 | 6510 | 200 | HULTFLEX Cca 0,6/1kV gy# 4G50 mm2 | HULTFLEX Cca | Cca | 1003538 |  |  | 50 | 4
BPL15 | 2019-01-02 | 825879NN | 8711401190741 | 825879 | HULTFLEX Cca 0,6/1kV gy# 5G50 mm2 | Aflevering variabele lengte | INS07 | 133000 | EUR | 2969 | 34.3 | Ja | 1 | 1 |  |  | 1000 | 1 | M | Meter |  | Emmen | 85444991 | 6510 | 200 | HULTFLEX Cca 0,6/1kV gy# 5G50 mm2 | HULTFLEX Cca | Cca | 1003533 |  |  | 50 | 5
BPL15 | 2019-01-02 | 826134NN | 8711401191168 | 826134 | HULTFLEX Cca 0,6/1kV gy# 4G70 mm2 | Aflevering variabele lengte | INS07 | 148000 | EUR | 3365 | 36 | Ja | 1 | 1 |  |  | 1000 | 1 | M | Meter |  | Emmen | 85444991 | 6510 | 200 | HULTFLEX Cca 0,6/1kV gy# 4G70 mm2 | HULTFLEX Cca | Cca | 1003537 |  |  | 70 | 4
BPL15 | 2019-01-02 | 826154NN | 8711401191311 | 826154 | HULTFLEX Cca 0,6/1kV gy# 5G70 mm2 | Aflevering variabele lengte | INS07 | 187000 | EUR | 4178 | 40.1 | Ja | 1 | 1 |  |  | 1000 | 1 | M | Meter |  | Emmen | 85444991 | 6510 | 200 | HULTFLEX Cca 0,6/1kV gy# 5G70 mm2 | HULTFLEX Cca | Cca | 1003542 |  |  | 70 | 5
BPL15 | 2019-01-02 | 826135NN | 8711401191175 | 826135 | HULTFLEX Cca 0,6/1kV gy# 4G95 mm2 | Aflevering variabele lengte | INS07 | 206000 | EUR | 4536 | 40.9 | Ja | 1 | 1 |  |  | 1000 | 1 | M | Meter |  | Emmen | 85444991 | 6510 | 200 | HULTFLEX Cca 0,6/1kV gy# 4G95 mm2 | HULTFLEX Cca | Cca | 1004498 |  |  | 95 | 4
BPL15 | 2019-01-02 | 826113NN | 8711401191137 | 826113 | HULTFLEX Cca 0,6/1kV gy# 5G95 mm2 | Aflevering variabele lengte | INS07 | 258000 | EUR | 5658 | 45.9 | Ja | 1 | 1 |  |  | 1000 | 1 | M | Meter |  | Emmen | 85444991 | 6510 | 200 | HULTFLEX Cca 0,6/1kV gy# 5G95 mm2 | HULTFLEX Cca | Cca | 1003535 |  |  | 95 | 5
BPL15 | 2019-01-02 | 826151NN | 8711401191274 | 826151 | HULTFLEX Cca 0,6/1kV gy# 4G120 mm2 | Aflevering variabele lengte | INS07 | 263000 | EUR | 5774 | 46 | Nee | 1 | 1 |  |  | 1000 | 1 | M | Meter |  | Emmen | 85444991 | 6510 | 200 | HULTFLEX Cca 0,6/1kV gy# 4G120 mm2 | HULTFLEX Cca | Cca | 1003539 |  |  | 120 | 4
BPL15 | 2019-01-02 | 825902NN | 8711401190918 | 825902 | HULTFLEX Cca 0,6/1kV gy# 5G120 mm2 | Aflevering variabele lengte | INS07 | 325000 | EUR | 7124 | 50.9 | Ja | 1 | 1 |  |  | 1000 | 1 | M | Meter |  | Emmen | 85444991 | 6510 | 200 | HULTFLEX Cca 0,6/1kV gy# 5G120 mm2 | HULTFLEX Cca | Cca | 1003534 |  |  | 120 | 5
BPL15 | 2019-01-02 | 826152NN | 8711401191281 | 826152 | HULTFLEX Cca 0,6/1kV gy# 4G150 mm2 | Aflevering variabele lengte | INS07 | 322000 | EUR | 7116 | 50.9 | Nee | 1 | 1 |  |  | 1000 | 1 | M | Meter |  | Emmen | 85444991 | 6510 | 200 | HULTFLEX Cca 0,6/1kV gy# 4G150 mm2 | HULTFLEX Cca | Cca | 1003540 |  |  | 150 | 4
BPL15 | 2019-01-02 | 829128NN | 8711401193100 | 829128 | HULTFLEX XS Cca 0,6/1kV gy# 5G25 mm2 | Aflevering variabele lengte | INS07 | 72700 | EUR | 1940 | 29.1 | Ja | 1 | 1 |  |  | 1000 | 1 | M | Meter |  | Emmen | 85444991 | 6510 | 200 | HULTFLEX XS Cca 0,6/1kV gy# 5G25 mm2 | HULTFLEX XS Cca | Cca | 1003550 |  |  | 25 | 5
BPL15 | 2019-01-02 | 829071NN | 8711401193032 | 829071 | HULTFLEX XS Cca 0,6/1kV gy# 5G35 mm2 | Aflevering variabele lengte | INS07 | 99200 | EUR | 2438 | 32.1 | Ja | 1 | 1 |  |  | 1000 | 1 | M | Meter |  | Emmen | 85444991 | 6510 | 200 | HULTFLEX XS Cca 0,6/1kV gy# 5G35 mm2 | HULTFLEX XS Cca | Cca | 1003544 |  |  | 35 | 5
BPL15 | 2019-01-02 | 829167NN | 8711401193261 | 829167 | HULTFLEX XS Cca 0,6/1kV gy# 4G50 mm2 | Aflevering variabele lengte | INS07 | 105000 | EUR | 2620 | 33.2 | Nee | 1 | 1 |  |  | 1000 | 1 | M | Meter |  | Emmen | 85444991 | 6510 | 200 | HULTFLEX XS Cca 0,6/1kV gy# 4G50 mm2 | HULTFLEX XS Cca | Cca | 1003551 |  |  | 50 | 4
BPL15 | 2019-01-02 | 829109NN | 8711401193056 | 829109 | HULTFLEX XS Cca 0,6/1kV gy# 5G50 mm2 | Aflevering variabele lengte | INS07 | 135000 | EUR | 3181 | 36.4 | Ja | 1 | 1 |  |  | 1000 | 1 | M | Meter |  | Emmen | 85444991 | 6510 | 200 | HULTFLEX XS Cca 0,6/1kV gy# 5G50 mm2 | HULTFLEX XS Cca | Cca | 1003546 |  |  | 50 | 5
BPL15 | 2019-01-02 | 829110NN | 8711401193063 | 829110 | HULTFLEX XS Cca 0,6/1kV gy# 4G70 mm2 | Aflevering variabele lengte | INS07 | 150600 | EUR | 3600 | 38 | Nee | 1 | 1 |  |  | 1000 | 1 | M | Meter |  | Emmen | 85444991 | 6510 | 200 | HULTFLEX XS Cca 0,6/1kV gy# 4G70 mm2 | HULTFLEX XS Cca | Cca | 1003547 |  |  | 70 | 4
BPL15 | 2019-01-02 | 829111NN | 8711401193070 | 829111 | HULTFLEX XS Cca 0,6/1kV gy# 5G70 mm2 | Aflevering variabele lengte | INS07 | 190200 | EUR | 4408 | 41.8 | Ja | 1 | 1 |  |  | 1000 | 1 | M | Meter |  | Emmen | 85444991 | 6510 | 200 | HULTFLEX XS Cca 0,6/1kV gy# 5G70 mm2 | HULTFLEX XS Cca | Cca | 1003548 |  |  | 70 | 5
BPL15 | 2019-01-02 | 829070NN | 8711401193025 | 829070 | HULTFLEX XS Cca 0,6/1kV gy# 4G95 mm2 | Aflevering variabele lengte | INS07 | 207100 | EUR | 4799 | 42.8 | Nee | 1 | 1 |  |  | 1000 | 1 | M | Meter |  | Emmen | 85444991 | 6510 | 200 | HULTFLEX XS Cca 0,6/1kV gy# 4G95 mm2 | HULTFLEX XS Cca | Cca | 1003543 |  |  | 95 | 4
BPL15 | 2019-01-02 | 829168NN | 8711401193278 | 829168 | HULTFLEX XS Cca 0,6/1kV gy# 5G95 mm2 | Aflevering variabele lengte | INS07 | 259300 | EUR | 5885 | 47.4 | Ja | 1 | 1 |  |  | 1000 | 1 | M | Meter |  | Emmen | 85444991 | 6510 | 200 | HULTFLEX XS Cca 0,6/1kV gy# 5G95 mm2 | HULTFLEX XS Cca | Cca | 1003552 |  |  | 95 | 5
BPL15 | 2019-01-02 | 829112NN | 8711401193087 | 829112 | HULTFLEX XS Cca 0,6/1kV gy# 4G120 mm2 | Aflevering variabele lengte | INS07 | 266800 | EUR | 5934 | 47.1 | Nee | 1 | 1 |  |  | 1000 | 1 | M | Meter |  | Emmen | 85444991 | 6510 | 200 | HULTFLEX XS Cca 0,6/1kV gy# 4G120 mm2 | HULTFLEX XS Cca | Cca | 1003549 |  |  | 120 | 4
BPL15 | 2019-01-02 | 829169NN | 8711401193285 | 829169 | HULTFLEX XS Cca 0,6/1kV gy# 5G120 mm2 | Aflevering variabele lengte | INS07 | 328800 | EUR | 7316 | 52.2 | Ja | 1 | 1 |  |  | 1000 | 1 | M | Meter |  | Emmen | 85444991 | 6510 | 200 | HULTFLEX XS Cca 0,6/1kV gy# 5G120 mm2 | HULTFLEX XS Cca | Cca | 1003553 |  |  | 120 | 5
BPL15 | 2019-01-02 | 829108NN | 8711401193049 | 829108 | HULTFLEX XS Cca 0,6/1kV gy# 4G150 mm2 | Aflevering variabele lengte | INS07 | 325100 | EUR | 7335 | 52.1 | Nee | 1 | 1 |  |  | 1000 | 1 | M | Meter |  | Emmen | 85444991 | 6510 | 200 | HULTFLEX XS Cca 0,6/1kV gy# 4G150 mm2 | HULTFLEX XS Cca | Cca | 1003545 |  |  | 150 | 4
BPL15 | 2019-01-02 | 811179NN | 8711401177278 | 811179 | VULT Dca 0,6/1kV gy# 1x16 mm2 | Aflevering variabele lengte | INS07 | 7220 | EUR | 226 | 10.17 | Nee | 1 | 1 |  |  | 1000 | 1 | M | Meter |  | Emmen | 85444991 | 6510 | 200 | VULT Dca 0,6/1kV gy# 1x16 mm2 | VULT Dca | Dca | 1002654 |  |  | 16 | 1
BPL15 | 2019-01-02 | 833656NN | 8711401199171 | 833656 | HULT B2ca 0,6/1kV gy# 5G10 mm2 s | Aflevering variabele lengte | INS07 | 29200 | EUR | 772 | 19 | Ja | 1 | 1 |  |  | 1000 | 1 | M | Meter |  | Emmen | 85444991 | 6510 | 200 | HULT B2ca 0,6/1kV gy# 5G10 mm2 s | HULT B2ca | B2ca | 1004928 |  |  | 10 | 5
BPL15 | 2019-01-02 | 833662NN | 8711401199256 | 833662 | HULT B2ca 0,6/1kV gy# 4G16 mm2 | Aflevering variabele lengte | INS07 | 35000 | EUR | 1020 | 21.8 | Nee | 1 | 1 |  |  | 1000 | 1 | M | Meter |  | Emmen | 85444991 | 6510 | 200 | HULT B2ca 0,6/1kV gy# 4G16 mm2 | HULT B2ca | B2ca | 1004931 |  |  | 16 | 4
BPL15 | 2019-01-02 | 833655NN | 8711401199164 | 833655 | HULT B2ca 0,6/1kV gy# 5G16 mm2 | Aflevering variabele lengte | INS07 | 43900 | EUR | 1115 | 21.8 | Ja | 1 | 1 |  |  | 1000 | 1 | M | Meter |  | Emmen | 85444991 | 6510 | 200 | HULT B2ca 0,6/1kV gy# 5G16 mm2 | HULT B2ca | B2ca | 1004927 |  |  | 16 | 5
BPL15 | 2019-01-02 | 833657NN | 8711401199188 | 833657 | HULT B2ca 0,6/1kV gy# 5G25 mm2 | Aflevering variabele lengte | INS07 | 67600 | EUR | 1832 | 28.2 | Ja | 1 | 1 |  |  | 1000 | 1 | M | Meter |  | Emmen | 85444991 | 6510 | 200 | HULT B2ca 0,6/1kV gy# 5G25 mm2 | HULT B2ca | B2ca | 1004929 |  |  | 25 | 5
BPL15 | 2019-01-02 | 833396NN | 8711401197603 | 833396 | HULTFLEX B2ca 0,6/1kV gy# 4G35 mm2 | Aflevering variabele lengte | INS07 | 82000 | EUR | 1944 | 28.8 | Ja | 1 | 1 |  |  | 1000 | 1 | M | Meter |  | Emmen | 85444991 | 6510 | 200 | HULTFLEX B2ca 0,6/1kV gy# 4G35 mm2 | HULTFLEX B2ca | B2ca | 1004911 |  |  | 35 | 4
BPL15 | 2019-01-02 | 833409NN | 8711401197733 | 833409 | HULTFLEX B2ca 0,6/1kV gy# 5G35 mm2 | Aflevering variabele lengte | INS07 | 102000 | EUR | 2362 | 31.5 | Ja | 1 | 1 |  |  | 1000 | 1 | M | Meter |  | Emmen | 85444991 | 6510 | 200 | HULTFLEX B2ca 0,6/1kV gy# 5G35 mm2 | HULTFLEX B2ca | B2ca | 1004917 |  |  | 35 | 5
BPL15 | 2019-01-02 | 833406NN | 8711401197702 | 833406 | HULTFLEX B2ca 0,6/1kV gy# 4G50 mm2 | Aflevering variabele lengte | INS07 | 109000 | EUR | 2513 | 32.2 | Ja | 1 | 1 |  |  | 1000 | 1 | M | Meter |  | Emmen | 85444991 | 6510 | 200 | HULTFLEX B2ca 0,6/1kV gy# 4G50 mm2 | HULTFLEX B2ca | B2ca | 1004914 |  |  | 50 | 4
BPL15 | 2019-01-02 | 833387NN | 8711401197511 | 833387 | HULTFLEX B2ca 0,6/1kV gy# 5G50 mm2 | Aflevering variabele lengte | INS07 | 138000 | EUR | 3064 | 35.3 | Ja | 1 | 1 |  |  | 1000 | 1 | M | Meter |  | Emmen | 85444991 | 6510 | 200 | HULTFLEX B2ca 0,6/1kV gy# 5G50 mm2 | HULTFLEX B2ca | B2ca | 1004904 |  |  | 50 | 5
BPL15 | 2019-01-02 | 833397NN | 8711401197610 | 833397 | HULTFLEX B2ca 0,6/1kV gy# 4G70 mm2 | Aflevering variabele lengte | INS07 | 153000 | EUR | 3465 | 37 | Ja | 1 | 1 |  |  | 1000 | 1 | M | Meter |  | Emmen | 85444991 | 6510 | 200 | HULTFLEX B2ca 0,6/1kV gy# 4G70 mm2 | HULTFLEX B2ca | B2ca | 1004912 |  |  | 70 | 4
BPL15 | 2019-01-02 | 833410NN | 8711401197740 | 833410 | HULTFLEX B2ca 0,6/1kV gy# 5G70 mm2 | Aflevering variabele lengte | INS07 | 194000 | EUR | 4246 | 40.7 | Ja | 1 | 1 |  |  | 1000 | 1 | M | Meter |  | Emmen | 85444991 | 6510 | 200 | HULTFLEX B2ca 0,6/1kV gy# 5G70 mm2 | HULTFLEX B2ca | B2ca | 1004918 |  |  | 70 | 5
BPL15 | 2019-01-02 | 833398NN | 8711401197627 | 833398 | HULTFLEX B2ca 0,6/1kV gy# 4G95 mm2 | Aflevering variabele lengte | INS07 | 214000 | EUR | 4605 | 41.5 | Ja | 1 | 1 |  |  | 1000 | 1 | M | Meter |  | Emmen | 85444991 | 6510 | 200 | HULTFLEX B2ca 0,6/1kV gy# 4G95 mm2 | HULTFLEX B2ca | B2ca | 1004913 |  |  | 95 | 4
BPL15 | 2019-01-02 | 833395NN | 8711401197597 | 833395 | HULTFLEX B2ca 0,6/1kV gy# 5G95 mm2 | Aflevering variabele lengte | INS07 | 269000 | EUR | 5656 | 45.9 | Ja | 1 | 1 |  |  | 1000 | 1 | M | Meter |  | Emmen | 85444991 | 6510 | 200 | HULTFLEX B2ca 0,6/1kV gy# 5G95 mm2 | HULTFLEX B2ca | B2ca | 1004910 |  |  | 95 | 5
BPL15 | 2019-01-02 | 833388NN | 8711401197528 | 833388 | HULTFLEX B2ca 0,6/1kV gy# 5G120 mm2 | Aflevering variabele lengte | INS07 | 337000 | EUR | 7124 | 50.9 | Ja | 1 | 1 |  |  | 1000 | 1 | M | Meter |  | Emmen | 85444991 | 6510 | 200 | HULTFLEX B2ca 0,6/1kV gy# 5G120 mm2 | HULTFLEX B2ca | B2ca | 1004905 |  |  | 120 | 5
BPL15 | 2019-01-02 | 833407NN | 8711401197719 | 833407 | HULTFLEX B2ca 0,6/1kV gy# 4G120 mm2 | Aflevering variabele lengte | INS07 | 274000 | EUR | 5774 | 46 | Nee | 1 | 1 |  |  | 1000 | 1 | M | Meter |  | Emmen | 85444991 | 6510 | 200 | HULTFLEX B2ca 0,6/1kV gy# 4G120 mm2 | HULTFLEX B2ca | B2ca | 1004915 |  |  | 120 | 4
BPL15 | 2019-01-02 | 833408NN | 8711401197726 | 833408 | HULTFLEX B2ca 0,6/1kV gy# 4G150 mm2 | Aflevering variabele lengte | INS07 | 334000 | EUR | 7116 | 50.9 | Nee | 1 | 1 |  |  | 1000 | 1 | M | Meter |  | Emmen | 85444991 | 6510 | 200 | HULTFLEX B2ca 0,6/1kV gy# 4G150 mm2 | HULTFLEX B2ca | B2ca | 1004916 |  |  | 150 | 4
BPL15 | 2019-01-02 | 833606NN | 8711401195524 | 833606 | HULTFLEX XS B2ca 0,6/1kV gy# 4G120 mm2 | Aflevering variabele lengte | INS07 | 277100 | EUR | 5934 | 47.1 | Nee | 1 | 1 |  |  | 1000 | 1 | M | Meter |  | Emmen | 85444991 | 6510 | 200 | HULTFLEX XS B2ca 0,6/1kV gy# 4G120 mm2 | HULTFLEX XS B2ca | B2ca | 1004624 |  |  | 120 | 4
BPL15 | 2019-01-02 | 833608NN | 8711401195562 | 833608 | HULTFLEX XS B2ca 0,6/1kV gy# 5G25 mm2 | Aflevering variabele lengte | INS07 | 75500 | EUR | 1940 | 29.1 | Nee | 1 | 1 |  |  | 1000 | 1 | M | Meter |  | Emmen | 85444991 | 6510 | 200 | HULTFLEX XS B2ca 0,6/1kV gy# 5G25 mm2 | HULTFLEX XS B2ca | B2ca | 1005397 |  |  | 25 | 5
BPL15 | 2019-01-02 | 833601NN | 8711401195425 | 833601 | HULTFLEX XS B2ca 0,6/1kV gy# 5G35 mm2 | Aflevering variabele lengte | INS07 | 103000 | EUR | 2438 | 32.1 | Nee | 1 | 1 |  |  | 1000 | 1 | M | Meter |  | Emmen | 85444991 | 6510 | 200 | HULTFLEX XS B2ca 0,6/1kV gy# 5G35 mm2 | HULTFLEX XS B2ca | B2ca | 1004619 |  |  | 35 | 5
BPL15 | 2019-01-02 | 833622NN | 8711401195876 | 833622 | HULTFLEX XS B2ca 0,6/1kV gy# 4G50 mm2 | Aflevering variabele lengte | INS07 | 109000 | EUR | 2620 | 33.2 | Nee | 1 | 1 |  |  | 1000 | 1 | M | Meter |  | Emmen | 85444991 | 6510 | 200 | HULTFLEX XS B2ca 0,6/1kV gy# 4G50 mm2 | HULTFLEX XS B2ca | B2ca | 1004626 |  |  | 50 | 4
BPL15 | 2019-01-02 | 833603NN | 8711401195463 | 833603 | HULTFLEX XS B2ca 0,6/1kV gy# 5G50 mm2 | Aflevering variabele lengte | INS07 | 139000 | EUR | 3181 | 36.4 | Nee | 1 | 1 |  |  | 1000 | 1 | M | Meter |  | Emmen | 85444991 | 6510 | 200 | HULTFLEX XS B2ca 0,6/1kV gy# 5G50 mm2 | HULTFLEX XS B2ca | B2ca | 1004621 |  |  | 50 | 5
BPL15 | 2019-01-02 | 833604NN | 8711401195487 | 833604 | HULTFLEX XS B2ca 0,6/1kV gy# 4G70 mm2 | Aflevering variabele lengte | INS07 | 155900 | EUR | 3600 | 38 | Nee | 1 | 1 |  |  | 1000 | 1 | M | Meter |  | Emmen | 85444991 | 6510 | 200 | HULTFLEX XS B2ca 0,6/1kV gy# 4G70 mm2 | HULTFLEX XS B2ca | B2ca | 1004622 |  |  | 70 | 4
BPL15 | 2019-01-02 | 833605NN | 8711401195500 | 833605 | HULTFLEX XS B2ca 0,6/1kV gy# 5G70 mm2 | Aflevering variabele lengte | INS07 | 197500 | EUR | 4408 | 41.8 | Nee | 1 | 1 |  |  | 1000 | 1 | M | Meter |  | Emmen | 85444991 | 6510 | 200 | HULTFLEX XS B2ca 0,6/1kV gy# 5G70 mm2 | HULTFLEX XS B2ca | B2ca | 1004623 |  |  | 70 | 5
BPL15 | 2019-01-02 | 833600NN | 8711401195401 | 833600 | HULTFLEX XS B2ca 0,6/1kV gy# 4G95 mm2 | Aflevering variabele lengte | INS07 | 214200 | EUR | 4799 | 42.8 | Nee | 1 | 1 |  |  | 1000 | 1 | M | Meter |  | Emmen | 85444991 | 6510 | 200 | HULTFLEX XS B2ca 0,6/1kV gy# 4G95 mm2 | HULTFLEX XS B2ca | B2ca | 1004618 |  |  | 95 | 4
BPL15 | 2019-01-02 | 833623NN | 8711401195890 | 833623 | HULTFLEX XS B2ca 0,6/1kV gy# 5G95 mm2 | Aflevering variabele lengte | INS07 | 269600 | EUR | 5885 | 47.4 | Nee | 1 | 1 |  |  | 1000 | 1 | M | Meter |  | Emmen | 85444991 | 6510 | 200 | HULTFLEX XS B2ca 0,6/1kV gy# 5G95 mm2 | HULTFLEX XS B2ca | B2ca | 1004627 |  |  | 95 | 5
BPL15 | 2019-01-02 | 833624NN | 8711401195937 | 833624 | HULTFLEX XS B2ca 0,6/1kV gy# 5G120 mm2 | Aflevering variabele lengte | INS07 | 341200 | EUR | 7316 | 52.2 | Nee | 1 | 1 |  |  | 1000 | 1 | M | Meter |  | Emmen | 85444991 | 6510 | 200 | HULTFLEX XS B2ca 0,6/1kV gy# 5G120 mm2 | HULTFLEX XS B2ca | B2ca | 1004628 |  |  | 120 | 5
BPL15 | 2019-01-02 | 833602NN | 8711401195449 | 833602 | HULTFLEX XS B2ca 0,6/1kV gy# 4G150 mm2 | Aflevering variabele lengte | INS07 | 337500 | EUR | 7335 | 52.1 | Nee | 1 | 1 |  |  | 1000 | 1 | M | Meter |  | Emmen | 85444991 | 6510 | 200 | HULTFLEX XS B2ca 0,6/1kV gy# 4G150 mm2 | HULTFLEX XS B2ca | B2ca | 1004620 |  |  | 150 | 4
BPL15 | 2019-01-02 | 810970NN | 8711401178121 | 810970 | VULTA Dca 0,6/1kV gy# 2x10/10 mm2 s | Aflevering variabele lengte | INS09 | 19400 | EUR | 758 | 18.8 | Ja | 1 | 1 |  |  | 1000 | 1 | M | Meter |  | Emmen | 85444991 | 6510 | 200 | VULTA Dca 0,6/1kV gy# 2x10/10 mm2 s | VULTA Dca | Dca | 1002650 |  |  | 10 | 2
BPL15 | 2019-01-02 | 811755NN | 8711401178237 | 811755 | VULTA Dca 0,6/1kV gy# 5x10/10 mm2 s | Aflevering variabele lengte | INS09 | 38000 | EUR | 1159 | 22.6 | Ja | 1 | 1 |  |  | 1000 | 1 | M | Meter |  | Emmen | 85444991 | 6510 | 200 | VULTA Dca 0,6/1kV gy# 5x10/10 mm2 s | VULTA Dca | Dca | 1002659 |  |  | 10 | 5
BPL15 | 2019-01-02 | 810890NN | 8711401178060 | 810890 | VULTA Dca 0,6/1kV gy# 2x16/16 mm2 | Aflevering variabele lengte | INS09 | 29500 | EUR | 972 | 20.9 | Ja | 1 | 1 |  |  | 1000 | 1 | M | Meter |  | Emmen | 85444991 | 6510 | 200 | VULTA Dca 0,6/1kV gy# 2x16/16 mm2 | VULTA Dca | Dca | 1002644 |  |  | 16 | 2
BPL15 | 2019-01-02 | 810454NN | 8711401177971 | 810454 | VULTA Dca 0,6/1kV gy# 3x16/16 mm2 | Aflevering variabele lengte | INS09 | 37700 | EUR | 1133 | 21.9 | Ja | 1 | 1 |  |  | 1000 | 1 | M | Meter |  | Emmen | 85444991 | 6510 | 200 | VULTA Dca 0,6/1kV gy# 3x16/16 mm2 | VULTA Dca | Dca | 1002637 |  |  | 16 | 3
BPL15 | 2019-01-02 | 811103NN | 8711401178145 | 811103 | VULTA Dca 0,6/1kV gy# 5x16/16 mm2 | Aflevering variabele lengte | INS09 | 56400 | EUR | 1561 | 25.4 | Ja | 1 | 1 |  |  | 1000 | 1 | M | Meter |  | Emmen | 85444991 | 6510 | 200 | VULTA Dca 0,6/1kV gy# 5x16/16 mm2 | VULTA Dca | Dca | 1002652 |  |  | 16 | 5
BPL15 | 2019-01-02 | 812714NN | 8711401178251 | 812714 | VULTA Dca 0,6/1kV gy# 2x25/16 mm2 | Aflevering variabele lengte | INS09 | 41100 | EUR | 1327 | 24.3 | Ja | 1 | 1 |  |  | 1000 | 1 | M | Meter |  | Emmen | 85444991 | 6510 | 200 | VULTA Dca 0,6/1kV gy# 2x25/16 mm2 | VULTA Dca | Dca | 1002660 |  |  | 25 | 2
BPL15 | 2019-01-02 | 810566NN | 8711401177995 | 810566 | VULTA Dca 0,6/1kV gy# 3x25/16 mm2 | Aflevering variabele lengte | INS09 | 54800 | EUR | 1565 | 25.6 | Ja | 1 | 1 |  |  | 1000 | 1 | M | Meter |  | Emmen | 85444991 | 6510 | 200 | VULTA Dca 0,6/1kV gy# 3x25/16 mm2 | VULTA Dca | Dca | 1002638 |  |  | 25 | 3
BPL15 | 2019-01-02 | 810742NN | 8711401178015 | 810742 | VULTA Dca 0,6/1kV gy# 4x25/16 mm2 | Aflevering variabele lengte | INS09 | 68900 | EUR | 1887 | 27.8 | Ja | 1 | 1 |  |  | 1000 | 1 | M | Meter |  | Emmen | 85444991 | 6510 | 200 | VULTA Dca 0,6/1kV gy# 4x25/16 mm2 | VULTA Dca | Dca | 1002639 |  |  | 25 | 4
BPL15 | 2019-01-02 | 811705NN | 8711401178213 | 811705 | VULTA Dca 0,6/1kV gy# 2x35/16 mm2 | Aflevering variabele lengte | INS09 | 53000 | EUR | 1656 | 26.4 | Ja | 1 | 1 |  |  | 1000 | 1 | M | Meter |  | Emmen | 85444991 | 6510 | 200 | VULTA Dca 0,6/1kV gy# 2x35/16 mm2 | VULTA Dca | Dca | 1002658 |  |  | 35 | 2
BPL15 | 2019-01-02 | 820939NN | 8711401178268 | 820939 | VULTA Dca 0,6/1kV gy# 3x35/16 mm2 sv | Aflevering variabele lengte | INS09 | 71700 | EUR | 1626 | 24.7 | Ja | 1 | 1 |  |  | 1000 | 1 | M | Meter |  | Emmen | 85444991 | 6510 | 200 | VULTA Dca 0,6/1kV gy# 3x35/16 mm2 sv | VULTA Dca | Dca | 1002661 |  |  | 35 | 3
BPL15 | 2019-01-02 | 820940NN | 8711401178275 | 820940 | VULTA Dca 0,6/1kV gy# 4x35/16 mm2 sv | Aflevering variabele lengte | INS09 | 90700 | EUR | 2027 | 27.5 | Ja | 1 | 1 |  |  | 1000 | 1 | M | Meter |  | Emmen | 85444991 | 6510 | 200 | VULTA Dca 0,6/1kV gy# 4x35/16 mm2 sv | VULTA Dca | Dca | 1002662 |  |  | 35 | 4
BPL15 | 2019-01-02 | 810967NN | 8711401178091 | 810967 | VULTA Dca 0,6/1kV gy# 3x50/25 mm2 sv | Aflevering variabele lengte | INS09 | 94700 | EUR | 2060 | 27 | Ja | 1 | 1 |  |  | 1000 | 1 | M | Meter |  | Emmen | 85444991 | 6510 | 200 | VULTA Dca 0,6/1kV gy# 3x50/25 mm2 sv | VULTA Dca | Dca | 1002647 |  |  | 50 | 3
BPL15 | 2019-01-02 | 810888NN | 8711401178046 | 810888 | VULTA Dca 0,6/1kV gy# 4x50/25 mm2 sv | Aflevering variabele lengte | INS09 | 118000 | EUR | 2635 | 30.9 | Ja | 1 | 1 |  |  | 1000 | 1 | M | Meter |  | Emmen | 85444991 | 6510 | 200 | VULTA Dca 0,6/1kV gy# 4x50/25 mm2 sv | VULTA Dca | Dca | 1002642 |  |  | 50 | 4
BPL15 | 2019-01-02 | 811344NN | 8711401178183 | 811344 | VULTA Dca 0,6/1kV gy# 3x70/35 mm2 sv | Aflevering variabele lengte | INS09 | 133000 | EUR | 2810 | 31.4 | Ja | 1 | 1 |  |  | 1000 | 1 | M | Meter |  | Emmen | 85444991 | 6510 | 200 | VULTA Dca 0,6/1kV gy# 3x70/35 mm2 sv | VULTA Dca | Dca | 1002655 |  |  | 70 | 3
BPL15 | 2019-01-02 | 810912NN | 8711401178077 | 810912 | VULTA Dca 0,6/1kV gy# 4x70/35 mm2 sv | Aflevering variabele lengte | INS09 | 171000 | EUR | 3592 | 35.4 | Ja | 1 | 1 |  |  | 1000 | 1 | M | Meter |  | Emmen | 85444991 | 6510 | 200 | VULTA Dca 0,6/1kV gy# 4x70/35 mm2 sv | VULTA Dca | Dca | 1002645 |  |  | 70 | 4
BPL15 | 2019-01-02 | 810886NN | 8711401178022 | 810886 | VULTA Dca 0,6/1kV gy# 3x95/50 mm2 sv | Aflevering variabele lengte | INS09 | 176000 | EUR | 3699 | 34.6 | Ja | 1 | 1 |  |  | 1000 | 1 | M | Meter |  | Emmen | 85444991 | 6510 | 200 | VULTA Dca 0,6/1kV gy# 3x95/50 mm2 sv | VULTA Dca | Dca | 1002640 |  |  | 95 | 3
BPL15 | 2019-01-02 | 810889NN | 8711401178053 | 810889 | VULTA Dca 0,6/1kV gy# 4x95/50 mm2 sv | Aflevering variabele lengte | INS09 | 233000 | EUR | 4745 | 39 | Ja | 1 | 1 |  |  | 1000 | 1 | M | Meter |  | Emmen | 85444991 | 6510 | 200 | VULTA Dca 0,6/1kV gy# 4x95/50 mm2 sv | VULTA Dca | Dca | 1002643 |  |  | 95 | 4
BPL15 | 2019-01-02 | 810887NN | 8711401178039 | 810887 | VULTA Dca 0,6/1kV gy# 3x120/60 mm2 sv | Aflevering variabele lengte | INS09 | 228000 | EUR | 4569 | 38.4 | Ja | 1 | 1 |  |  | 1000 | 1 | M | Meter |  | Emmen | 85444991 | 6510 | 200 | VULTA Dca 0,6/1kV gy# 3x120/60 mm2 sv | VULTA Dca | Dca | 1002641 |  |  | 120 | 3
BPL15 | 2019-01-02 | 810968NN | 8711401178107 | 810968 | VULTA Dca 0,6/1kV gy# 4x120/60 mm2 sv | Aflevering variabele lengte | INS09 | 290000 | EUR | 5860 | 42.6 | Ja | 1 | 1 |  |  | 1000 | 1 | M | Meter |  | Emmen | 85444991 | 6510 | 200 | VULTA Dca 0,6/1kV gy# 4x120/60 mm2 sv | VULTA Dca | Dca | 1002648 |  |  | 120 | 4
BPL15 | 2019-01-02 | 811111NN | 8711401178176 | 811111 | VULTA Dca 0,6/1kV gy# 3x150/75 mm2 sv | Aflevering variabele lengte | INS09 | 272000 | EUR | 5550 | 41.9 | Ja | 1 | 1 |  |  | 1000 | 1 | M | Meter |  | Emmen | 85444991 | 6510 | 200 | VULTA Dca 0,6/1kV gy# 3x150/75 mm2 sv | VULTA Dca | Dca | 1002653 |  |  | 150 | 3
BPL15 | 2019-01-02 | 810914NN | 8711401178084 | 810914 | VULTA Dca 0,6/1kV gy# 4x150/75 mm2 sv | Aflevering variabele lengte | INS09 | 352000 | EUR | 7127 | 47.1 | Ja | 1 | 1 |  |  | 1000 | 1 | M | Meter |  | Emmen | 85444991 | 6510 | 200 | VULTA Dca 0,6/1kV gy# 4x150/75 mm2 sv | VULTA Dca | Dca | 1002646 |  |  | 150 | 4
BPL15 | 2019-01-02 | 811047NN | 8711401178138 | 811047 | VULTA Dca 0,6/1kV gy# 3x185/95 mm2 sv | Aflevering variabele lengte | INS09 | 338000 | EUR | 7307 | 47.3 | Ja | 1 | 1 |  |  | 1000 | 1 | M | Meter |  | Emmen | 85444991 | 6510 | 200 | VULTA Dca 0,6/1kV gy# 3x185/95 mm2 sv | VULTA Dca | Dca | 1002651 |  |  | 185 | 3
BPL15 | 2019-01-02 | 810969NN | 8711401178114 | 810969 | VULTA Dca 0,6/1kV gy# 4x185/95 mm2 sv | Aflevering variabele lengte | INS09 | 435000 | EUR | 9340 | 53.5 | Ja | 1 | 1 |  |  | 1000 | 1 | M | Meter |  | Emmen | 85444991 | 6510 | 200 | VULTA Dca 0,6/1kV gy# 4x185/95 mm2 sv | VULTA Dca | Dca | 1002649 |  |  | 185 | 4
BPL15 | 2019-01-02 | 811345NN | 8711401178190 | 811345 | VULTA Dca 0,6/1kV gy# 3x240/120 mm2 sv | Aflevering variabele lengte | INS09 | 441000 | EUR | 9285 | 53.4 | Ja | 1 | 1 |  |  | 1000 | 1 | M | Meter |  | Emmen | 85444991 | 6510 | 200 | VULTA Dca 0,6/1kV gy# 3x240/120 mm2 sv | VULTA Dca | Dca | 1002656 |  |  | 240 | 3
BPL15 | 2019-01-02 | 811346NN | 8711401178206 | 811346 | VULTA Dca 0,6/1kV gy# 4x240/120 mm2 sv | Aflevering variabele lengte | INS09 | 567000 | EUR | 11923 | 59.7 | Ja | 1 | 1 |  |  | 1000 | 1 | M | Meter |  | Emmen | 85444991 | 6510 | 200 | VULTA Dca 0,6/1kV gy# 4x240/120 mm2 sv | VULTA Dca | Dca | 1002657 |  |  | 240 | 4
BPL15 | 2019-01-02 | 103871NN | 8711401042705 | 103871 | VMvL wt# 3G1 mm2 | Aflevering variabele lengte | INS23 | 2340 | EUR | 73 | 6.9 | Nee | 1 | 1 |  |  | 1000 | 1 | M | Meter |  | Emmen | 85444995 | 6540 | 17 | VMvL wt# 3G1 mm2 | VMVL |  |  |  |  | 1 | 3
BPL15 | 2019-01-02 | 833741NN | 8711401201935 | 833741 | EO-YMeKaszh OV 0,6/1kV gy/gn# 5x4/4 mm2 ms | Aflevering variabele lengte | INF01 | 18000 | EUR | 476 | 17.5 | Nee | 1 | 1 |  |  | 1000 | 1 | M | Meter |  | Emmen | 85444991 | 6510 | 200 | EO-YMeKaszh OV 0,6/1kV gy/gn# 5x4/4 mm2 ms | EO-YMEKAS OV |  |  |  |  | 4 | 5
BPL15 | 2019-01-02 | 833757NN | 8711401202123 | 833757 | EO-YMeKhaszh-ss 0,6/1kV OV gy/gn# 4x10+4x0,75/10 mm2 | Aflevering variabele lengte | INF01 | 34700 | EUR | 767 | 20.1 | Nee | 1 | 1 |  |  | 1000 | 1 | M | Meter |  | Emmen | 85444991 | 6510 | 200 | EO-YMeKhaszh-ss 0,6/1kV OV gy/gn# 4x10+4x0,75/10 mm2 | EO-YMEKAS OV |  |  |  |  | 10 | 4
BPL15 | 2019-01-02 | 833758NN | 8711401202154 | 833758 | M-FLEX PUR 300/500V bk# 4G2,5 mm2 | DPE-haspel variabele lengte | INS16 | 4620 | EUR | 140 | 9 | Nee | 1 | 1 |  |  | 1000 | 1 | M | Meter |  | Emmen | 85444920 | 6540 | 1 | M-FLEX PUR 300/500V bk# 4G2,5 mm2 | M-FLEX |  |  |  |  | 25 | 4
BPL15 | 2019-01-02 | 833759NN | 8711401202161 | 833759 | M-FLEX PUR 300/500V bk# 5G2,5 mm2 | DPE-haspel variabele lengte | INS16 | 5450 | EUR | 180 | 10.3 | Nee | 1 | 1 |  |  | 1000 | 1 | M | Meter |  | Emmen | 85444920 | 6540 | 1 | M-FLEX PUR 300/500V bk# 5G2,5 mm2 | M-FLEX |  |  |  |  | 25 | 5
BPL15 | 2019-01-02 | 833775NN | 8711401202376 | 833775 | EO-YMeKhaszh-ss 0,6/1kV OV gy/gn# 4x4+4x0,75/4 mm2 | Aflevering variabele lengte | INF01 | 15700 | EUR | 486 | 17.8 | Nee | 1 | 1 |  |  | 1000 | 1 | M | Meter |  | Emmen | 85444991 | 6510 | 200 | EO-YMeKhaszh-ss 0,6/1kV OV gy/gn# 4x4+4x0,75/4 mm2 | EO-YMEKAS OV |  |  |  |  | 4 | 4
BPL15 | 2019-01-02 | 833776NN | 8711401202390 | 833776 | EO-YMeKhaszh-ss 0,6/1kV OV gy/gn# 4x6+4x0,75/6 mm2 | Aflevering variabele lengte | INF01 | 19300 | EUR | 563 | 18.6 | Nee | 1 | 1 |  |  | 1000 | 1 | M | Meter |  | Emmen | 85444991 | 6510 | 200 | EO-YMeKhaszh-ss 0,6/1kV OV gy/gn# 4x6+4x0,75/6 mm2 | EO-YMEKAS OV |  |  |  |  | 6 | 4
BPL15 | 2019-01-02 | 833778NN | 8711401202420 | 833778 | EO-YMeKhaszh-ss 0,6/1kV OV gy/gn# 4x16+4x1,5/16 mm2 | Aflevering variabele lengte | INF01 | 51300 | EUR | 1154 | 23.3 | Nee | 1 | 1 |  |  | 1000 | 1 | M | Meter |  | Emmen | 85444991 | 6510 | 200 | EO-YMeKhaszh-ss 0,6/1kV OV gy/gn# 4x16+4x1,5/16 mm2 | EO-YMEKAS OV |  |  |  |  | 16 | 4
BPL15 | 2019-01-02 | 132863LA | 8711401202499 | 132863 | TECSUN (PV) H1Z2Z2-K 1/1kV bk# 1x4 mm2 | 1000 M EenwegsHsp | INS23 | 2210 | EUR | 60 | 5.9 | Ja | 1 | 1000 |  |  | 1000 | 1000 | M | Eenmalige haspel |  | Emmen | 85444995 | 6510 | 200 | TECSUN (PV) H1Z2Z2-K 1/1kV bk# 1x4 mm2 | TECSUN Eca | Eca | 1007351 |  |  | 4 | 1
BPL15 | 2019-01-02 | 132865LA | 8711401202529 | 132865 | TECSUN (PV) H1Z2Z2-K 1/1kV rd# 1x4 mm2 | 1000 M EenwegsHsp | INS23 | 2210 | EUR | 60 | 5.9 | Ja | 1 | 1000 |  |  | 1000 | 1000 | M | Eenmalige haspel |  | Emmen | 85444995 | 6510 | 200 | TECSUN (PV) H1Z2Z2-K 1/1kV rd# 1x4 mm2 | TECSUN Eca | Eca | 1007351 |  |  | 4 | 1
BPL15 | 2019-01-02 | 132864LA | 8711401202536 | 132864 | TECSUN (PV) H1Z2Z2-K 1/1kV bk# 1x6 mm2 | 1000 M EenwegsHsp | INS23 | 2640 | EUR | 80 | 6.4 | Ja | 1 | 1000 |  |  | 1000 | 1000 | M | Eenmalige haspel |  | Emmen | 85444995 | 6510 | 200 | TECSUN (PV) H1Z2Z2-K 1/1kV bk# 1x6 mm2 | TECSUN Eca | Eca | 1007351 |  |  | 6 | 1
BPL15 | 2019-01-02 | 132867LA | 8711401202543 | 132867 | TECSUN (PV) H1Z2Z2-K 1/1kV rd# 1x6 mm2 | 1000 M EenwegsHsp | INS23 | 2640 | EUR | 80 | 6.5 | Ja | 1 | 1000 |  |  | 1000 | 1000 | M | Eenmalige haspel |  | Emmen | 85444995 | 6510 | 200 | TECSUN (PV) H1Z2Z2-K 1/1kV rd# 1x6 mm2 | TECSUN Eca | Eca | 1007351 |  |  | 6 | 1
BPL15 | 2019-01-02 | 103893H5 | 8711401175113 | 103893 | VMvL bk# 3G2,5 mm2 | 500 M VKH DRAKA | INS23 | 5220 | EUR | 156 | 9.9 | Nee | 1 | 500 |  |  | 1000 | 500 | M | Haspel |  | Emmen | 85444995 | 6540 | 17 | VMvL bk# 3G2,5 mm2 | VMVL |  |  |  |  | 25 | 3
BPL15 | 2019-01-02 | 103894H5 | 8711401202444 | 103894 | VMvL bk# 4G2,5 mm2 | 500 M VKH DRAKA | INS23 | 6890 | EUR | 190 | 10.8 | Nee | 1 | 500 |  |  | 1000 | 500 | M | Haspel |  | Emmen | 85444995 | 6540 | 17 | VMvL bk# 4G2,5 mm2 | VMVL |  |  |  |  | 25 | 4
BPL15 | 2019-01-02 | 833779NN | 8711401202437 | 833779 | EO-YMeKhaszh-ss 0,6/1kV OV gy/gn# 4x25+4x1,5/16 mm2 | Aflevering variabele lengte | INF01 | 72500 | EUR | 1590 | 26.9 | Nee | 1 | 1 |  |  | 1000 | 1 | M | Meter |  | Emmen | 85444991 | 6510 | 200 | EO-YMeKhaszh-ss 0,6/1kV OV gy/gn# 4x25+4x1,5/16 mm2 | EO-YMEKAS OV |  |  |  |  | 25 | 4
BPL15 | 2019-01-02 | 833781NN | 8711401202635 | 833781 | EO-YMeKaszh OVG 0,6/1kV gy/bk# 4G2,5/2,5 mm2 | Aflevering variabele lengte | INF01 | 10300 | EUR | 302 | 15.1 | Nee | 1 | 1 |  |  | 1000 | 1 | M | Meter |  | Emmen | 85444991 | 6510 | 200 | EO-YMeKaszh OVG 0,6/1kV gy/bk# 4G2,5/2,5 mm2 | EO-YMEKAS OVG |  |  |  |  | 25 | 4
BPL15 | 2019-01-02 | 821668NN | 8711401175809 | 821668 | HULT Cca 0,6/1kV gy# 4G25 mm2 | Aflevering variabele lengte | INS07 | 51600 | EUR | 1390 | 24 | Ja | 1 | 1 |  |  | 1000 | 1 | M | Meter |  | Emmen | 85444991 | 6510 | 200 | HULT Cca 0,6/1kV gy# 4G25 mm2 | HULT Cca | Cca | 1003254 |  |  | 25 | 4
BPL15 | 2019-01-02 | 832394F3 | 8711401005670 | 832394 | PROFIT 16 gy Sign kab Dca BM rd# 2x0,8 mm 2702 | 100 M folie | INS03 | 1189 | EUR | 68 | 16 | Ja | 1 | 100 |  |  | 1000 | 100 | M | Ring | 1500 | Emmen | 85444920 | 6380 | 235 | PROFIT 16 gy Sign kab Dca BM rd# 2x0,8 mm 2702 BM | PROFIT Dca | Dca | WIT0006 |  |  | 8
BPL15 | 2019-01-02 | 832393F3 | 8711401005663 | 832393 | PROFIT 16 gy Sign kab Dca gy# 4x0,8 mm 2704 | 100 M folie | INS03 | 1877 | EUR | 80 | 16 | Ja | 1 | 100 |  |  | 1000 | 100 | M | Ring | 1500 | Emmen | 85444920 | 6380 | 235 | PROFIT 16 gy Sign kab Dca gy# 4x0,8 mm 2704 | PROFIT Dca | Dca | WIT0007 |  |  | 8
BPL15 | 2019-01-02 | 832279F3 | 8711401005656 | 832279 | PROFIT 16 gy Sign kab Dca gy# 2x0,8 mm 2702 | 100 M folie | INS03 | 1078 | EUR | 80 | 16 | Ja | 1 | 100 |  |  | 1000 | 100 | M | Ring | 1500 | Emmen | 85444920 | 6380 | 235 | PROFIT 16 gy Sign kab Dca gy# 2x0,8 mm 2702 | PROFIT Dca | Dca | WIT0008 |  |  | 72
BPL15 | 2019-01-02 | 832847F3 | 8711401005632 | 832847 | PROFIT 16 gy VD Eca# 3G2,5+2x1,5 mm2 bk bk1 | 100 M folie | INS03 | 4105 | EUR | 179 | 16 | Ja | 1 | 100 |  |  | 1000 | 100 | M | Ring | 1500 | Emmen | 85444920 | 6380 | 235 | PROFIT 16 gy VD Eca# 3G2,5+2x1,5 mm2 bk bk1 | PROFIT Eca | Eca | WIT0009
BPL15 | 2019-01-02 | 811337NN | 8711401177117 | 811337 | VULT Dca 0,6/1kV gy# 2x10 mm2 s | Aflevering variabele lengte | INS07 | 10400 | EUR | 400 | 14.7 | Nee | 1 | 1 |  |  | 1000 | 1 | M | Meter |  | Emmen | 85444991 | 6510 | 200 | VULT Dca 0,6/1kV gy# 2x10 mm2 s | VULT Dca | Dca | 1003425 |  |  | 10 | 2
BPL15 | 2019-01-02 | 811338NN | 8711401177124 | 811338 | VULT Dca 0,6/1kV gy# 3x10 mm2 s | Aflevering variabele lengte | INS07 | 14600 | EUR | 488 | 15.5 | Ja | 1 | 1 |  |  | 1000 | 1 | M | Meter |  | Emmen | 85444991 | 6510 | 200 | VULT Dca 0,6/1kV gy# 3x10 mm2 s | VULT Dca | Dca | 1003426 |  |  | 10 | 3
BPL15 | 2019-01-02 | 813953NN | 8711401177148 | 813953 | VULT Dca 0,6/1kV gy# 2x16 mm2 | Aflevering variabele lengte | INS07 | 15600 | EUR | 566 | 16.8 | Ja | 1 | 1 |  |  | 1000 | 1 | M | Meter |  | Emmen | 85444991 | 6510 | 200 | VULT Dca 0,6/1kV gy# 2x16 mm2 | VULT Dca | Dca | 1003428 |  |  | 16 | 2
BPL15 | 2019-01-02 | 812288NN | 8711401177131 | 812288 | VULT Dca 0,6/1kV gy# 2x25 mm2 | Aflevering variabele lengte | INS07 | 24200 | EUR | 850 | 20.2 | Ja | 1 | 1 |  |  | 1000 | 1 | M | Meter |  | Emmen | 85444991 | 6510 | 200 | VULT Dca 0,6/1kV gy# 2x25 mm2 | VULT Dca | Dca | 1003427 |  |  | 25 | 2
BPL15 | 2019-01-02 | 811154NN | 8711401177100 | 811154 | VULT Dca 0,6/1kV gy# 4G25 mm2 | Aflevering variabele lengte | INS07 | 46000 | EUR | 1336 | 23.5 | Ja | 1 | 1 |  |  | 1000 | 1 | M | Meter |  | Emmen | 85444991 | 6510 | 200 | VULT Dca 0,6/1kV gy# 4G25 mm2 | VULT Dca | Dca | 1003424 |  |  | 25 | 4
BPL15 | 2019-01-02 | 825868NN | 8711401190734 | 825868 | HULTFLEX Cca 0,6/1kV gy# 4G185 mm2 | Aflevering variabele lengte | INS07 | 393000 | EUR | 8867 | 56.7 | Nee | 1 | 1 |  |  | 1000 | 1 | M | Meter |  | Emmen | 85444991 | 6510 | 200 | HULTFLEX Cca 0,6/1kV gy# 4G185 mm2 | HULTFLEX Cca | Cca | 1003176 |  |  | 185 | 4
BPL15 | 2019-01-02 | 825911NN | 8711401190949 | 825911 | HULTFLEX Cca 0,6/1kV gy# 5G185 mm2 | Aflevering variabele lengte | INS07 | 517000 | EUR | 10980 | 63.1 | Ja | 1 | 1 |  |  | 1000 | 1 | M | Meter |  | Emmen | 85444991 | 6510 | 200 | HULTFLEX Cca 0,6/1kV gy# 5G185 mm2 | HULTFLEX Cca | Cca | 1003180 |  |  | 185 | 5
BPL15 | 2019-01-02 | 825910NN | 8711401190932 | 825910 | HULTFLEX Cca 0,6/1kV gy# 5G150 mm2 | Aflevering variabele lengte | INS07 | 418000 | EUR | 8796 | 56.6 | Ja | 1 | 1 |  |  | 1000 | 1 | M | Meter |  | Emmen | 85444991 | 6510 | 200 | HULTFLEX Cca 0,6/1kV gy# 5G150 mm2 | HULTFLEX Cca | Cca | 1003179 |  |  | 150 | 5
BPL15 | 2019-01-02 | 810923F3 | 8711401014214 | 810923 | VULT Dca 0,6/1kV gy# 4G2,5 mm2 | 100 M folie | INS06 | 4890 | EUR | 227 | 11.85 | Ja | 1 | 100 |  |  | 1000 | 100 | M | Ring | 3000 | Emmen | 85444991 | 6510 | 200 | VULT Dca 0,6/1kV gy# 4G2,5 mm2 | VULT Dca | Dca | 1002151 |  |  | 25 | 4
BPL15 | 2019-01-02 | 825895F3 | 8711401014313 | 825895 | VULT Dca 0,6/1kV gy# 4G2,5 mm2 ye/gn bu bn bk | 100 M folie | INS06 | 4890 | EUR | 227 | 11.85 | Ja | 1 | 100 |  |  | 1000 | 100 | M | Ring | 3000 | Emmen | 85444991 | 6510 | 200 | VULT Dca 0,6/1kV gy# 4G2,5 mm2 ye/gn bu bn bk | VULT Dca | Dca | 1002261 |  |  | 25 | 4
BPL15 | 2019-01-02 | 833889D3 | 8711401016546 | 833889 | VDS VK Eca 90C ye/gn# 4 mm2 | 100 M doos | INS04 | 2260 | EUR | 45 | 4.09 | Ja | 1 | 100 |  |  | 1000 | 100 | M | Doos | 9000 | Emmen | 85444995 | 6520 | 1 | VDS VK Eca 90C ye/gn# 4 mm2 | VDS VK 90C Eca | Eca | 1003564 |  |  | 4 | 1
BPL15 | 2019-01-02 | 833890D3 | 8711401016560 | 833890 | VDS VK Eca 90C ye/gn# 6 mm2 | 100 M doos | INS04 | 3320 | EUR | 63 | 4.62 | Ja | 1 | 100 |  |  | 1000 | 100 | M | Doos | 9000 | Emmen | 85444995 | 6520 | 1 | VDS VK Eca 90C ye/gn# 6 mm2 | VDS VK 90C Eca | Eca | 1003565 |  |  | 6 | 1
BPL15 | 2019-01-02 | 818717NN | 8711401021519 | 818717 | H07RN-F Eca bk# 5G1 mm2 | Aflevering variabele lengte | INS22 | 4810 | EUR | 164 | 10.79 | Ja | 1 | 1 |  |  | 1000 | 1 | M | Meter |  | Emmen | 85444995 | 6540 | 17 | H07RN-F Eca bk# 5G1 mm2 | H07RN-F Eca | Eca | 1003914 |  |  | 1 | 5
BPL15 | 2019-01-02 | 818717H5 | 8711401021946 | 818717 | H07RN-F Eca bk# 5G1 mm2 | 500 M VKH DRAKA | INS22 | 4810 | EUR | 164 | 10.79 | Ja | 1 | 500 |  |  | 1000 | 500 | M | Haspel | 2000 | Emmen | 85444995 | 6540 | 17 | H07RN-F Eca bk# 5G1 mm2 | H07RN-F Eca | Eca | 1003914 |  |  | 1 | 5
BPL15 | 2019-01-02 | 819380H6 | 8711401022530 | 819380 | H07RN-F Eca bk# 3x1,5 mm2 | 1000 M VKH DRAKA | INS22 | 3890 | EUR | 139 | 9.81 | Nee | 1 | 1000 |  |  | 1000 | 1000 | M | Haspel |  | Emmen | 85444995 | 6540 | 17 | H07RN-F Eca bk# 3x1,5 mm2 | H07RN-F Eca | Eca | 1003915 |  |  | 15 | 3
BPL15 | 2019-01-02 | 830651WA | 8711401050687 | 830651 | DRAKAFLEX H07RN-F Eca bk# 1x16 mm2 | 500 M VKH DSW | INS22 | 11000 | EUR | 252 | 11.37 | Nee | 1 | 500 |  |  | 1000 | 500 | M | Haspel |  | Emmen | 85444995 | 6540 | 17 | DRAKAFLEX H07RN-F Eca bk# 1x16 mm2 | H07RN-F Eca | Eca | 1003928 |  |  | 16 | 1
BPL15 | 2019-01-02 | 833897NN | 8711401050731 | 833897 | YMeKafaszh TL-LED 50V bu/gn# 2x2,5/2,5 mm2 | Aflevering variabele lengte | INF02 | 7980 | EUR | 168 | 11.1 | Nee | 1 | 1 |  |  | 1000 | 1 | M | Meter |  | Emmen | 85444991 | 6510 | 200 | YMeKafaszh TL-LED 50V bu/gn# 2x2,5/2,5 mm2 | YMEKAFASZH TL-LED |  |  |  |  | 25 | 2
BPL15 | 2019-01-02 | 809955H5 | 8711401051387 | 809955 | VDS Eca ye/gn# 6 mm2 | 500 M VKH DRAKA | INS04 | 2840 | EUR | 63 | 4.62 | Ja | 1 | 500 |  |  | 1000 | 500 | M | Haspel |  | Emmen | 85444995 | 6520 | 1 | VDS Eca ye/gn# 6 mm2 | VDS Eca | Eca | 1002913 |  |  | 6 | 1
BPL15 | 2019-01-02 | 826145NN | 8711401191212 | 826145 | HULTFLEX Cca 0,6/1kV gy# 1x120 mm2 | Aflevering variabele lengte | INS07 | 63700 | EUR | 1420 | 22.8 | Ja | 1 | 1 |  |  | 1000 | 1 | M | Meter |  | Emmen | 85444991 | 6510 | 200 | HULTFLEX Cca 0,6/1kV gy# 1x120 mm2 | HULTFLEX Cca | Cca | 1004501 |  |  | 120 | 1
BPL15 | 2019-01-02 | 826146NN | 8711401191229 | 826146 | HULTFLEX Cca 0,6/1kV gy# 1x150 mm2 | Aflevering variabele lengte | INS07 | 78800 | EUR | 1719 | 24.8 | Nee | 1 | 1 |  |  | 1000 | 1 | M | Meter |  | Emmen | 85444991 | 6510 | 200 | HULTFLEX Cca 0,6/1kV gy# 1x150 mm2 | HULTFLEX Cca | Cca | 1004502 |  |  | 150 | 1
BPL15 | 2019-01-02 | 826147NN | 8711401191236 | 826147 | HULTFLEX Cca 0,6/1kV gy# 1x185 mm2 | Aflevering variabele lengte | INS07 | 97300 | EUR | 2102 | 27.1 | Ja | 1 | 1 |  |  | 1000 | 1 | M | Meter |  | Emmen | 85444991 | 6510 | 200 | HULTFLEX Cca 0,6/1kV gy# 1x185 mm2 | HULTFLEX Cca | Cca | 1004503 |  |  | 185 | 1
BPL15 | 2019-01-02 | 826143NN | 8711401191182 | 826143 | HULTFLEX Cca 0,6/1kV gy# 1x70 mm2 | Aflevering variabele lengte | INS07 | 36400 | EUR | 893 | 19.2 | Nee | 1 | 1 |  |  | 1000 | 1 | M | Meter |  | Emmen | 85444991 | 6510 | 200 | HULTFLEX Cca 0,6/1kV gy# 1x70 mm2 | HULTFLEX Cca | Cca | 1004499 |  |  | 70 | 1
BPL15 | 2019-01-02 | 826144NN | 8711401191199 | 826144 | HULTFLEX Cca 0,6/1kV gy# 1x95 mm2 | Aflevering variabele lengte | INS07 | 50500 | EUR | 1158 | 21.1 | Ja | 1 | 1 |  |  | 1000 | 1 | M | Meter |  | Emmen | 85444991 | 6510 | 200 | HULTFLEX Cca 0,6/1kV gy# 1x95 mm2 | HULTFLEX Cca | Cca | 1004500 |  |  | 95 | 1
BPL15 | 2019-01-02 | 832690F3 | 8711401051967 | 832690 | PROFIT 20 gy 2x UC400 HD Cat.6 U/UTP Eca PVC bu# 4x2x0, | 100 M folie | INS03 | 2994 | EUR | 122 | 20 | Ja | 1 | 100 |  |  | 1000 | 100 | M | Ring | 900 | Emmen | 85444991 | 6380 | 235 | PROFIT 20 gy 2x UC400 HD Cat.6 U/UTP Eca PVC bu# 4x2x0, | PROFIT Eca | Eca | WIT0025 |  |  | 54
BPL15 | 2019-01-02 | 833971D3 | 8711401052421 | 833971 | HVD B2ca 70C 450/750V bk# 2,5 mm2 | 100 M doos | INS04 | 1630 | EUR | 30 | 3.32 | Ja | 1 | 100 |  |  | 1000 | 100 | M | Doos | 24000 | Emmen | 85444991 | 6520 | 1 | HVD B2ca 70C 450/750V bk# 2,5 mm2 | HVD B2ca | B2ca | 1005039 |  |  | 25 | 1
BPL15 | 2019-01-02 | 833971NN | 8711401054654 | 833971 | HVD B2ca 70C 450/750V bk# 2,5 mm2 | Aflevering variabele lengte | INS04 | 1600 | EUR | 30 | 3.32 | Nee | 1000 | 1 |  |  | 1000 | 1 | M | Meter |  | Emmen | 85444991 | 6520 | 1 | HVD B2ca 70C 450/750V bk# 2,5 mm2 | HVD B2ca | B2ca | 1005039 |  |  | 25 | 1
BPL15 | 2019-01-02 | 833964NN | 8711401052353 | 833964 | HVD B2ca 70C 450/750V bk# 25 mm2 | Aflevering variabele lengte | INS04 | 15400 | EUR | 260 | 8.73 | Nee | 1 | 1 |  |  | 1000 | 1 | M | Meter |  | Emmen | 85444991 | 6520 | 1 | HVD B2ca 70C 450/750V bk# 25 mm2 | HVD B2ca | B2ca | 1005290 |  |  | 25 | 1
BPL15 | 2019-01-02 | 833965NN | 8711401052360 | 833965 | HVD B2ca 70C 450/750V bk# 50 mm2 | Aflevering variabele lengte | INS04 | 27900 | EUR | 472 | 11.58 | Nee | 1 | 1 |  |  | 1000 | 1 | M | Meter |  | Emmen | 85444991 | 6520 | 1 | HVD B2ca 70C 450/750V bk# 50 mm2 | HVD B2ca | B2ca | 1005291 |  |  | 50 | 1
BPL15 | 2019-01-02 | 833966NN | 8711401052377 | 833966 | HVD B2ca 70C 450/750V bk# 95 mm2 | Aflevering variabele lengte | INS04 | 54700 | EUR | 919 | 15.65 | Nee | 1 | 1 |  |  | 1000 | 1 | M | Meter |  | Emmen | 85444991 | 6520 | 1 | HVD B2ca 70C 450/750V bk# 95 mm2 | HVD B2ca | B2ca | 1005292 |  |  | 95 | 1
BPL15 | 2019-01-02 | 833967D3 | 8711401052384 | 833967 | HVD B2ca 70C 450/750V bu# 2,5 mm2 | 100 M doos | INS04 | 1600 | EUR | 30 | 3.32 | Nee | 1 | 100 |  |  | 1000 | 100 | M | Doos | 24000 | Emmen | 85444991 | 6520 | 1 | HVD B2ca 70C 450/750V bu# 2,5 mm2 | HVD B2ca | B2ca | 1005760 |  |  | 25 | 1
BPL15 | 2019-01-02 | 833968D3 | 8711401052391 | 833968 | HVD B2ca 70C 450/750V bn# 2,5 mm2 | 100 M doos | INS04 | 1600 | EUR | 30 | 3.32 | Nee | 1 | 100 |  |  | 1000 | 100 | M | Doos | 24000 | Emmen | 85444991 | 6520 | 1 | HVD B2ca 70C 450/750V bn# 2,5 mm2 | HVD B2ca | B2ca | 1005761 |  |  | 25 | 1
BPL15 | 2019-01-02 | 833969D3 | 8711401052407 | 833969 | HVD B2ca 70C 450/750V ye/gn# 2,5 mm2 | 100 M doos | INS04 | 1630 | EUR | 30 | 3.32 | Ja | 1 | 100 |  |  | 1000 | 100 | M | Doos | 24000 | Emmen | 85444991 | 6520 | 1 | HVD B2ca 70C 450/750V ye/gn# 2,5 mm2 | HVD B2ca | B2ca | 1008398 |  |  | 25 | 1
BPL15 | 2019-01-02 | 833972NN | 8711401052438 | 833972 | HVD B2ca 70C 450/750V ye/gn# 6 mm2 s | Aflevering variabele lengte | INS04 | 4270 | EUR | 66 | 4.74 | Nee | 1 | 1 |  |  | 1000 | 1 | M | Meter |  | Emmen | 85444991 | 6520 | 1 | HVD B2ca 70C 450/750V ye/gn# 6 mm2 s | HVD B2ca | B2ca | 1006296 |  |  | 6 | 1
BPL15 | 2019-01-02 | 833976F3 | 8711401052476 | 833976 | HVD B2ca 70C 450/750V ye/gn# 6 mm2 ms | 100 M folie | INS04 | 3740 | EUR | 63 | 4.27 | Nee | 1 | 100 |  |  | 1000 | 100 | M | Ring | 11000 | Emmen | 85444991 | 6520 | 1 | HVD B2ca 70C 450/750V ye/gn# 6 mm2 ms | HVD B2ca | B2ca | 1005250 |  |  | 6 | 1
BPL15 | 2019-01-02 | 833973NN | 8711401052445 | 833973 | HVD B2ca 70C 450/750V ye/gn# 16 mm2 s | Aflevering variabele lengte | INS04 | 9970 | EUR | 165 | 7.02 | Nee | 1 | 1 |  |  | 1000 | 1 | M | Meter |  | Emmen | 85444991 | 6520 | 1 | HVD B2ca 70C 450/750V ye/gn# 16 mm2 s | HVD B2ca | B2ca | 1006700 |  |  | 16 | 1
BPL15 | 2019-01-02 | 833977NN | 8711401052483 | 833977 | HVD B2ca 70C 450/750V ye/gn# 25 mm2 | Aflevering variabele lengte | INS04 | 15400 | EUR | 260 | 8.73 | Nee | 1 | 1 |  |  | 1000 | 1 | M | Meter |  | Emmen | 85444991 | 6520 | 1 | HVD B2ca 70C 450/750V ye/gn# 25 mm2 | HVD B2ca | B2ca | 1005295 |  |  | 25 | 1
BPL15 | 2019-01-02 | 833970NN | 8711401052414 | 833970 | HVD B2ca 70C 450/750V ye/gn# 35 mm2 | Aflevering variabele lengte | INS04 | 21200 | EUR | 350 | 9.96 | Nee | 1 | 1 |  |  | 1000 | 1 | M | Meter |  | Emmen | 85444991 | 6520 | 1 | HVD B2ca 70C 450/750V ye/gn# 35 mm2 | HVD B2ca | B2ca | 1005293 |  |  | 35 | 1
BPL15 | 2019-01-02 | 833981NN | 8711401052520 | 833981 | HVD B2ca 70C 450/750V ye/gn# 50 mm2 | Aflevering variabele lengte | INS04 | 25700 | EUR | 472 | 11.58 | Nee | 1 | 1 |  |  | 1000 | 1 | M | Meter |  | Emmen | 85444991 | 6520 | 1 | HVD B2ca 70C 450/750V ye/gn# 50 mm2 | HVD B2ca | B2ca | 1005299 |  |  | 50 | 1
BPL15 | 2019-01-02 | 833974NN | 8711401052452 | 833974 | HVD B2ca 70C 450/750V ye/gn# 70 mm2 | Aflevering variabele lengte | INS04 | 39700 | EUR | 662 | 13.37 | Nee | 1 | 1 |  |  | 1000 | 1 | M | Meter |  | Emmen | 85444991 | 6520 | 1 | HVD B2ca 70C 450/750V ye/gn# 70 mm2 | HVD B2ca | B2ca | 1005294 |  |  | 70 | 1
BPL15 | 2019-01-02 | 833978NN | 8711401052490 | 833978 | HVD B2ca 70C 450/750V ye/gn# 95 mm2 | Aflevering variabele lengte | INS04 | 49700 | EUR | 920 | 15.65 | Nee | 1 | 1 |  |  | 1000 | 1 | M | Meter |  | Emmen | 85444991 | 6520 | 1 | HVD B2ca 70C 450/750V ye/gn# 95 mm2 | HVD B2ca | B2ca | 1005296 |  |  | 95 | 1
BPL15 | 2019-01-02 | 833975NN | 8711401052469 | 833975 | HVD B2ca 70C 450/750V ye/gn# 120 mm2 | Aflevering variabele lengte | INS04 | 68800 | EUR | 1155 | 17.23 | Nee | 1 | 1 |  |  | 1000 | 1 | M | Meter |  | Emmen | 85444991 | 6520 | 1 | HVD B2ca 70C 450/750V ye/gn# 120 mm2 | HVD B2ca | B2ca | 1006701 |  |  | 120 | 1
BPL15 | 2019-01-02 | 833979NN | 8711401052506 | 833979 | HVD B2ca 70C 450/750V ye/gn# 150 mm2 | Aflevering variabele lengte | INS04 | 85200 | EUR | 1436 | 19.21 | Nee | 1 | 1 |  |  | 1000 | 1 | M | Meter |  | Emmen | 85444991 | 6520 | 1 | HVD B2ca 70C 450/750V ye/gn# 150 mm2 | HVD B2ca | B2ca | 1005297 |  |  | 150 | 1
BPL15 | 2019-01-02 | 833980NN | 8711401052513 | 833980 | HVD B2ca 70C 450/750V ye/gn# 185 mm2 | Aflevering variabele lengte | INS04 | 93500 | EUR | 1797 | 21.47 | Nee | 1 | 1 |  |  | 1000 | 1 | M | Meter |  | Emmen | 85444991 | 6520 | 1 | HVD B2ca 70C 450/750V ye/gn# 185 mm2 | HVD B2ca | B2ca | 1005298 |  |  | 185 | 1
BPL15 | 2019-01-02 | 833982NN | 8711401052537 | 833982 | HVD B2ca 70C 450/750V ye/gn# 240 mm2 | Aflevering variabele lengte | INS04 | 127000 | EUR | 2346 | 24.41 | Nee | 1 | 1 |  |  | 1000 | 1 | M | Meter |  | Emmen | 85444991 | 6520 | 1 | HVD B2ca 70C 450/750V ye/gn# 240 mm2 | HVD B2ca | B2ca | 1005300 |  |  | 240 | 1
BPL15 | 2019-01-02 | 833983NN | 8711401052544 | 833983 | HVD B2ca 70C 450/750V ye/gn# 300 mm2 | Aflevering variabele lengte | INS04 | 158000 | EUR | 2924 | 27.06 | Nee | 1 | 1 |  |  | 1000 | 1 | M | Meter |  | Emmen | 85444991 | 6520 | 1 | HVD B2ca 70C 450/750V ye/gn# 300 mm2 | HVD B2ca | B2ca | 1005301 |  |  | 300 | 1
BPL15 | 2019-01-02 | 833985NN | 8711401052568 | 833985 | HVD B2ca 70C 450/750V ye/gn# 400 mm2 | Aflevering variabele lengte | INS04 | 205000 | EUR | 3740 | 30.53 | Nee | 1 | 1 |  |  | 1000 | 1 | M | Meter |  | Emmen | 85444991 | 6520 | 1 | HVD B2ca 70C 450/750V ye/gn# 400 mm2 | HVD B2ca | B2ca | 1005302 |  |  | 400 | 1
BPL15 | 2019-01-02 | 833984D3 | 8711401052551 | 833984 | HVD B2ca 70C 450/750V gy# 2,5 mm2 | 100 M doos | INS04 | 1600 | EUR | 30 | 3.32 | Nee | 1 | 100 |  |  | 1000 | 100 | M | Doos | 15000 | Emmen | 85444991 | 6520 | 1 | HVD B2ca 70C 450/750V gy# 2,5 mm2 | HVD B2ca | B2ca | 1005762 |  |  | 25 | 1
BPL15 | 2019-01-02 | 826743NN | 8711401178527 | 826743 | VULTFLEX XS Dca 0,6/1kV gy# 5G10 mm2 | Aflevering variabele lengte | INS07 | 27300 | EUR | 756 | 19.4 | Ja | 1 | 1 |  |  | 1000 | 1 | M | Meter |  | Emmen | 85444991 | 6510 | 200 | VULTFLEX XS Dca 0,6/1kV gy# 5G10 mm2 | VULTFLEX XS Dca | Dca | 1005343 |  |  | 10 | 5
BPL15 | 2019-01-02 | 833989NN | 8711401052636 | 833989 | HULTFLEX XS Cca 0,6/1kV gy# 5G10 mm2 | Aflevering variabele lengte | INS07 | 32100 | EUR | 798 | 19.9 | Ja | 1 | 1 |  |  | 1000 | 1 | M | Meter |  | Emmen | 85444991 | 6510 | 200 | HULTFLEX XS Cca 0,6/1kV gy# 5G10 mm2 | HULTFLEX XS Cca | Dca | 1005344 |  |  | 10 | 5
BPL15 | 2019-01-02 | 833386NN | 8711401197504 | 833386 | HULTFLEX B2ca 0,6/1kV gy# 4G185 mm2 | Aflevering variabele lengte | INS07 | 407000 | EUR | 8867 | 56.7 | Nee | 1 | 1 |  |  | 1000 | 1 | M | Meter |  | Emmen | 85444991 | 6510 | 200 | HULTFLEX B2ca 0,6/1kV gy# 4G185 mm2 | HULTFLEX B2ca | B2ca | 1004903 |  |  | 185 | 4
BPL15 | 2019-01-02 | 833391NN | 8711401197559 | 833391 | HULTFLEX B2ca 0,6/1kV gy# 5G185 mm2 | Aflevering variabele lengte | INS07 | 537000 | EUR | 10980 | 63.1 | Ja | 1 | 1 |  |  | 1000 | 1 | M | Meter |  | Emmen | 85444991 | 6510 | 200 | HULTFLEX B2ca 0,6/1kV gy# 5G185 mm2 | HULTFLEX B2ca | B2ca | 1005370 |  |  | 185 | 5
BPL15 | 2019-01-02 | 833390NN | 8711401197542 | 833390 | HULTFLEX B2ca 0,6/1kV gy# 5G150 mm2 | Aflevering variabele lengte | INS07 | 433000 | EUR | 8796 | 56.6 | Nee | 1 | 1 |  |  | 1000 | 1 | M | Meter |  | Emmen | 85444991 | 6510 | 200 | HULTFLEX B2ca 0,6/1kV gy# 5G150 mm2 | HULTFLEX B2ca | B2ca | 1004906 |  |  | 150 | 5
BPL15 | 2019-01-02 | 826744NN | 8711401178534 | 826744 | VULTFLEX XS Dca 0,6/1kV gy# 5G16 mm2 | Aflevering variabele lengte | INS07 | 40900 | EUR | 1117 | 22.6 | Ja | 1 | 1 |  |  | 1000 | 1 | M | Meter |  | Emmen | 85444995 | 6510 | 200 | VULTFLEX XS Dca 0,6/1kV gy# 5G16 mm2 | VULTFLEX XS Dca | Dca | 1006074 |  |  | 16 | 5
BPL15 | 2019-01-02 | 826745NN | 8711401178541 | 826745 | VULTFLEX XS Dca 0,6/1kV gy# 5G25 mm2 | Aflevering variabele lengte | INS07 | 64900 | EUR | 1742 | 26.8 | Ja | 1 | 1 |  |  | 1000 | 1 | M | Meter |  | Emmen | 85444995 | 6510 | 200 | VULTFLEX XS Dca 0,6/1kV gy# 5G25 mm2 | VULTFLEX XS Dca | Dca | 1006075 |  |  | 25 | 5
BPL15 | 2019-01-02 | 834024NN | 8711401054104 | 834024 | HULTFLEX XS Cca 0,6/1kV gy# 5G16 mm2 | Aflevering variabele lengte | INS07 | 48000 | EUR | 1164 | 23.1 | Ja | 1 | 1 |  |  | 1000 | 1 | M | Meter |  | Emmen | 85444991 | 6510 | 200 | HULTFLEX XS Cca 0,6/1kV gy# 5G16 mm2 | HULTFLEX XS Cca | Cca | 1006123 |  |  | 16 | 5
BPL15 | 2019-01-02 | 834028NN | 8711401054340 | 834028 | MOTOFLEX EMC Dca 0,6/1kV gy# 4G1,5/1,5 mm2 cl5 | Aflevering variabele lengte | INS12 | 8710 | EUR | 280 | 13.6 | Ja | 1 | 1 |  |  | 1000 | 1 | M | Meter |  | Emmen | 85444991 | 6510 | 200 | MOTOFLEX EMC Dca 0,6/1kV gy# 4G1,5/1,5 mm2 cl5 | MOTOFLEX EMC Dca | Dca | 1007771 |  |  | 15 | 4
BPL15 | 2019-01-02 | 834030NN | 8711401054364 | 834030 | MOTOFLEX EMC Dca 0,6/1kV gy# 4G2,5/2,5 mm2 cl5 | Aflevering variabele lengte | INS12 | 11900 | EUR | 345 | 14.7 | Ja | 1 | 1 |  |  | 1000 | 1 | M | Meter |  | Emmen | 85444991 | 6510 | 200 | MOTOFLEX EMC Dca 0,6/1kV gy# 4G2,5/2,5 mm2 cl5 | MOTOFLEX EMC Dca | Dca | 1007772 |  |  | 25 | 4
BPL15 | 2019-01-02 | 834033NN | 8711401054395 | 834033 | MOTOFLEX EMC Dca 0,6/1kV gy# 4G6/6 mm2 cl5 | Aflevering variabele lengte | INS12 | 22300 | EUR | 541 | 17.4 | Ja | 1 | 1 |  |  | 1000 | 1 | M | Meter |  | Emmen | 85444991 | 6510 | 200 | MOTOFLEX EMC Dca 0,6/1kV gy# 4G6/6 mm2 cl5 | MOTOFLEX EMC Dca | Dca | 1007773 |  |  | 6 | 4
BPL15 | 2019-01-02 | 834029NN | 8711401054357 | 834029 | MOTOFLEX EMC Cca 0,6/1kV gy# 4G1,5/1,5 mm2 cl5 | Aflevering variabele lengte | INS12 | 9560 | EUR | 295 | 13.7 | Ja | 1 | 1 |  |  | 1000 | 1 | M | Meter |  | Emmen | 85444991 | 6510 | 200 | MOTOFLEX EMC Cca 0,6/1kV gy# 4G1,5/1,5 mm2 cl5 | MOTOFLEX EMC Cca | Cca | 1007576 |  |  | 15 | 4
BPL15 | 2019-01-02 | 834031NN | 8711401054371 | 834031 | MOTOFLEX EMC Cca 0,6/1kV gy# 4G2,5/2,5 mm2 cl5 | Aflevering variabele lengte | INS12 | 13000 | EUR | 362 | 14.8 | Ja | 1 | 1 |  |  | 1000 | 1 | M | Meter |  | Emmen | 85444991 | 6510 | 200 | MOTOFLEX EMC Cca 0,6/1kV gy# 4G2,5/2,5 mm2 cl5 | MOTOFLEX EMC Cca | Cca | 1007577 |  |  | 25 | 4
BPL15 | 2019-01-02 | 834032NN | 8711401054388 | 834032 | MOTOFLEX EMC Cca 0,6/1kV gy# 4G4/4 mm2 cl5 | Aflevering variabele lengte | INS12 | 18900 | EUR | 448 | 16.1 | Ja | 1 | 1 |  |  | 1000 | 1 | M | Meter |  | Emmen | 85444991 | 6510 | 200 | MOTOFLEX EMC Cca 0,6/1kV gy# 4G4/4 mm2 cl5 | MOTOFLEX EMC Cca | Cca | 1007578 |  |  | 4 | 4
BPL15 | 2019-01-02 | 834034NN | 8711401054401 | 834034 | MOTOFLEX EMC Cca 0,6/1kV gy# 4G6/6 mm2 cl5 | Aflevering variabele lengte | INS12 | 23700 | EUR | 557 | 17.4 | Ja | 1 | 1 |  |  | 1000 | 1 | M | Meter |  | Emmen | 85444991 | 6510 | 200 | MOTOFLEX EMC Cca 0,6/1kV gy# 4G6/6 mm2 cl5 | MOTOFLEX EMC Cca | Cca | 1007579 |  |  | 6 | 4
BPL15 | 2019-01-02 | 833992D3 | 8711401053091 | 833992 | HVDS B2ca 70C 450/750V bk# 6 mm2 | 100 M doos | INS04 | 4610 | EUR | 63 | 4.62 | Nee | 1 | 100 |  |  | 1000 | 100 | M | Doos | 6000 | Emmen | 85444991 | 6520 | 1 | HVDS B2ca 70C 450/750V bk# 6 mm2 | HVDS B2ca | B2ca | 1005763 |  |  | 6 | 1
BPL15 | 2019-01-02 | 833993NN | 8711401053107 | 833993 | HVDS B2ca 70C 450/750V bk# 16 mm2 | Aflevering variabele lengte | INS04 | 10600 | EUR | 159 | 7.02 | Nee | 1 | 1 |  |  | 1000 | 1 | M | Meter |  | Emmen | 85444995 | 6520 | 1 | HVDS B2ca 70C 450/750V bk# 16 mm2 | HVDS B2ca | B2ca | 1005723 |  |  | 16 | 1
BPL15 | 2019-01-02 | 833994NN | 8711401053114 | 833994 | HVDS B2ca 70C 450/750V bk# 25 mm2 | Aflevering variabele lengte | INS04 | 16500 | EUR | 255 | 9 | Nee | 1 | 1 |  |  | 1000 | 1 | M | Meter |  | Emmen | 85444995 | 6520 | 1 | HVDS B2ca 70C 450/750V bk# 25 mm2 | HVDS B2ca | B2ca | 1005724 |  |  | 25 | 1
BPL15 | 2019-01-02 | 833995NN | 8711401053121 | 833995 | HVDS B2ca 70C 450/750V bk# 35 mm2 | Aflevering variabele lengte | INS04 | 22600 | EUR | 350 | 10.46 | Nee | 1 | 1 |  |  | 1000 | 1 | M | Meter |  | Emmen | 85444995 | 6520 | 1 | HVDS B2ca 70C 450/750V bk# 35 mm2 | HVDS B2ca | B2ca | 1005725 |  |  | 35 | 1
BPL15 | 2019-01-02 | 833996NN | 8711401053138 | 833996 | HVDS B2ca 70C 450/750V bk# 50 mm2 | Aflevering variabele lengte | INS04 | 30600 | EUR | 501 | 12.43 | Nee | 1 | 1 |  |  | 1000 | 1 | M | Meter |  | Emmen | 85444995 | 6520 | 1 | HVDS B2ca 70C 450/750V bk# 50 mm2 | HVDS B2ca | B2ca | 1005726 |  |  | 50 | 1
BPL15 | 2019-01-02 | 833997NN | 8711401053145 | 833997 | HVDS B2ca 70C 450/750V bk# 70 mm2 | Aflevering variabele lengte | INS04 | 43400 | EUR | 688 | 14.28 | Nee | 1 | 1 |  |  | 1000 | 1 | M | Meter |  | Emmen | 85444995 | 6520 | 1 | HVDS B2ca 70C 450/750V bk# 70 mm2 | HVDS B2ca | B2ca | 1005727 |  |  | 70 | 1
BPL15 | 2019-01-02 | 833998NN | 8711401053152 | 833998 | HVDS B2ca 70C 450/750V bk# 95 mm2 | Aflevering variabele lengte | INS04 | 57400 | EUR | 913 | 16.19 | Nee | 1 | 1 |  |  | 1000 | 1 | M | Meter |  | Emmen | 85444995 | 6520 | 1 | HVDS B2ca 70C 450/750V bk# 95 mm2 | HVDS B2ca | B2ca | 1005728 |  |  | 95 | 1
BPL15 | 2019-01-02 | 833999D3 | 8711401053169 | 833999 | HVDS B2ca 70C 450/750V bu# 6 mm2 | 100 M doos | INS04 | 4610 | EUR | 63 | 4.62 | Nee | 1 | 100 |  |  | 1000 | 100 | M | Doos | 6000 | Emmen | 85444991 | 6520 | 1 | HVDS B2ca 70C 450/750V bu# 6 mm2 | HVDS B2ca | B2ca | 1005764 |  |  | 6 | 1
BPL15 | 2019-01-02 | 834000D3 | 8711401053176 | 834000 | HVDS B2ca 70C 450/750V ye/gn# 6 mm2 | 100 M doos | INS04 | 4610 | EUR | 63 | 4.62 | Ja | 1 | 100 |  |  | 1000 | 100 | M | Doos | 6000 | Emmen | 85444991 | 6520 | 1 | HVDS B2ca 70C 450/750V ye/gn# 6 mm2 | HVDS B2ca | B2ca | 1005765 |  |  | 6 | 1
BPL15 | 2019-01-02 | 834003NN | 8711401053206 | 834003 | HVDS B2ca 70C 450/750V ye/gn# 16 mm2 | Aflevering variabele lengte | INS04 | 10600 | EUR | 159 | 7.02 | Nee | 1 | 1 |  |  | 1000 | 1 | M | Meter |  | Emmen | 85444995 | 6520 | 1 | HVDS B2ca 70C 450/750V ye/gn# 16 mm2 | HVDS B2ca | B2ca | 1005730 |  |  | 16 | 1
BPL15 | 2019-01-02 | 834002NN | 8711401053190 | 834002 | HVDS B2ca 70C 450/750V ye/gn# 25 mm2 | Aflevering variabele lengte | INS04 | 16500 | EUR | 256 | 9 | Ja | 1 | 1 |  |  | 1000 | 1 | M | Meter |  | Emmen | 85444995 | 6520 | 1 | HVDS B2ca 70C 450/750V ye/gn# 25 mm2 | HVDS B2ca | B2ca | 1005729 |  |  | 25 | 1
BPL15 | 2019-01-02 | 834005NN | 8711401053220 | 834005 | HVDS B2ca 70C 450/750V ye/gn# 70 mm2 | Aflevering variabele lengte | INS04 | 43400 | EUR | 688 | 14.28 | Nee | 1 | 1 |  |  | 1000 | 1 | M | Meter |  | Emmen | 85444995 | 6520 | 1 | HVDS B2ca 70C 450/750V ye/gn# 70 mm2 | HVDS B2ca | B2ca | 1005771 |  |  | 70 | 1
BPL15 | 2019-01-02 | 834004NN | 8711401053213 | 834004 | HVDS B2ca 70C 450/750V ye/gn# 95 mm2 | Aflevering variabele lengte | INS04 | 57400 | EUR | 913 | 16.19 | Nee | 1 | 1 |  |  | 1000 | 1 | M | Meter |  | Emmen | 85444995 | 6520 | 1 | HVDS B2ca 70C 450/750V ye/gn# 95 mm2 | HVDS B2ca | B2ca | 1005731 |  |  | 95 | 1
BPL15 | 2019-01-02 | 834001D3 | 8711401053183 | 834001 | HVDS B2ca 70C 450/750V bn# 6 mm2 | 100 M doos | INS04 | 4610 | EUR | 63 | 4.62 | Nee | 1 | 100 |  |  | 1000 | 100 | M | Doos | 6000 | Emmen | 85444991 | 6520 | 1 | HVDS B2ca 70C 450/750V bn# 6 mm2 | HVDS B2ca | B2ca | 1005766 |  |  | 6 | 1
BPL15 | 2019-01-02 | 832883F3 | 8711401056177 | 832883 | PROFIT 20 gy VD Eca# 5G2,5 mm2 ye/gn 2bu 2bn | 100 M folie | INS03 | 5190 | EUR | 201 | 20 | Ja | 1 | 100 |  |  | 1000 | 100 | M | Ring | 900 | Emmen | 85444991 | 6380 | 235 | PROFIT 20 gy VD Eca# 5G2,5 mm2 ye/gn 2bu 2bn | PROFIT Eca | Eca | WIT0021
BPL15 | 2019-01-02 | 821018NN | 8711401056283 | 821018 | DRAKALON network cab Dca 42V gn# 2x0,75 mm2 ms | Aflevering variabele lengte | INS23 | 2660 | EUR | 54 | 5.85 | Ja | 1 | 1 |  |  | 1000 | 1 | M | Meter |  | Emmen | 85444991 | 6530 | 3 | DRAKALON network cab Dca 42V gn# 2x0,75 mm2 ms | DRAKALON Dca | Dca | 1006149 |  |  | 75 | 2
BPL15 | 2019-01-02 | 829156NN | 8711401193155 | 829156 | HULTFLEX XS Cca 0,6/1kV gy# 1x25 mm2 | Aflevering variabele lengte | INS07 | 14400 | EUR | 456 | 14.9 | Nee | 1 | 1 |  |  | 1000 | 1 | M | Meter |  | Emmen | 85444991 | 6510 | 200 | HULTFLEX XS Cca 0,6/1kV gy# 1x25 mm2 | HULTFLEX XS Cca | Cca | 1005015 |  |  | 25 | 1
BPL15 | 2019-01-02 | 829157NN | 8711401193162 | 829157 | HULTFLEX XS Cca 0,6/1kV gy# 1x35 mm2 | Aflevering variabele lengte | INS07 | 19500 | EUR | 552 | 16 | Nee | 1 | 1 |  |  | 1000 | 1 | M | Meter |  | Emmen | 85444991 | 6510 | 200 | HULTFLEX XS Cca 0,6/1kV gy# 1x35 mm2 | HULTFLEX XS Cca | Cca | 1005016 |  |  | 35 | 1
BPL15 | 2019-01-02 | 829158NN | 8711401193179 | 829158 | HULTFLEX XS Cca 0,6/1kV gy# 1x50 mm2 | Aflevering variabele lengte | INS07 | 25800 | EUR | 694 | 17.6 | Nee | 1 | 1 |  |  | 1000 | 1 | M | Meter |  | Emmen | 85444991 | 6510 | 200 | HULTFLEX XS Cca 0,6/1kV gy# 1x50 mm2 | HULTFLEX XS Cca | Cca | 1005017 |  |  | 50 | 1
BPL15 | 2019-01-02 | 829159NN | 8711401193186 | 829159 | HULTFLEX XS Cca 0,6/1kV gy# 1x70 mm2 | Aflevering variabele lengte | INS07 | 36500 | EUR | 925 | 19.6 | Nee | 1 | 1 |  |  | 1000 | 1 | M | Meter |  | Emmen | 85444991 | 6510 | 200 | HULTFLEX XS Cca 0,6/1kV gy# 1x70 mm2 | HULTFLEX XS Cca | Cca | 1005018 |  |  | 70 | 1
BPL15 | 2019-01-02 | 829160NN | 8711401193193 | 829160 | HULTFLEX XS Cca 0,6/1kV gy# 1x95 mm2 | Aflevering variabele lengte | INS07 | 50800 | EUR | 1212 | 21.8 | Nee | 1 | 1 |  |  | 1000 | 1 | M | Meter |  | Emmen | 85444991 | 6510 | 200 | HULTFLEX XS Cca 0,6/1kV gy# 1x95 mm2 | HULTFLEX XS Cca | Cca | 1005019 |  |  | 95 | 1
BPL15 | 2019-01-02 | 829161NN | 8711401193209 | 829161 | HULTFLEX XS Cca 0,6/1kV gy# 1x120 mm2 | Aflevering variabele lengte | INS07 | 64500 | EUR | 1469 | 23.5 | Ja | 1 | 1 |  |  | 1000 | 1 | M | Meter |  | Emmen | 85444991 | 6510 | 200 | HULTFLEX XS Cca 0,6/1kV gy# 1x120 mm2 | HULTFLEX XS Cca | Cca | 1005310 |  |  | 120 | 1
BPL15 | 2019-01-02 | 829162NN | 8711401193216 | 829162 | HULTFLEX XS Cca 0,6/1kV gy# 1x150 mm2 | Aflevering variabele lengte | INS07 | 79600 | EUR | 1823 | 26.1 | Ja | 1 | 1 |  |  | 1000 | 1 | M | Meter |  | Emmen | 85444991 | 6510 | 200 | HULTFLEX XS Cca 0,6/1kV gy# 1x150 mm2 | HULTFLEX XS Cca | Cca | 1005311 |  |  | 150 | 1
BPL15 | 2019-01-02 | 829163NN | 8711401193223 | 829163 | HULTFLEX XS Cca 0,6/1kV gy# 1x185 mm2 | Aflevering variabele lengte | INS07 | 98600 | EUR | 2214 | 28.4 | Ja | 1 | 1 |  |  | 1000 | 1 | M | Meter |  | Emmen | 85444991 | 6510 | 200 | HULTFLEX XS Cca 0,6/1kV gy# 1x185 mm2 | HULTFLEX XS Cca | Cca | 1005312 |  |  | 185 | 1
BPL15 | 2019-01-02 | 829164NN | 8711401193230 | 829164 | HULTFLEX XS Cca 0,6/1kV gy# 1x240 mm2 | Aflevering variabele lengte | INS07 | 128400 | EUR | 2809 | 31.3 | Ja | 1 | 1 |  |  | 1000 | 1 | M | Meter |  | Emmen | 85444991 | 6510 | 200 | HULTFLEX XS Cca 0,6/1kV gy# 1x240 mm2 | HULTFLEX XS Cca | Cca | 1005313 |  |  | 240 | 1
BPL15 | 2019-01-02 | 829165NN | 8711401193247 | 829165 | HULTFLEX XS Cca 0,6/1kV gy# 1x300 mm2 | Aflevering variabele lengte | INS07 | 161400 | EUR | 3451 | 34.6 | Ja | 1 | 1 |  |  | 1000 | 1 | M | Meter |  | Emmen | 85444991 | 6510 | 200 | HULTFLEX XS Cca 0,6/1kV gy# 1x300 mm2 | HULTFLEX XS Cca | Cca | 1005314 |  |  | 300 | 1
BPL15 | 2019-01-02 | 833611NN | 8711401195630 | 833611 | HULTFLEX XS B2ca 0,6/1kV gy# 1x25 mm2 | Aflevering variabele lengte | INS07 | 14900 | EUR | 456 | 14.9 | Nee | 1 | 1 |  |  | 1000 | 1 | M | Meter |  | Emmen | 85444991 | 6510 | 200 | HULTFLEX XS B2ca 0,6/1kV gy# 1x25 mm2 | HULTFLEX XS B2ca | B2ca | 1005319 |  |  | 25 | 1
BPL15 | 2019-01-02 | 833612NN | 8711401195654 | 833612 | HULTFLEX XS B2ca 0,6/1kV gy# 1x35 mm2 | Aflevering variabele lengte | INS07 | 20100 | EUR | 552 | 16 | Nee | 1 | 1 |  |  | 1000 | 1 | M | Meter |  | Emmen | 85444991 | 6510 | 200 | HULTFLEX XS B2ca 0,6/1kV gy# 1x35 mm2 | HULTFLEX XS B2ca | B2ca | 1005320 |  |  | 35 | 1
BPL15 | 2019-01-02 | 833613NN | 8711401195661 | 833613 | HULTFLEX XS B2ca 0,6/1kV gy# 1x50 mm2 | Aflevering variabele lengte | INS07 | 26800 | EUR | 694 | 17.6 | Nee | 1 | 1 |  |  | 1000 | 1 | M | Meter |  | Emmen | 85444991 | 6510 | 200 | HULTFLEX XS B2ca 0,6/1kV gy# 1x50 mm2 | HULTFLEX XS B2ca | B2ca | 1005321 |  |  | 50 | 1
BPL15 | 2019-01-02 | 833614NN | 8711401195685 | 833614 | HULTFLEX XS B2ca 0,6/1kV gy# 1x70 mm2 | Aflevering variabele lengte | INS07 | 37800 | EUR | 925 | 19.6 | Nee | 1 | 1 |  |  | 1000 | 1 | M | Meter |  | Emmen | 85444991 | 6510 | 200 | HULTFLEX XS B2ca 0,6/1kV gy# 1x70 mm2 | HULTFLEX XS B2ca | B2ca | 1005322 |  |  | 70 | 1
BPL15 | 2019-01-02 | 833615NN | 8711401195715 | 833615 | HULTFLEX XS B2ca 0,6/1kV gy# 1x95 mm2 | Aflevering variabele lengte | INS07 | 52700 | EUR | 1212 | 21.8 | Nee | 1 | 1 |  |  | 1000 | 1 | M | Meter |  | Emmen | 85444991 | 6510 | 200 | HULTFLEX XS B2ca 0,6/1kV gy# 1x95 mm2 | HULTFLEX XS B2ca | B2ca | 1005323 |  |  | 95 | 1
BPL15 | 2019-01-02 | 833616NN | 8711401195739 | 833616 | HULTFLEX XS B2ca 0,6/1kV gy# 1x120 mm2 | Aflevering variabele lengte | INS07 | 66900 | EUR | 1469 | 23.5 | Nee | 1 | 1 |  |  | 1000 | 1 | M | Meter |  | Emmen | 85444991 | 6510 | 200 | HULTFLEX XS B2ca 0,6/1kV gy# 1x120 mm2 | HULTFLEX XS B2ca | B2ca | 1005324 |  |  | 120 | 1
BPL15 | 2019-01-02 | 833617NN | 8711401195753 | 833617 | HULTFLEX XS B2ca 0,6/1kV gy# 1x150 mm2 | Aflevering variabele lengte | INS07 | 82600 | EUR | 1823 | 26.1 | Nee | 1 | 1 |  |  | 1000 | 1 | M | Meter |  | Emmen | 85444991 | 6510 | 200 | HULTFLEX XS B2ca 0,6/1kV gy# 1x150 mm2 | HULTFLEX XS B2ca | B2ca | 1005325 |  |  | 150 | 1
BPL15 | 2019-01-02 | 833618NN | 8711401195777 | 833618 | HULTFLEX XS B2ca 0,6/1kV gy# 1x185 mm2 | Aflevering variabele lengte | INS07 | 102300 | EUR | 2213 | 28.4 | Nee | 1 | 1 |  |  | 1000 | 1 | M | Meter |  | Emmen | 85444991 | 6510 | 200 | HULTFLEX XS B2ca 0,6/1kV gy# 1x185 mm2 | HULTFLEX XS B2ca | B2ca | 1005326 |  |  | 185 | 1
BPL15 | 2019-01-02 | 833619NN | 8711401195791 | 833619 | HULTFLEX XS B2ca 0,6/1kV gy# 1x240 mm2 | Aflevering variabele lengte | INS07 | 133600 | EUR | 2809 | 31.3 | Nee | 1 | 1 |  |  | 1000 | 1 | M | Meter |  | Emmen | 85444991 | 6510 | 200 | HULTFLEX XS B2ca 0,6/1kV gy# 1x240 mm2 | HULTFLEX XS B2ca | B2ca | 1005327 |  |  | 240 | 1
BPL15 | 2019-01-02 | 833620NN | 8711401195838 | 833620 | HULTFLEX XS B2ca 0,6/1kV gy# 1x300 mm2 | Aflevering variabele lengte | INS07 | 167200 | EUR | 3451 | 34.6 | Nee | 1 | 1 |  |  | 1000 | 1 | M | Meter |  | Emmen | 85444991 | 6510 | 200 | HULTFLEX XS B2ca 0,6/1kV gy# 1x300 mm2 | HULTFLEX XS B2ca | B2ca | 1005328 |  |  | 300 | 1
BPL15 | 2019-01-02 | 833399NN | 8711401197634 | 833399 | HULTFLEX B2ca 0,6/1kV gy# 1x70 mm2 | Aflevering variabele lengte | INS07 | 37800 | EUR | 893 | 19.2 | Nee | 1 | 1 |  |  | 1000 | 1 | M | Meter |  | Emmen | 85444991 | 6510 | 200 | HULTFLEX B2ca 0,6/1kV gy# 1x70 mm2 | HULTFLEX B2ca | B2ca | 1004601 |  |  | 70 | 1
BPL15 | 2019-01-02 | 833400NN | 8711401197641 | 833400 | HULTFLEX B2ca 0,6/1kV gy# 1x95 mm2 | Aflevering variabele lengte | INS07 | 52400 | EUR | 1158 | 21.1 | Nee | 1000 | 1 |  |  | 1000 | 1 | M | Meter |  | Emmen | 85444991 | 6510 | 200 | HULTFLEX B2ca 0,6/1kV gy# 1x95 mm2 | HULTFLEX B2ca | B2ca | 1004602 |  |  | 95 | 1
BPL15 | 2019-01-02 | 833401NN | 8711401197658 | 833401 | HULTFLEX B2ca 0,6/1kV gy# 1x120 mm2 | Aflevering variabele lengte | INS07 | 66100 | EUR | 1420 | 22.8 | Nee | 1 | 1 |  |  | 1000 | 1 | M | Meter |  | Emmen | 85444991 | 6510 | 200 | HULTFLEX B2ca 0,6/1kV gy# 1x120 mm2 | HULTFLEX B2ca | B2ca | 1004603 |  |  | 120 | 1
BPL15 | 2019-01-02 | 833402NN | 8711401197665 | 833402 | HULTFLEX B2ca 0,6/1kV gy# 1x150 mm2 | Aflevering variabele lengte | INS07 | 81700 | EUR | 1719 | 24.8 | Nee | 1 | 1 |  |  | 1000 | 1 | M | Meter |  | Emmen | 85444991 | 6510 | 200 | HULTFLEX B2ca 0,6/1kV gy# 1x150 mm2 | HULTFLEX B2ca | B2ca | 1004604 |  |  | 150 | 1
BPL15 | 2019-01-02 | 833403NN | 8711401197672 | 833403 | HULTFLEX B2ca 0,6/1kV gy# 1x185 mm2 | Aflevering variabele lengte | INS07 | 101000 | EUR | 2102 | 27.1 | Nee | 1 | 1 |  |  | 1000 | 1 | M | Meter |  | Emmen | 85444991 | 6510 | 200 | HULTFLEX B2ca 0,6/1kV gy# 1x185 mm2 | HULTFLEX B2ca | B2ca | 1004605 |  |  | 185 | 1
BPL15 | 2019-01-02 | 1235334B | 8711401057327 | 123533 | EO-YMeKaszh OV 0,6/1kV gy/gn# 4x6/6 mm2 | 250 M VKH DRAKA | INF01 | 18700 | EUR | 514 | 17.8 | Nee | 1 | 250 |  |  | 1000 | 250 | M | Haspel |  | Emmen | 85444991 | 6510 | 200 | EO-YMeKaszh OV 0,6/1kV gy/gn# 4x6/6 mm2 | EO-YMEKAS OV |  |  |  |  | 6 | 4
BPL15 | 2019-01-02 | 1235344B | 8711401057297 | 123534 | EO-YMeKaszh OV 0,6/1kV gy/gn# 4x10/10 mm2 | 250 M VKH DRAKA | INF01 | 32800 | EUR | 792 | 21.9 | Nee | 1 | 250 |  |  | 1000 | 250 | M | Haspel |  | Emmen | 85444991 | 6510 | 200 | EO-YMeKaszh OV 0,6/1kV gy/gn# 4x10/10 mm2 | EO-YMEKAS OV |  |  |  |  | 10 | 4
BPL15 | 2019-01-02 | 1258944B | 8711401057280 | 125894 | EO-YMeKaszh OV 0,6/1kV gy/gn# 3x10/10 mm2 | 250 M VKH DRAKA | INF01 | 26400 | EUR | 675 | 20.5 | Nee | 1 | 250 |  |  | 1000 | 250 | M | Haspel |  | Emmen | 85444991 | 6510 | 200 | EO-YMeKaszh OV 0,6/1kV gy/gn# 3x10/10 mm2 | EO-YMEKAS OV |  |  |  |  | 10 | 3
BPL15 | 2019-01-02 | 809955NN | 8711401057358 | 809955 | VDS Eca ye/gn# 6 mm2 | Aflevering variabele lengte | INS04 | 2840 | EUR | 63 | 4.62 | Nee | 1 | 1 |  |  | 1000 | 1 | M | Meter |  | Emmen | 85444995 | 6520 | 1 | VDS Eca ye/gn# 6 mm2 | VDS Eca | Eca | 1002913 |  |  | 6 | 1
BPL15 | 2019-01-02 | 833663NN | 8711401199263 | 833663 | HULT B2ca 0,6/1kV gy# 4G25 mm2 | Aflevering variabele lengte | INS07 | 53400 | EUR | 1512 | 25.8 | Ja | 1 | 1 |  |  | 1000 | 1 | M | Meter |  | Emmen | 85444991 | 6510 | 200 | HULT B2ca 0,6/1kV gy# 4G25 mm2 | HULT B2ca | B2ca | 1004932 |  |  | 25 | 4
BPL15 | 2019-01-02 | 834108NN | 8711401057525 | 834108 | MOTOFLEX EMC Dca 0,6/1kV gy# 4G10/10 mm2 cl5 | Aflevering variabele lengte | INS12 | 33800 | EUR | 806 | 20.4 | Ja | 1 | 1 |  |  | 1000 | 1 | M | Meter |  | Emmen | 85444991 | 6510 | 200 | MOTOFLEX EMC Dca 0,6/1kV gy# 4G10/10 mm2 cl5 | MOTOFLEX EMC Dca | Dca | 1007774 |  |  | 10 | 4
BPL15 | 2019-01-02 | 834110NN | 8711401057549 | 834110 | MOTOFLEX EMC Dca 0,6/1kV gy# 4G16/16 mm2 cl5 | Aflevering variabele lengte | INS12 | 50200 | EUR | 1139 | 23.1 | Ja | 1 | 1 |  |  | 1000 | 1 | M | Meter |  | Emmen | 85444991 | 6510 | 200 | MOTOFLEX EMC Dca 0,6/1kV gy# 4G16/16 mm2 cl5 | MOTOFLEX EMC Dca | Dca | 1007774 |  |  | 16 | 4
BPL15 | 2019-01-02 | 834109NN | 8711401057532 | 834109 | MOTOFLEX EMC Cca 0,6/1kV gy# 4G10/10 mm2 cl5 | Aflevering variabele lengte | INS12 | 35800 | EUR | 825 | 20.4 | Ja | 1 | 1 |  |  | 1000 | 1 | M | Meter |  | Emmen | 85444991 | 6510 | 200 | MOTOFLEX EMC Cca 0,6/1kV gy# 4G10/10 mm2 cl5 | MOTOFLEX EMC Cca | Cca | 1007610 |  |  | 10 | 4
BPL15 | 2019-01-02 | 834111NN | 8711401057556 | 834111 | MOTOFLEX EMC Cca 0,6/1kV gy# 4G16/16 mm2 cl5 | Aflevering variabele lengte | INS12 | 52200 | EUR | 1162 | 23.1 | Ja | 1 | 1 |  |  | 1000 | 1 | M | Meter |  | Emmen | 85444991 | 6510 | 200 | MOTOFLEX EMC Cca 0,6/1kV gy# 4G16/16 mm2 cl5 | MOTOFLEX EMC Cca | Cca | 1007611 |  |  | 16 | 4
BPL15 | 2019-01-02 | 832965F3 | 8711401057747 | 832965 | HULT B2ca 0,6/1kV gy# 3G2,5 mm2 | 100 M folie | INS06 | 4980 | EUR | 207 | 11.25 | Ja | 1 | 100 |  |  | 1000 | 100 | M | Ring | 2100 | Emmen | 85444991 | 6510 | 200 | HULT B2ca 0,6/1kV gy# 3G2,5 mm2 | HULT B2ca | B2ca | 1004699 |  |  | 25 | 3
BPL15 | 2019-01-02 | 812364NN | 8711401059178 | 812364 | SF Dca gy# 2x0,75 mm2 | Aflevering variabele lengte | INS15 | 1580 | EUR | 53 | 6.2 | Nee | 1 | 1 |  |  | 1000 | 1 | M | Meter |  | Emmen | 85444995 | 6540 | 1 | SF Dca gy# 2x0,75 mm2 | SF Dca | Dca | 1007000 |  |  | 75 | 2
BPL15 | 2019-01-02 | 815652NN | 8711401059550 | 815652 | SF Dca gy# 3G0,75 mm2 | Aflevering variabele lengte | INS15 | 2180 | EUR | 63 | 6.5 | Nee | 1 | 1 |  |  | 1000 | 1 | M | Meter |  | Emmen | 85444995 | 6540 | 1 | SF Dca gy# 3G0,75 mm2 | SF Dca | Dca | 1007015 |  |  | 75 | 3
BPL15 | 2019-01-02 | 815653NN | 8711401059567 | 815653 | SF Dca gy# 4G0,75 mm2 | Aflevering variabele lengte | INS15 | 2870 | EUR | 77 | 7.1 | Nee | 1 | 1 |  |  | 1000 | 1 | M | Meter |  | Emmen | 85444995 | 6540 | 1 | SF Dca gy# 4G0,75 mm2 | SF Dca | Dca | 1007016 |  |  | 75 | 4
BPL15 | 2019-01-02 | 812365NN | 8711401059185 | 812365 | SF Dca gy# 5G0,75 mm2 | Aflevering variabele lengte | INS15 | 3730 | EUR | 98 | 8 | Nee | 1 | 1 |  |  | 1000 | 1 | M | Meter |  | Emmen | 85444995 | 6540 | 1 | SF Dca gy# 5G0,75 mm2 | SF Dca | Dca | 1007001 |  |  | 75 | 5
BPL15 | 2019-01-02 | 815654NN | 8711401059574 | 815654 | SF Dca gy# 7G0,75 mm2 | Aflevering variabele lengte | INS15 | 5130 | EUR | 141 | 9.7 | Nee | 1 | 1 |  |  | 1000 | 1 | M | Meter |  | Emmen | 85444995 | 6540 | 1 | SF Dca gy# 7G0,75 mm2 | SF Dca | Dca | 1007017 |  |  | 75 | 7
BPL15 | 2019-01-02 | 812368NN | 8711401059192 | 812368 | SF Dca gy# 2x1 mm2 | Aflevering variabele lengte | INS15 | 2060 | EUR | 61 | 6.5 | Nee | 1 | 1 |  |  | 1000 | 1 | M | Meter |  | Emmen | 85444995 | 6540 | 1 | SF Dca gy# 2x1 mm2 | SF Dca | Dca | 1007002 |  |  | 1 | 2
BPL15 | 2019-01-02 | 812369NN | 8711401059215 | 812369 | SF Dca gy# 3G1 mm2 | Aflevering variabele lengte | INS15 | 2870 | EUR | 74 | 6.9 | Nee | 1 | 1 |  |  | 1000 | 1 | M | Meter |  | Emmen | 85444995 | 6540 | 1 | SF Dca gy# 3G1 mm2 | SF Dca | Dca | 1007003 |  |  | 1 | 3
BPL15 | 2019-01-02 | 812370NN | 8711401059222 | 812370 | SF Dca gy# 4G1 mm2 | Aflevering variabele lengte | INS15 | 3690 | EUR | 90 | 7.6 | Nee | 1 | 1 |  |  | 1000 | 1 | M | Meter |  | Emmen | 85444995 | 6540 | 1 | SF Dca gy# 4G1 mm2 | SF Dca | Dca | 1007004 |  |  | 1 | 4
BPL15 | 2019-01-02 | 812371NN | 8711401059239 | 812371 | SF Dca gy# 5G1 mm2 | Aflevering variabele lengte | INS15 | 4640 | EUR | 115 | 8.5 | Nee | 1 | 1 |  |  | 1000 | 1 | M | Meter |  | Emmen | 85444995 | 6540 | 1 | SF Dca gy# 5G1 mm2 | SF Dca | Dca | 1007005 |  |  | 1 | 5
BPL15 | 2019-01-02 | 812372NN | 8711401059246 | 812372 | SF Dca gy# 7G1 mm2 | Aflevering variabele lengte | INS15 | 6710 | EUR | 163 | 10.2 | Nee | 1 | 1 |  |  | 1000 | 1 | M | Meter |  | Emmen | 85444995 | 6540 | 1 | SF Dca gy# 7G1 mm2 | SF Dca | Dca | 1007006 |  |  | 1 | 7
BPL15 | 2019-01-02 | 815655NN | 8711401059581 | 815655 | SF Dca gy# 2x1,5 mm2 | Aflevering variabele lengte | INS15 | 2830 | EUR | 82 | 7.4 | Nee | 1 | 1 |  |  | 1000 | 1 | M | Meter |  | Emmen | 85444995 | 6540 | 1 | SF Dca gy# 2x1,5 mm2 | SF Dca | Dca | 1007018 |  |  | 15 | 2
BPL15 | 2019-01-02 | 812378NN | 8711401059260 | 812378 | SF Dca gy# 3G1,5 mm2 | Aflevering variabele lengte | INS15 | 3920 | EUR | 103 | 8.1 | Nee | 1 | 1 |  |  | 1000 | 1 | M | Meter |  | Emmen | 85444995 | 6540 | 1 | SF Dca gy# 3G1,5 mm2 | SF Dca | Dca | 1007008 |  |  | 15 | 3
BPL15 | 2019-01-02 | 812379NN | 8711401059277 | 812379 | SF Dca gy# 4G1,5 mm2 | Aflevering variabele lengte | INS15 | 5130 | EUR | 125 | 8.8 | Nee | 1 | 1 |  |  | 1000 | 1 | M | Meter |  | Emmen | 85444995 | 6540 | 1 | SF Dca gy# 4G1,5 mm2 | SF Dca | Dca | 1007009 |  |  | 15 | 4
BPL15 | 2019-01-02 | 815656NN | 8711401059598 | 815656 | SF Dca gy# 5G1,5 mm2 | Aflevering variabele lengte | INS15 | 6380 | EUR | 159 | 9.9 | Nee | 1 | 1 |  |  | 1000 | 1 | M | Meter |  | Emmen | 85444995 | 6540 | 1 | SF Dca gy# 5G1,5 mm2 | SF Dca | Dca | 1007019 |  |  | 15 | 5
BPL15 | 2019-01-02 | 815657NN | 8711401059628 | 815657 | SF Dca gy# 7G1,5 mm2 | Aflevering variabele lengte | INS15 | 9470 | EUR | 234 | 12.1 | Nee | 1 | 1 |  |  | 1000 | 1 | M | Meter |  | Emmen | 85444995 | 6540 | 1 | SF Dca gy# 7G1,5 mm2 | SF Dca | Dca | 1007020 |  |  | 15 | 7
BPL15 | 2019-01-02 | 812382NN | 8711401059284 | 812382 | SF Dca gy# 2x2,5 mm2 | Aflevering variabele lengte | INS15 | 4630 | EUR | 126 | 9.1 | Nee | 1 | 1 |  |  | 1000 | 1 | M | Meter |  | Emmen | 85444995 | 6540 | 1 | SF Dca gy# 2x2,5 mm2 | SF Dca | Dca | 1007010 |  |  | 25 | 2
BPL15 | 2019-01-02 | 815658NN | 8711401059635 | 815658 | SF Dca gy# 3G2,5 mm2 | Aflevering variabele lengte | INS15 | 6560 | EUR | 158 | 9.9 | Nee | 1 | 1 |  |  | 1000 | 1 | M | Meter |  | Emmen | 85444995 | 6540 | 1 | SF Dca gy# 3G2,5 mm2 | SF Dca | Dca | 1007021 |  |  | 25 | 3
BPL15 | 2019-01-02 | 812383NN | 8711401059291 | 812383 | SF Dca gy# 4G2,5 mm2 | Aflevering variabele lengte | INS15 | 8540 | EUR | 193 | 10.8 | Nee | 1 | 1 |  |  | 1000 | 1 | M | Meter |  | Emmen | 85444995 | 6540 | 1 | SF Dca gy# 4G2,5 mm2 | SF Dca | Dca | 1007011 |  |  | 25 | 4
BPL15 | 2019-01-02 | 812384NN | 8711401059512 | 812384 | SF Dca gy# 5G2,5 mm2 | Aflevering variabele lengte | INS15 | 10600 | EUR | 244 | 12.1 | Ja | 1 | 1 |  |  | 1000 | 1 | M | Meter |  | Emmen | 85444995 | 6540 | 1 | SF Dca gy# 5G2,5 mm2 | SF Dca | Dca | 1007012 |  |  | 25 | 5
BPL15 | 2019-01-02 | 812385NN | 8711401059529 | 812385 | SF Dca gy# 7G2,5 mm2 | Aflevering variabele lengte | INS15 | 14800 | EUR | 346 | 14.5 | Ja | 1 | 1 |  |  | 1000 | 1 | M | Meter |  | Emmen | 85444995 | 6540 | 1 | SF Dca gy# 7G2,5 mm2 | SF Dca | Dca | 1007013 |  |  | 25 | 7
BPL15 | 2019-01-02 | 815660NN | 8711401059642 | 815660 | SF Dca gy# 12G0,75 mm2 | Aflevering variabele lengte | INS15 | 9120 | EUR | 190 | 11.8 | Nee | 1 | 1 |  |  | 1000 | 1 | M | Meter |  | Emmen | 85444995 | 6540 | 1 | SF Dca gy# 12G0,75 mm2 | SF Dca | Dca | 1007022 |  |  | 75 | 12
BPL15 | 2019-01-02 | 812373NN | 8711401059253 | 812373 | SF Dca gy# 12G1 mm2 | Aflevering variabele lengte | INS15 | 11600 | EUR | 230 | 12.7 | Nee | 1 | 1 |  |  | 1000 | 1 | M | Meter |  | Emmen | 85444995 | 6540 | 1 | SF Dca gy# 12G1 mm2 | SF Dca | Dca | 1007007 |  |  | 1 | 12
BPL15 | 2019-01-02 | 815662NN | 8711401059659 | 815662 | SF Dca gy# 12G1,5 mm2 | Aflevering variabele lengte | INS15 | 15700 | EUR | 318 | 14.8 | Nee | 1 | 1 |  |  | 1000 | 1 | M | Meter |  | Emmen | 85444995 | 6540 | 1 | SF Dca gy# 12G1,5 mm2 | SF Dca | Dca | 1007023 |  |  | 15 | 12
BPL15 | 2019-01-02 | 813377NN | 8711401059543 | 813377 | SF Dca gy# 10G0,75 mm2 | Aflevering variabele lengte | INS15 | 8000 | EUR | 166 | 11.5 | Nee | 1 | 1 |  |  | 1000 | 1 | M | Meter |  | Emmen | 85444995 | 6540 | 1 | SF Dca gy# 10G0,75 mm2 | SF Dca | Dca |  |  |  | 75 | 10
BPL15 | 2019-01-02 | 812386NN | 8711401059536 | 812386 | SF Dca gy# 12G2,5 mm2 | Aflevering variabele lengte | INS15 | 26100 | EUR | 484 | 17.9 | Nee | 1 | 1 |  |  | 1000 | 1 | M | Meter |  | Emmen | 85444995 | 6540 | 1 | SF Dca gy# 12G2,5 mm2 | SF Dca | Dca | 1007014 |  |  | 25 | 12
BPL15 | 2019-01-02 | 817531H5 | 8711401060501 | 817531 | H07RN-F Eca bk# 2x4 mm2 | 500 M VKH DRAKA | INS22 | 7120 | EUR | 231 | 12.46 | Ja | 1 | 500 |  |  | 1000 | 500 | M | Haspel |  | Emmen | 85444995 | 6540 | 17 | H07RN-F Eca bk# 2x4 mm2 | H07RN-F Eca | Eca | 1001665 |  |  | 4 | 2
BPL15 | 2019-01-02 | 812346NN | 8711401061102 | 812346 | ASF Dca gy# 2x0,75 mm2 | Aflevering variabele lengte | INS15 | 4950 | EUR | 106 | 8.4 | Ja | 1 | 1 |  |  | 1000 | 1 | M | Meter |  | Emmen | 85444995 | 6540 | 1 | ASF Dca gy# 2x0,75 mm2 | ASF Dca | Dca | 1007246 |  |  | 75 | 2
BPL15 | 2019-01-02 | 812346H5 | 8711401061096 | 812346 | ASF Dca gy# 2x0,75 mm2 | 500 M VKH DRAKA | INS15 | 4950 | EUR | 106 | 8.4 | Nee | 1 | 500 |  |  | 1000 | 500 | M | Haspel | 2000 | Emmen | 85444995 | 6540 | 1 | ASF Dca gy# 2x0,75 mm2 | ASF Dca | Dca | 1007246 |  |  | 75 | 2
BPL15 | 2019-01-02 | 812346F3 | 8711401061089 | 812346 | ASF Dca gy# 2x0,75 mm2 | 100 M folie | INS15 | 4950 | EUR | 106 | 8.4 | Nee | 1 | 100 |  |  | 1000 | 100 | M | Ring | 4800 | Emmen | 85444995 | 6540 | 1 | ASF Dca gy# 2x0,75 mm2 | ASF Dca | Dca | 1007246 |  |  | 75 | 2
BPL15 | 2019-01-02 | 812316NN | 8711401060891 | 812316 | ASF Dca gy# 3G0,75 mm2 | Aflevering variabele lengte | INS15 | 6120 | EUR | 117 | 8.7 | Ja | 1 | 1 |  |  | 1000 | 1 | M | Meter |  | Emmen | 85444995 | 6540 | 1 | ASF Dca gy# 3G0,75 mm2 | ASF Dca | Dca | 1007139 |  |  | 75 | 3
BPL15 | 2019-01-02 | 812316H5 | 8711401060884 | 812316 | ASF Dca gy# 3G0,75 mm2 | 500 M VKH DRAKA | INS15 | 6120 | EUR | 117 | 8.7 | Nee | 1 | 500 |  |  | 1000 | 500 | M | Haspel | 2000 | Emmen | 85444995 | 6540 | 1 | ASF Dca gy# 3G0,75 mm2 | ASF Dca | Dca | 1007139 |  |  | 75 | 3
BPL15 | 2019-01-02 | 812316F3 | 8711401060877 | 812316 | ASF Dca gy# 3G0,75 mm2 | 100 M folie | INS15 | 6120 | EUR | 117 | 8.7 | Nee | 1 | 100 |  |  | 1000 | 100 | M | Ring | 4800 | Emmen | 85444995 | 6540 | 1 | ASF Dca gy# 3G0,75 mm2 | ASF Dca | Dca | 1007139 |  |  | 75 | 3
BPL15 | 2019-01-02 | 812319NN | 8711401060976 | 812319 | ASF Dca gy# 4G0,75 mm2 | Aflevering variabele lengte | INS15 | 7070 | EUR | 137 | 9.5 | Ja | 1 | 1 |  |  | 1000 | 1 | M | Meter |  | Emmen | 85444995 | 6540 | 1 | ASF Dca gy# 4G0,75 mm2 | ASF Dca | Dca | 1007242 |  |  | 75 | 4
BPL15 | 2019-01-02 | 812319H5 | 8711401060969 | 812319 | ASF Dca gy# 4G0,75 mm2 | 500 M VKH DRAKA | INS15 | 7070 | EUR | 137 | 9.5 | Nee | 1 | 500 |  |  | 1000 | 500 | M | Haspel | 2000 | Emmen | 85444995 | 6540 | 1 | ASF Dca gy# 4G0,75 mm2 | ASF Dca | Dca | 1007242 |  |  | 75 | 4
BPL15 | 2019-01-02 | 812319F3 | 8711401060952 | 812319 | ASF Dca gy# 4G0,75 mm2 | 100 M folie | INS15 | 7070 | EUR | 137 | 9.5 | Nee | 1 | 100 |  |  | 1000 | 100 | M | Ring | 4000 | Emmen | 85444995 | 6540 | 1 | ASF Dca gy# 4G0,75 mm2 | ASF Dca | Dca | 1007242 |  |  | 75 | 4
BPL15 | 2019-01-02 | 812347NN | 8711401061133 | 812347 | ASF Dca gy# 5G0,75 mm2 | Aflevering variabele lengte | INS15 | 8620 | EUR | 162 | 10.2 | Ja | 1 | 1 |  |  | 1000 | 1 | M | Meter |  | Emmen | 85444995 | 6540 | 1 | ASF Dca gy# 5G0,75 mm2 | ASF Dca | Dca | 1007247 |  |  | 75 | 5
BPL15 | 2019-01-02 | 812347LB | 8711401061126 | 812347 | ASF Dca gy# 5G0,75 mm2 | 500 M EenwegsHsp | INS15 | 8620 | EUR | 162 | 10.2 | Nee | 1 | 500 |  |  | 1000 | 500 | M | Eenmalige haspel | 2000 | Emmen | 85444995 | 6540 | 1 | ASF Dca gy# 5G0,75 mm2 | ASF Dca | Dca | 1007247 |  |  | 75 | 5
BPL15 | 2019-01-02 | 812347F3 | 8711401061119 | 812347 | ASF Dca gy# 5G0,75 mm2 | 100 M folie | INS15 | 8620 | EUR | 162 | 10.2 | Nee | 1 | 100 |  |  | 1000 | 100 | M | Ring | 4200 | Emmen | 85444995 | 6540 | 1 | ASF Dca gy# 5G0,75 mm2 | ASF Dca | Dca | 1007247 |  |  | 75 | 5
BPL15 | 2019-01-02 | 812321NN | 8711401061065 | 812321 | ASF Dca gy# 7G0,75 mm2 | Aflevering variabele lengte | INS15 | 10300 | EUR | 221 | 12.1 | Ja | 1 | 1 |  |  | 1000 | 1 | M | Meter |  | Emmen | 85444995 | 6540 | 1 | ASF Dca gy# 7G0,75 mm2 | ASF Dca | Dca | 1007244 |  |  | 75 | 7
BPL15 | 2019-01-02 | 812321F3 | 8711401061058 | 812321 | ASF Dca gy# 7G0,75 mm2 | 100 M folie | INS15 | 10300 | EUR | 221 | 12.1 | Nee | 1 | 100 |  |  | 1000 | 100 | M | Ring | 2800 | Emmen | 85444995 | 6540 | 1 | ASF Dca gy# 7G0,75 mm2 | ASF Dca | Dca | 1007244 |  |  | 75 | 7
BPL15 | 2019-01-02 | 812348NN | 8711401061140 | 812348 | ASF Dca gy# 12G0,75 mm2 | Aflevering variabele lengte | INS15 | 16600 | EUR | 311 | 14.6 | Nee | 1 | 1 |  |  | 1000 | 1 | M | Meter |  | Emmen | 85444995 | 6540 | 1 | ASF Dca gy# 12G0,75 mm2 | ASF Dca | Dca | 1007248 |  |  | 75 | 12
BPL15 | 2019-01-02 | 813539NN | 8711401061409 | 813539 | ASF Dca gy# 2x1 mm2 | Aflevering variabele lengte | INS15 | 6080 | EUR | 116 | 8.7 | Ja | 1 | 1 |  |  | 1000 | 1 | M | Meter |  | Emmen | 85444995 | 6540 | 1 | ASF Dca gy# 2x1 mm2 | ASF Dca | Dca | 1007260 |  |  | 1 | 2
BPL15 | 2019-01-02 | 812351NN | 8711401061171 | 812351 | ASF Dca gy# 3G1 mm2 | Aflevering variabele lengte | INS15 | 7300 | EUR | 134 | 9.3 | Ja | 1 | 1 |  |  | 1000 | 1 | M | Meter |  | Emmen | 85444995 | 6540 | 1 | ASF Dca gy# 3G1 mm2 | ASF Dca | Dca | 1007249 |  |  | 1 | 3
BPL15 | 2019-01-02 | 812351H5 | 8711401061164 | 812351 | ASF Dca gy# 3G1 mm2 | 500 M VKH DRAKA | INS15 | 7300 | EUR | 134 | 9.3 | Nee | 1 | 500 |  |  | 1000 | 500 | M | Haspel | 2000 | Emmen | 85444995 | 6540 | 1 | ASF Dca gy# 3G1 mm2 | ASF Dca | Dca | 1007249 |  |  | 1 | 3
BPL15 | 2019-01-02 | 812352NN | 8711401061225 | 812352 | ASF Dca gy# 4G1 mm2 | Aflevering variabele lengte | INS15 | 8830 | EUR | 157 | 10 | Ja | 1 | 1 |  |  | 1000 | 1 | M | Meter |  | Emmen | 85444995 | 6540 | 1 | ASF Dca gy# 4G1 mm2 | ASF Dca | Dca | 1007250 |  |  | 1 | 4
BPL15 | 2019-01-02 | 812352H5 | 8711401061195 | 812352 | ASF Dca gy# 4G1 mm2 | 500 M VKH DRAKA | INS15 | 8830 | EUR | 157 | 10 | Nee | 1 | 500 |  |  | 1000 | 500 | M | Haspel | 2000 | Emmen | 85444995 | 6540 | 1 | ASF Dca gy# 4G1 mm2 | ASF Dca | Dca | 1007250 |  |  | 1 | 4
BPL15 | 2019-01-02 | 812352F3 | 8711401061188 | 812352 | ASF Dca gy# 4G1 mm2 | 100 M folie | INS15 | 8830 | EUR | 157 | 10 | Nee | 1 | 100 |  |  | 1000 | 100 | M | Ring | 4200 | Emmen | 85444995 | 6540 | 1 | ASF Dca gy# 4G1 mm2 | ASF Dca | Dca | 1007250 |  |  | 1 | 4
BPL15 | 2019-01-02 | 812353NN | 8711401061249 | 812353 | ASF Dca gy# 5G1 mm2 | Aflevering variabele lengte | INS15 | 10200 | EUR | 185 | 10.9 | Ja | 1 | 1 |  |  | 1000 | 1 | M | Meter |  | Emmen | 85444995 | 6540 | 1 | ASF Dca gy# 5G1 mm2 | ASF Dca | Dca | 1007251 |  |  | 1 | 5
BPL15 | 2019-01-02 | 812353F3 | 8711401061232 | 812353 | ASF Dca gy# 5G1 mm2 | 100 M folie | INS15 | 10200 | EUR | 185 | 10.9 | Nee | 1 | 100 |  |  | 1000 | 100 | M | Ring | 4200 | Emmen | 85444995 | 6540 | 1 | ASF Dca gy# 5G1 mm2 | ASF Dca | Dca | 1007251 |  |  | 1 | 5
BPL15 | 2019-01-02 | 812354NN | 8711401061263 | 812354 | ASF Dca gy# 7G1 mm2 | Aflevering variabele lengte | INS15 | 12700 | EUR | 255 | 12.8 | Ja | 1 | 1 |  |  | 1000 | 1 | M | Meter |  | Emmen | 85444995 | 6540 | 1 | ASF Dca gy# 7G1 mm2 | ASF Dca | Dca | 1007252 |  |  | 1 | 7
BPL15 | 2019-01-02 | 812354F3 | 8711401061256 | 812354 | ASF Dca gy# 7G1 mm2 | 100 M folie | INS15 | 12700 | EUR | 255 | 12.8 | Nee | 1 | 100 |  |  | 1000 | 100 | M | Ring | 2800 | Emmen | 85444995 | 6540 | 1 | ASF Dca gy# 7G1 mm2 | ASF Dca | Dca | 1007252 |  |  | 1 | 7
BPL15 | 2019-01-02 | 813374NN | 8711401061386 | 813374 | ASF Dca gy# 10G1 mm2 | Aflevering variabele lengte | INS15 | 18500 | EUR | 324 | 15.1 | Nee | 1 | 1 |  |  | 1000 | 1 | M | Meter |  | Emmen | 85444995 | 6540 | 1 | ASF Dca gy# 10G1 mm2 | ASF Dca | Dca | 1007258 |  |  | 1 | 10
BPL15 | 2019-01-02 | 812357NN | 8711401061300 | 812357 | ASF Dca gy# 2x1,5 mm2 | Aflevering variabele lengte | INS15 | 7100 | EUR | 148 | 9.8 | Ja | 1 | 1 |  |  | 1000 | 1 | M | Meter |  | Emmen | 85444995 | 6540 | 1 | ASF Dca gy# 2x1,5 mm2 | ASF Dca | Dca | 1007253 |  |  | 15 | 2
BPL15 | 2019-01-02 | 812357F3 | 8711401061287 | 812357 | ASF Dca gy# 2x1,5 mm2 | 100 M folie | INS15 | 7100 | EUR | 148 | 9.8 | Nee | 1 | 100 |  |  | 1000 | 100 | M | Ring | 4800 | Emmen | 85444995 | 6540 | 1 | ASF Dca gy# 2x1,5 mm2 | ASF Dca | Dca | 1007253 |  |  | 15 | 2
BPL15 | 2019-01-02 | 812357H5 | 8711401061294 | 812357 | ASF Dca gy# 2x1,5 mm2 | 500 M VKH DRAKA | INS15 | 7100 | EUR | 148 | 9.8 | Nee | 1 | 500 |  |  | 1000 | 500 | M | Haspel | 2000 | Emmen | 85444995 | 6540 | 1 | ASF Dca gy# 2x1,5 mm2 | ASF Dca | Dca | 1007253 |  |  | 15 | 2
BPL15 | 2019-01-02 | 812317NN | 8711401060921 | 812317 | ASF Dca gy# 3G1,5 mm2 | Aflevering variabele lengte | INS15 | 8380 | EUR | 168 | 10.3 | Ja | 1 | 1 |  |  | 1000 | 1 | M | Meter |  | Emmen | 85444995 | 6540 | 1 | ASF Dca gy# 3G1,5 mm2 | ASF Dca | Dca | 1007240 |  |  | 15 | 3
BPL15 | 2019-01-02 | 812317H5 | 8711401060914 | 812317 | ASF Dca gy# 3G1,5 mm2 | 500 M VKH DRAKA | INS15 | 8380 | EUR | 168 | 10.3 | Nee | 1 | 500 |  |  | 1000 | 500 | M | Haspel | 2000 | Emmen | 85444995 | 6540 | 1 | ASF Dca gy# 3G1,5 mm2 | ASF Dca | Dca | 1007240 |  |  | 15 | 3
BPL15 | 2019-01-02 | 812317F3 | 8711401060907 | 812317 | ASF Dca gy# 3G1,5 mm2 | 100 M folie | INS15 | 8380 | EUR | 168 | 10.3 | Nee | 1 | 100 |  |  | 1000 | 100 | M | Ring | 4200 | Emmen | 85444995 | 6540 | 1 | ASF Dca gy# 3G1,5 mm2 | ASF Dca | Dca | 1007240 |  |  | 15 | 3
BPL15 | 2019-01-02 | 812320NN | 8711401061027 | 812320 | ASF Dca gy# 4G1,5 mm2 | Aflevering variabele lengte | INS15 | 10200 | EUR | 201 | 11.2 | Ja | 1 | 1 |  |  | 1000 | 1 | M | Meter |  | Emmen | 85444995 | 6540 | 1 | ASF Dca gy# 4G1,5 mm2 | ASF Dca | Dca | 1007243 |  |  | 15 | 4
BPL15 | 2019-01-02 | 812320H5 | 8711401060990 | 812320 | ASF Dca gy# 4G1,5 mm2 | 500 M VKH DRAKA | INS15 | 10200 | EUR | 201 | 11.2 | Nee | 1 | 500 |  |  | 1000 | 500 | M | Haspel | 2000 | Emmen | 85444995 | 6540 | 1 | ASF Dca gy# 4G1,5 mm2 | ASF Dca | Dca | 1007243 |  |  | 15 | 4
BPL15 | 2019-01-02 | 812320F3 | 8711401060983 | 812320 | ASF Dca gy# 4G1,5 mm2 | 100 M folie | INS15 | 10200 | EUR | 201 | 11.2 | Nee | 1 | 100 |  |  | 1000 | 100 | M | Ring | 4200 | Emmen | 85444995 | 6540 | 1 | ASF Dca gy# 4G1,5 mm2 | ASF Dca | Dca | 1007243 |  |  | 15 | 4
BPL15 | 2019-01-02 | 812358NN | 8711401061317 | 812358 | ASF Dca gy# 5G1,5 mm2 | Aflevering variabele lengte | INS15 | 12500 | EUR | 250 | 12.5 | Ja | 1 | 1 |  |  | 1000 | 1 | M | Meter |  | Emmen | 85444995 | 6540 | 1 | ASF Dca gy# 5G1,5 mm2 | ASF Dca | Dca | 1007254 |  |  | 15 | 5
BPL15 | 2019-01-02 | 812322NN | 8711401061072 | 812322 | ASF Dca gy# 7G1,5 mm2 | Aflevering variabele lengte | INS15 | 16500 | EUR | 352 | 14.7 | Ja | 1 | 1 |  |  | 1000 | 1 | M | Meter |  | Emmen | 85444995 | 6540 | 1 | ASF Dca gy# 7G1,5 mm2 | ASF Dca | Dca | 1007245 |  |  | 15 | 7
BPL15 | 2019-01-02 | 812655NN | 8711401061379 | 812655 | ASF Dca gy# 2x2,5 mm2 | Aflevering variabele lengte | INS15 | 10000 | EUR | 199 | 11.3 | Nee | 1 | 1 |  |  | 1000 | 1 | M | Meter |  | Emmen | 85444995 | 6540 | 1 | ASF Dca gy# 2x2,5 mm2 | ASF Dca | Dca | 1007257 |  |  | 25 | 2
BPL15 | 2019-01-02 | 812655F3 | 8711401061362 | 812655 | ASF Dca gy# 2x2,5 mm2 | 100 M folie | INS15 | 10000 | EUR | 199 | 11.3 | Nee | 1 | 100 |  |  | 1000 | 100 | M | Ring | 4200 | Emmen | 85444995 | 6540 | 1 | ASF Dca gy# 2x2,5 mm2 | ASF Dca | Dca | 1007257 |  |  | 25 | 2
BPL15 | 2019-01-02 | 812318NN | 8711401060945 | 812318 | ASF Dca gy# 3G2,5 mm2 | Aflevering variabele lengte | INS15 | 12100 | EUR | 229 | 11.9 | Nee | 1 | 1 |  |  | 1000 | 1 | M | Meter |  | Emmen | 85444995 | 6540 | 1 | ASF Dca gy# 3G2,5 mm2 | ASF Dca | Dca | 1007241 |  |  | 25 | 3
BPL15 | 2019-01-02 | 812318F3 | 8711401060938 | 812318 | ASF Dca gy# 3G2,5 mm2 | 100 M folie | INS15 | 12100 | EUR | 229 | 11.9 | Nee | 1 | 100 |  |  | 1000 | 100 | M | Ring | 2800 | Emmen | 85444995 | 6540 | 1 | ASF Dca gy# 3G2,5 mm2 | ASF Dca | Dca | 1007241 |  |  | 25 | 3
BPL15 | 2019-01-02 | 812362NN | 8711401061348 | 812362 | ASF Dca gy# 4G2,5 mm2 | Aflevering variabele lengte | INS15 | 14500 | EUR | 283 | 13.2 | Nee | 1 | 1 |  |  | 1000 | 1 | M | Meter |  | Emmen | 85444995 | 6540 | 1 | ASF Dca gy# 4G2,5 mm2 | ASF Dca | Dca | 1007256 |  |  | 25 | 4
BPL15 | 2019-01-02 | 812362F3 | 8711401061331 | 812362 | ASF Dca gy# 4G2,5 mm2 | 100 M folie | INS15 | 14500 | EUR | 283 | 13.2 | Nee | 1 | 100 |  |  | 1000 | 100 | M | Ring | 2100 | Emmen | 85444995 | 6540 | 1 | ASF Dca gy# 4G2,5 mm2 | ASF Dca | Dca | 1007256 |  |  | 25 | 4
BPL15 | 2019-01-02 | 812351F3 | 8711401061157 | 812351 | ASF Dca gy# 3G1 mm2 | 100 M folie | INS15 | 7300 | EUR | 134 | 9.3 | Nee | 1 | 100 |  |  | 1000 | 100 | M | Ring | 6000 | Emmen | 85444995 | 6540 | 1 | ASF Dca gy# 3G1 mm2 | ASF Dca | Dca | 1007249 |  |  | 1 | 3
BPL15 | 2019-01-02 | 813375NN | 8711401061393 | 813375 | ASF Dca gy# 10G1,5 mm2 | Aflevering variabele lengte | INS15 | 22500 | EUR | 416 | 17.1 | Nee | 1 | 1 |  |  | 1000 | 1 | M | Meter |  | Emmen | 85444995 | 6540 | 1 | ASF Dca gy# 10G1,5 mm2 | ASF Dca | Dca | 1007259 |  |  | 15 | 10
BPL15 | 2019-01-02 | 812359NN | 8711401061324 | 812359 | ASF Dca gy# 12G1,5 mm2 | Aflevering variabele lengte | INS15 | 25400 | EUR | 468 | 17.6 | Nee | 1 | 1 |  |  | 1000 | 1 | M | Meter |  | Emmen | 85444995 | 6540 | 1 | ASF Dca gy# 12G1,5 mm2 | ASF Dca | Dca | 1007255 |  |  | 15 | 12
BPL15 | 2019-01-02 | 832138NN | 8711401063120 | 832138 | M-FLEX HH Cca 300/500V gy# 3G1,5 mm2 | DPE-haspel variabele lengte | INS16 | 2080 | EUR | 75 | 7 | Nee | 1 | 1 |  |  | 1000 | 1 | M | Meter |  | Emmen | 85444920 | 6540 | 1 | M-FLEX HH Cca 300/500V gy# 3G1,5 mm2 | M-Flex HH Cca | Cca | 1007292 |  |  | 15 | 3
BPL15 | 2019-01-02 | 832140NN | 8711401063083 | 832140 | M-FLEX HH Cca 300/500V gy# 5G1,5 mm2 | DPE-haspel variabele lengte | INS16 | 3460 | EUR | 118 | 8.4 | Nee | 1 | 1 |  |  | 1000 | 1 | M | Meter |  | Emmen | 85444920 | 6540 | 1 | M-FLEX HH Cca 300/500V gy# 5G1,5 mm2 | M-Flex HH Cca | Cca | 1007294 |  |  | 15 | 5
BPL15 | 2019-01-02 | 802930F2 | 8711401063656 | 802930 | VD Eca bk# 50 mm2 | 50 M folie | INS04 | 23100 | EUR | 476 | 11.58 | Ja | 1 | 50 |  |  | 1000 | 50 | M | Ring | 2700 | Emmen | 85444991 | 6520 | 1 | VD Eca bk# 50 mm2 | VD Eca | Eca | 1001612 |  |  | 50 | 1
BPL15 | 2019-01-02 | 802929F2 | 8711401063663 | 802929 | VD Eca bk# 35 mm2 | 50 M folie | INS04 | 17000 | EUR | 354 | 9.96 | Ja | 1 | 50 |  |  | 1000 | 50 | M | Ring | 3300 | Emmen | 85444991 | 6520 | 1 | VD Eca bk# 35 mm2 | VD Eca | Eca | 1001611 |  |  | 35 | 1
BPL15 | 2019-01-02 | 834193NN | 8711401063670 | 834193 | VD Eca ye# 6 mm2 ms | Aflevering variabele lengte | INS04 | 2720 | EUR | 63 | 4.27 | Nee | 1 | 1 |  |  | 1000 | 1 | M | Meter |  | Emmen | 85444991 | 6520 | 1 | VD Eca ye# 6 mm2 ms | VD Eca | Eca | 1007430 |  |  | 6 | 1
BPL15 | 2019-01-02 | 834194NN | 8711401063687 | 834194 | VD Eca rd# 6 mm2 ms | Aflevering variabele lengte | INS04 | 2720 | EUR | 63 | 4.27 | Nee | 1 | 1 |  |  | 1000 | 1 | M | Meter |  | Emmen | 85444991 | 6520 | 1 | VD Eca rd# 6 mm2 ms | VD Eca | Eca | 1007431 |  |  | 6 | 1
BPL15 | 2019-01-02 | 817313S4 | 8711401063892 | 817313 | H07RN-F Eca bk# 2x2,5 mm2 | 100 M folie Zweden | INS22 | 4470 | EUR | 166 | 10.82 | Nee | 1 | 100 |  |  | 1000 | 100 | M | Ring | 2800 | Emmen | 85444995 | 6540 | 17 | H07RN-F Eca bk# 2x2,5 mm2 | H07RN-F Eca | Eca | 1001662 |  |  | 25 | 2
BPL15 | 2019-01-02 | 832926F3 | 8711401064172 | 832926 | PROFIT 20 gy VD Eca# 3G4 mm2 | 100 M folie | INS03 | 6160 | EUR | 184 | 20 | Nee | 1 | 100 |  |  | 1000 | 100 | M | Ring |  | Emmen | 85444991 | 6380 | 235 | PROFIT 20 gy VD Eca# 3G4 mm2 | PROFIT Eca | Eca
BPL15 | 2019-01-02 | 830650WA | 8711401056375 | 830650 | DRAKAFLEX H07RN-F Eca bk# 1x10 mm2 | 500 M VKH DSW | INS22 | 6960 | EUR | 183 | 10.06 | Nee | 1 | 500 |  |  | 1000 | 500 | M | Haspel |  | Emmen | 85444995 | 6540 | 17 | DRAKAFLEX H07RN-F Eca bk# 1x10 mm2 | H07RN-F Eca | Eca | 1007832 |  |  | 10 | 1
BPL15 | 2019-01-02 | 823512WA | 8711401056641 | 823512 | DRAKAFLEX H07RN-F Eca bk# 1x50 mm2 | 500 M VKH DSW | INS22 | 32900 | EUR | 641 | 16.9 | Nee | 1 | 500 |  |  | 1000 | 500 | M | Haspel |  | Emmen | 85444995 | 6540 | 17 | DRAKAFLEX H07RN-F Eca bk# 1x50 mm2 | H07RN-F Eca | Eca |  |  |  | 50 | 1
BPL15 | 2019-01-02 | 824802WA | 8711401064141 | 824802 | DRAKAFLEX H07RN-F Eca bk# 1x95 mm2 | 500 M VKH DSW | INS22 | 61200 | EUR | 1120 | 23.4 | Nee | 1 | 500 |  |  | 1000 | 500 | M | Haspel |  | Emmen | 85444995 | 6540 | 17 | DRAKAFLEX H07RN-F Eca bk# 1x95 mm2 | H07RN-F Eca | Eca |  |  |  | 95 | 1
BPL15 | 2019-01-02 | 832350NN | 8711401064363 | 832350 | MOTOFLEX EMC Dca 0,6/1kV gy# 4G4/4 mm2 cl5 | Aflevering variabele lengte | INS12 | 17500 | EUR | 433 | 16.1 | Ja | 1 | 1 |  |  | 1000 | 1 | M | Meter |  | Emmen | 85444991 | 6510 | 200 | MOTOFLEX EMC Dca 0,6/1kV gy# 4G4/4 mm2 cl5 | MOTOFLEX EMC Dca | Dca | 1007675 |  |  | 4 | 4
BPL15 | 2019-01-02 | 830651NN | 8711401064615 | 830651 | DRAKAFLEX H07RN-F Eca bk# 1x16 mm2 | Aflevering variabele lengte | INS22 | 11000 | EUR | 252 | 11.37 | Ja | 1 | 1 |  |  | 1000 | 1 | M | Meter |  | Emmen | 85444995 | 6540 | 17 | DRAKAFLEX H07RN-F Eca bk# 1x16 mm2 | H07RN-F Eca | Eca | 1003928 |  |  | 16 | 1
BPL15 | 2019-01-02 | 830650NN | 8711401064622 | 830650 | DRAKAFLEX H07RN-F Eca bk# 1x10 mm2 | Aflevering variabele lengte | INS22 | 6960 | EUR | 183 | 10.06 | Ja | 1 | 1 |  |  | 1000 | 1 | M | Meter |  | Emmen | 85444995 | 6540 | 17 | DRAKAFLEX H07RN-F Eca bk# 1x10 mm2 | H07RN-F Eca | Eca | 1007832 |  |  | 10 | 1
BPL15 | 2019-01-02 | 834314D3 | 8711401065568 | 834314 | 07Z1-U Cca 70C 450/750V bk/wt# 1,5 mm2 | 100 M doos | INS04 | 900 | EUR | 20 | 2.76 | Nee | 1 | 100 |  |  | 1000 | 100 | M | Doos | 15000 | Emmen | 85444991 |  |  | 07Z1-U Cca 70C 450/750V bk/wt# 1,5 mm2 |  | Cca | 1008097 |  |  | 15 | 1
BPL15 | 2019-01-02 | 123769H5 | 8711401065612 | 123769 | QWPKafas 450/750V og# 4x4/4 mm2 | 500 M VKH DRAKA | INF02 | 15800 | EUR | 450 | 16.7 | Nee | 1 | 500 |  |  | 1000 | 500 | M | Haspel |  | Emmen | 85444995 | 6510 | 200 | QWPKafas 450/750V og# 4x4/4 mm2 | QWPKafas |  |  |  |  | 4 | 4
BPL15 | 2019-01-02 | 123294LA | 8711401105929 | 123294 | UC300 HS24 Cat.5e SF/UTP LSHF gy# 4x2x24 AWG | 1000 M EenwegsHsp | INS19 | 1840 | EUR | 42 | 6.2 | Nee | 1000 | 1000 |  |  | 1000 | 1000 | M | Eenmalige haspel |  | Emmen | 85444991 | 6530 | 3 | UC300 HS24 Cat.5e SF/UTP LSHF gy# 4x2x24 AWG | UC300 | Eca | 1000977 |  |  | 24 | 8
BPL15 | 2019-01-02 | 130102D4 | 8711401154576 | 130102 | SuperCat 6 23 cat 6 U/UTP PE bk# 4x2x23 AWG | 305 M doos | INS19 | 9370 | EUR | 51 | 7.2 | Ja | 1 | 305 |  |  | 1000 | 305 | M | Doos |  | Emmen | 85444991 | 6530 | 3 | SuperCat 6 23 cat 6 U/UTP PE bk# 4x2x23 AWG | Copper Data OUTDOOR |  |  |  |  | 23 | 8
BPL15 | 2019-01-02 | 124772L6 | 8717511113311 | 124772 | SuperCat 5 24 cat 5e U/UTP PE bk# 4x2x24 AWG | 305 M EenwegsHsp | INS19 | 5610 | EUR | 35 | 5.9 | Ja | 1 | 305 |  |  | 1000 | 305 | M | Eenmalige haspel | 9150 | Emmen | 85444991 | 6530 | 3 | SuperCat 5 24 cat 5e U/UTP PE bk# 4x2x24 AWG | Copper Data OUTDOOR |  |  |  |  | 24 | 8
BPL15 | 2019-01-02 | 125662D4 | 8711401140944 | 125662 | UC400 HD Cat.6 U/UTP LSHF bu# 4x2x0,54 mm | 305 M doos | INS19 | 900 | EUR | 35 | 5.4 | Ja | 1 | 305 |  |  | 1000 | 305 | M | Doos |  | Emmen | 85444991 | 6530 | 3 | UC400 HD Cat.6 U/UTP LSHF bu# 4x2x0,54 mm | UC400 | Eca | 1000231 |  |  | 54 | 8
BPL15 | 2019-01-02 | 124456D4 | 8711401152558 | 124456 | UC400 HD Cat.6 U/UTP PVC bu# 4x2x0,54 mm | 305 M doos | INS19 | 610 | EUR | 34 | 5.3 | Ja | 1 | 305 |  |  | 1000 | 305 | M | Doos |  | Emmen | 85444991 | 6530 | 3 | UC400 HD Cat.6 U/UTP PVC bu# 4x2x0,54 mm | UC400 | Eca | 1001220 |  |  | 54 | 8
BPL15 | 2019-01-02 | 125660LB | 8717511114462 | 125660 | UC400 23 Cat.6 U/FTP PVC bu# 4x2x23 AWG | 500 M EenwegsHsp | INS19 | 1920 | EUR | 46 | 6.9 | Ja | 1 | 500 |  |  | 1000 | 500 | M | Eenmalige haspel | 9000 | Emmen | 85444991 | 6530 | 3 | UC400 23 Cat.6 U/FTP PVC bu# 4x2x23 AWG | UC400 | Eca | 1004274 |  |  | 23 | 8
BPL15 | 2019-01-02 | 123275D4 | 8717511119962 | 123275 | UC300 S24 Cat.5e F/UTP PVC gy# 4x2x24 AWG | 305 M doos | INS19 | 960 | EUR | 35 | 5.9 | Ja | 1 | 305 |  |  | 1000 | 305 | M | Doos | 7930 | Emmen | 85444991 | 6530 | 3 | UC300 S24 Cat.5e F/UTP PVC gy# 4x2x24 AWG | UC300 | Eca | 1001223 |  |  | 5 | 8
BPL15 | 2019-01-02 | 123265D4 | 8711401001566 | 123265 | UC300 24 Cat.5e U/UTP PVC Eca gy# 4x2x24 AWG | 305 M doos | INS19 | 420 | EUR | 28 | 4.75 | Ja | 1 | 305 |  |  | 1000 | 305 | M | Doos | 10980 | Emmen | 85444991 | 6530 | 3 | UC300 24 Cat.5e U/UTP PVC Eca gy# 4x2x24 AWG | UC300 | Eca | 1001222 |  |  | 5 | 8
BPL15 | 2019-01-02 | 128784LA | 8711401154569 | 128784 | UC900 SS23 Cat.7 S/FTP LSHF-FR og# 4x2x23 AWG | 1000 M EenwegsHsp | INS19 | 3900 | EUR | 62 | 7.5 | Ja | 1 | 1000 |  |  | 1000 | 1000 | M | Eenmalige haspel |  | Emmen | 85444991 | 6530 | 3 | UC900 SS23 Cat.7 S/FTP LSHF-FR og# 4x2x23 AWG | UC900 | Dca | 1000944 |  |  | 23 | 8
BPL15 | 2019-01-02 | 128784LB | 8711401204431 | 128784 | UC900 SS23 Cat.7 S/FTP LSHF-FR og# 4x2x23 AWG | 500 M EenwegsHsp | INS19 | 3900 | EUR | 62 | 7.5 | Nee | 1000 | 500 |  |  | 1000 | 500 | M | Eenmalige haspel |  | Emmen | 85444991 | 6530 | 3 | UC900 SS23 Cat.7 S/FTP LSHF-FR og# 4x2x23 AWG | UC900 | Dca | 1000944 |  |  | 23 | 8
BPL15 | 2019-01-02 | 130381LB | 8711401173263 | 130381 | UC1200 HS23 Cat.7a S/FTP LSHF ye# 4x2x23 AWG | 500 M EenwegsHsp | INS19 | 3260 | EUR | 50 | 7.3 | Nee | 1000 | 500 |  |  | 1000 | 500 | M | Eenmalige haspel |  | Emmen | 85444991 | 6530 | 3 | UC1200 HS23 Cat.7a S/FTP LSHF ye# 4x2x23 AWG | UC1200 | Eca | 1000415 |  |  | 23 | 8
BPL15 | 2019-01-02 | 113811NN | 8711401366801 | 113811 | Coax RG 59 B/U 75 ohm bk# 0,58 mm | Aflevering variabele lengte | INS23 | 1130 | EUR | 47 | 6.15 | Nee | 1000 | 1 |  |  | 1000 | 1 | M | Meter |  | Emmen | 85442000 | 6530 | 6 | Coax RG 59 B/U 75 ohm bk# 0,58 mm | Coax RG59 Eca |  |  |  |  | 58 | 1
BPL15 | 2019-01-02 | 123265LB | 8717511213660 | 123265 | UC300 24 Cat.5e U/UTP PVC Eca gy# 4x2x24 AWG | 500 M EenwegsHsp | INS19 | 420 | EUR | 31 | 5 | Ja | 1 | 500 |  |  | 1000 | 500 | M | Eenmalige haspel | 22000 | Emmen | 85444991 | 6530 | 3 | UC300 24 Cat.5e U/UTP PVC Eca gy# 4x2x24 AWG | UC300 | Eca | 1001222 |  |  | 5 | 8
BPL15 | 2019-01-02 | 123265LA | 8717511213653 | 123265 | UC300 24 Cat.5e U/UTP PVC Eca gy# 4x2x24 AWG | 1000 M EenwegsHsp | INS19 | 420 | EUR | 29 | 5 | Ja | 1 | 1000 |  |  | 1000 | 1000 | M | Eenmalige haspel | 18000 | Emmen | 85444991 | 6530 | 3 | UC300 24 Cat.5e U/UTP PVC Eca gy# 4x2x24 AWG | UC300 | Eca | 1001222 |  |  | 5 | 8
BPL15 | 2019-01-02 | 123275LB | 8717511100755 | 123275 | UC300 S24 Cat.5e F/UTP PVC gy# 4x2x24 AWG | 500 M EenwegsHsp | INS19 | 960 | EUR | 40 | 6 | Ja | 1 | 500 |  |  | 1000 | 500 | M | Eenmalige haspel | 9000 | Emmen | 85444991 | 6530 | 3 | UC300 S24 Cat.5e F/UTP PVC gy# 4x2x24 AWG | UC300 | Eca | 1001223 |  |  | 5 | 8
BPL15 | 2019-01-02 | 130150LB | 8711401155351 | 130150 | UC500 AS23 cat.6a F/FTP LSHF bu# 4x2x23 AWG | 500 M EenwegsHsp | INS19 | 1560 | EUR | 45 | 7.06 | Ja | 1 | 500 |  |  | 1000 | 500 | M | Eenmalige haspel |  | Emmen | 85444991 | 6530 | 3 | UC500 AS23 cat.6a F/FTP LSHF bu# 4x2x23 AWG | UC500 | Eca | 1001431 |  |  | 23 | 8
BPL15 | 2019-01-02 | 126170H5 | 8711401036568 | 126170 | UC900 SS23 Cat.7 S/FTP PE bk# 4x2x23 AWG | 500 M VKH DRAKA | INS19 | 5360 | EUR | 65 | 8.55 | Ja | 1 | 500 |  |  | 1000 | 500 | M | Haspel |  | Emmen | 85444991 | 6530 | 3 | UC900 SS23 Cat.7 S/FTP PE bk# 4x2x23 AWG | Industrial Ethernet |  |  |  |  | 23 | 8
BPL15 | 2019-01-02 | 126170NN | 8711401102256 | 126170 | UC900 SS23 Cat.7 S/FTP PE bk# 4x2x23 AWG | Aflevering variabele lengte | INS19 | 5360 | EUR | 65 | 8.55 | Ja | 1 | 1 |  |  | 1000 | 1 | M | Meter |  | Emmen | 85444991 | 6530 | 3 | UC900 SS23 Cat.7 S/FTP PE bk# 4x2x23 AWG | Industrial Ethernet |  |  |  |  | 23 | 8
BPL15 | 2019-01-02 | 123274LB | 8717511115018 | 123274 | UC300 26 Cat.5e U/UTP Patch LSHF gy# 4x2x26 AWG | 500 M EenwegsHsp | INS19 | 1450 | EUR | 25 | 4.9 | Nee | 1000 | 500 |  |  | 1000 | 500 | M | Eenmalige haspel |  | Emmen | 85444995 | 6530 | 3 | UC300 26 Cat.5e U/UTP Patch LSHF gy# 4x2x26 AWG | UC300 cat 5E U/UTP | Eca | 1006598 |  |  | 26 | 8
BPL15 | 2019-01-02 | 131024LA | 8711401173225 | 131024 | UC500 S23 cat.6a U/FTP LSHF Dca bu# 4x2x23 AWG | 1000 M EenwegsHsp | INS19 | 1960 | EUR | 47 | 6.9 | Ja | 1 | 1000 |  |  | 1000 | 1000 | M | Eenmalige haspel |  | Emmen | 85444991 | 6530 | 3 | UC500 S23 cat.6a U/FTP LSHF Dca bu# 4x2x23 AWG | UC500 | Dca | 1001337 |  |  | 23 | 8
BPL15 | 2019-01-02 | 833754NN | 8711401202062 | 833754 | UCfibre I/O DI N LSHF ES9 bu# 6 OM2B | Aflevering variabele lengte | INS19 | 1040 | EUR | 37 | 6.6 | Nee | 1 | 1 |  |  | 1000 | 1 | M | Meter |  | Emmen | 85447000 | 6530 | 7 | UCfibre I/O DI N LSHF ES9 bu# 6 OM2B | I/O DI N LSHF ES9 | Eca | 1002771
BPL15 | 2019-01-02 | 131864NN | 8711401112750 | 131864 | UCfibre I/O DI N LSHF ES9 bu# 24 OM3B | Aflevering variabele lengte | INS19 | 7240 | EUR | 65 | 8.6 | Nee | 1 | 1 |  |  | 1000 | 1 | M | Meter |  | Emmen | 85447000 | 6530 | 7 | UCfibre I/O DI N LSHF ES9 bu# 24 OM3B | I/O DI N LSHF ES9 | Eca | 1002446 |  |  |  | 0
BPL15 | 2019-01-02 | 125596LB | 8711401102225 | 125596 | UC900 SS27 cat 7 S/FTP Patch PUR rd# 4x2x27 AWG | 500 M EenwegsHsp | INS19 | 3660 | EUR | 36 | 5.8 | Nee | 1 | 500 |  |  | 1000 | 500 | M | Eenmalige haspel | 6000 | Emmen | 85444991 | 6530 | 3 | UC900 SS27 cat 7 S/FTP Patch PUR rd# 4x2x27 AWG | Industrial Ethernet |  |  |  |  | 27 | 8
BPL15 | 2019-01-02 | 833742NN | 8711401201942 | 833742 | ICS PB DP FC LSHF-FR vt# 1x2x22/1 AWG | Aflevering variabele lengte | INS19 | 2830 | EUR | 83 | 8.08 | Ja | 1 | 1 |  |  | 1000 | 1 | M | Meter |  | Emmen | 85444995 | 6530 | 3 | ICS PB DP FC LSHF-FR vt# 1x2x22/1 AWG | Profibus
BPL15 | 2019-01-02 | 123294LB | 8717511213707 | 123294 | UC300 HS24 Cat.5e SF/UTP LSHF gy# 4x2x24 AWG | 500 M EenwegsHsp | INS19 | 1840 | EUR | 39 | 6.3 | Ja | 1 | 500 |  |  | 1000 | 500 | M | Eenmalige haspel | 9000 | Emmen | 85444991 | 6530 | 3 | UC300 HS24 Cat.5e SF/UTP LSHF gy# 4x2x24 AWG | UC300 | Eca | 1000977 |  |  | 24 | 8
BPL15 | 2019-01-02 | 122525H5 | 8717511114479 | 122525 | UC400 S23 Cat.6 U/FTP LSHF Dca bu# 4x2x23 AWG | 500 M VKH DRAKA | INS19 | 2060 | EUR | 47 | 6.9 | Ja | 1 | 500 |  |  | 1000 | 500 | M | Haspel | 9000 | Emmen | 85444991 | 6530 | 3 | UC400 S23 Cat.6 U/FTP LSHF Dca bu# 4x2x23 AWG | UC400 | Dca | 1001304 |  |  | 5 | 8
BPL15 | 2019-01-02 | 122525H6 | 8711401140920 | 122525 | UC400 S23 Cat.6 U/FTP LSHF Dca bu# 4x2x23 AWG | 1000 M VKH DRAKA | INS19 | 2060 | EUR | 47 | 6.9 | Nee | 1 | 1000 |  |  | 1000 | 1000 | M | Haspel |  | Emmen | 85444991 | 6530 | 3 | UC400 S23 Cat.6 U/FTP LSHF Dca bu# 4x2x23 AWG | UC400 | Dca | 1001304 |  |  | 5 | 8
BPL15 | 2019-01-02 | 124376D4 | 8717511100137 | 124376 | UC300 24 Cat.5e U/UTP LSHF gy# 4x2x24 AWG | 305 M doos | INS19 | 900 | EUR | 28 | 4.75 | Ja | 1 | 305 |  |  | 1000 | 305 | M | Doos | 10980 | Emmen | 85444991 | 6530 | 3 | UC300 24 Cat.5e U/UTP LSHF gy# 4x2x24 AWG | UC300 | Eca | 1001000 |  |  | 5 | 8
BPL15 | 2019-01-02 | 124376LB | 8717511225038 | 124376 | UC300 24 Cat.5e U/UTP LSHF gy# 4x2x24 AWG | 500 M EenwegsHsp | INS19 | 900 | EUR | 28 | 4.75 | Ja | 1 | 500 |  |  | 1000 | 500 | M | Eenmalige haspel |  | Emmen | 85444991 | 6530 | 3 | UC300 24 Cat.5e U/UTP LSHF gy# 4x2x24 AWG | UC300 | Eca | 1001000 |  |  | 5 | 8
BPL15 | 2019-01-02 | 123273LB | 8717511119849 | 123273 | UC300 26 Cat.5e U/UTP Patch PVC gy# 4x2x26 AWG | 500 M EenwegsHsp | INS19 | 1190 | EUR | 25 | 4.9 | Ja | 1 | 500 |  |  | 1000 | 500 | M | Eenmalige haspel | 15000 | Emmen | 85444995 | 6530 | 3 | UC300 26 Cat.5e U/UTP Patch PVC gy# 4x2x26 AWG | UC300 cat 5E U/UTP | Eca | 1005842 |  |  | 26 | 8
BPL15 | 2019-01-02 | 123276D4 | 8717511119795 | 123276 | UC300 S24 Cat.5e F/UTP LSHF gy# 4x2x24 AWG | 305 M doos | INS19 | 1130 | EUR | 36 | 5.9 | Ja | 1 | 305 |  |  | 1000 | 305 | M | Doos | 7930 | Emmen | 85444991 | 6530 | 3 | UC300 S24 Cat.5e F/UTP LSHF gy# 4x2x24 AWG | UC300 | Eca | 1000978 |  |  | 5 | 8
BPL15 | 2019-01-02 | 123276LB | 8717511100731 | 123276 | UC300 S24 Cat.5e F/UTP LSHF gy# 4x2x24 AWG | 500 M EenwegsHsp | INS19 | 1130 | EUR | 39 | 5.9 | Ja | 1 | 500 |  |  | 1000 | 500 | M | Eenmalige haspel | 9000 | Emmen | 85444991 | 6530 | 3 | UC300 S24 Cat.5e F/UTP LSHF gy# 4x2x24 AWG | UC300 | Eca | 1000978 |  |  | 5 | 8
BPL15 | 2019-01-02 | 125649LB | 8717511115759 | 125649 | UC900 SS23 Cat.7 S/FTP LSHF og# 4x2x23 AWG | 500 M EenwegsHsp | INS19 | 3470 | EUR | 52 | 7.3 | Ja | 1 | 500 |  |  | 1000 | 500 | M | Eenmalige haspel | 6000 | Emmen | 85444991 | 6530 | 3 | UC900 SS23 Cat.7 S/FTP LSHF og# 4x2x23 AWG | UC900 | Eca | 1000933 |  |  | 23 | 8
BPL15 | 2019-01-02 | 125649NN | 8711401028471 | 125649 | UC900 SS23 Cat.7 S/FTP LSHF og# 4x2x23 AWG | Aflevering variabele lengte | INS19 | 3470 | EUR | 53 | 7.3 | Nee | 1 | 1 |  |  | 1000 | 1 | M | Meter |  | Emmen | 85444991 | 6530 | 3 | UC900 SS23 Cat.7 S/FTP LSHF og# 4x2x23 AWG | UC900 | Eca | 1000933 |  |  | 23 | 8
BPL15 | 2019-01-02 | 131023H5 | 8711401170231 | 131023 | UC400 S27 Cat.6 U/FTP Patch LSHF bu# 4x2x27 AWG | 500 M VKH DRAKA | INS19 | 2270 | EUR | 28 | 5.6 | Nee | 1000 | 500 |  |  | 1000 | 500 | M | Haspel |  | Emmen | 85444995 | 6530 | 3 | UC400 S27 Cat.6 U/FTP Patch LSHF bu# 4x2x27 AWG | UC400 cat 6 U/FTP | Eca | 1005984 |  |  | 27 | 8
BPL15 | 2019-01-02 | 122533H5 | 8717511110488 | 122533 | UC400 S27 Cat.6 U/FTP Patch LSHF gy# 4x2x27 AWG | 500 M VKH DRAKA | INS19 | 920 | EUR | 28 | 5.6 | Nee | 1 | 500 |  |  | 1000 | 500 | M | Haspel | 6000 | Emmen | 85444995 | 6530 | 3 | UC400 S27 Cat.6 U/FTP Patch LSHF gy# 4x2x27 AWG | UC400 cat 6 U/FTP | Eca | 1005986 |  |  | 27 | 8
BPL15 | 2019-01-02 | 124991LB | 8717511226073 | 124991 | UC400 HS23 Cat.6 S/FTP LSHF bu# 4x2x23 AWG | 500 M EenwegsHsp | INS19 | 2450 | EUR | 48 | 7.3 | Ja | 1 | 500 |  |  | 1000 | 500 | M | Eenmalige haspel | 9000 | Emmen | 85444991 | 6530 | 3 | UC400 HS23 Cat.6 S/FTP LSHF bu# 4x2x23 AWG | UC400 | Eca | 1000681 |  |  | 23 | 8
BPL15 | 2019-01-02 | 124991NN | 8711401019691 | 124991 | UC400 HS23 Cat.6 S/FTP LSHF bu# 4x2x23 AWG | Aflevering variabele lengte | INS19 | 2450 | EUR | 48 | 7.3 | Ja | 1 | 1 |  |  | 1000 | 1 | M | Meter |  | Emmen | 85444991 | 6530 | 3 | UC400 HS23 Cat.6 S/FTP LSHF bu# 4x2x23 AWG | UC400 | Eca | 1000681 |  |  | 23 | 8
BPL15 | 2019-01-02 | 122530H5 | 8711401173409 | 122530 | UC400 26 Cat.6 U/UTP Patch PVC gy# 4x2x26 AWG | 500 M VKH DRAKA | INS19 | 2090 | EUR | 32 | 5.4 | Nee | 1 | 500 |  |  | 1000 | 500 | M | Haspel | 9000 | Emmen | 85444991 | 6530 | 3 | UC400 26 Cat.6 U/UTP Patch PVC gy# 4x2x26 AWG | UC400 cat 6 U/UTP | Eca | 1007450 |  |  | 26 | 8
BPL15 | 2019-01-02 | 123290LB | 8717511106870 | 123290 | UC300 S26 Cat.5e F/UTP Patch LSHF gy# 4x2x26 AWG | 500 M EenwegsHsp | INS19 | 1630 | EUR | 31 | 5.6 | Ja | 1 | 500 |  |  | 1000 | 500 | M | Eenmalige haspel | 9000 | Emmen | 85444995 | 6530 | 3 | UC300 S26 Cat.5e F/UTP Patch LSHF gy# 4x2x26 AWG | UC300 cat 5E F/UTP | Eca | 1006557 |  |  | 26 | 8
BPL15 | 2019-01-02 | 131039NN | 8711401202147 | 131039 | ToughCat cat 7 S/FTP LSHF-FR gy# 4x2x0,27 mm2 | Aflevering variabele lengte | INS19 | 10600 | EUR | 72 | 8.07 | Nee | 1000 | 1 |  |  | 1000 | 1 | M | Meter |  | Emmen | 85444991 | 6530 | 3 | ToughCat cat 7 S/FTP LSHF-FR gy# 4x2x0,27 mm2 | Toughcat | Dca | 1000936 |  |  | 27 | 8
BPL15 | 2019-01-02 | 122518D4 | 8711401431028 | 122518 | UC400 HD Cat.6 U/UTP PVC gy# 4x2x0,54 mm | 305 M doos | INS19 | 660 | EUR | 34 | 5.3 | Nee | 1 | 305 |  |  | 1000 | 305 | M | Doos | 9150 | Emmen | 85444991 | 6530 | 3 | UC400 HD Cat.6 U/UTP PVC gy# 4x2x0,54 mm | UC400 | Eca | 1000980 |  |  | 54 | 8
BPL15 | 2019-01-02 | 122518LB | 8717511102124 | 122518 | UC400 HD Cat.6 U/UTP PVC gy# 4x2x0,54 mm | 500 M EenwegsHsp | INS19 | 660 | EUR | 34 | 5.3 | Ja | 1 | 500 |  |  | 1000 | 500 | M | Eenmalige haspel | 9000 | Emmen | 85444991 | 6530 | 3 | UC400 HD Cat.6 U/UTP PVC gy# 4x2x0,54 mm | UC400 | Eca | 1000980 |  |  | 54 | 8
BPL15 | 2019-01-02 | 127184H5 | 8711401173416 | 127184 | UC400 HS23 Cat.6 S/FTP LSHF bu# 2x(4x2x23) AWG | 500 M VKH DRAKA | INS19 | 5220 | EUR | 96 | 6.1 | Ja | 1 | 500 |  |  | 1000 | 500 | M | Haspel |  | Emmen | 85444991 | 6530 | 3 | UC400 HS23 Cat.6 S/FTP LSHF bu# 2x(4x2x23) AWG | UC400 | Eca | 1002870 |  |  | 23 | 16
BPL15 | 2019-01-02 | 131031NN | 8711401170330 | 131031 | UC900 HS23 Cat.7 S/FTP LSHF-FR og# 2x(4x2x23) AWG | Aflevering variabele lengte | INS19 | 6500 | EUR | 97 | 6.5 | Nee | 1 | 1 |  |  | 1000 | 1 | M | Meter |  | Emmen | 85444991 | 6530 | 3 | UC900 HS23 Cat.7 S/FTP LSHF-FR og# 2x(4x2x23) AWG | UC900 | Eca | 1002535 |  |  | 23 | 16
BPL15 | 2019-01-02 | 131030LB | 8711401139825 | 131030 | UC900 HS23 Cat.7 S/FTP LSHF-FR og# 4x2x23 AWG | 500 M EenwegsHsp | INS19 | 2590 | EUR | 61 | 7.6 | Nee | 1 | 500 |  |  | 1000 | 500 | M | Eenmalige haspel |  | Emmen | 85444991 | 6530 | 3 | UC900 HS23 Cat.7 S/FTP LSHF-FR og# 4x2x23 AWG | UC900 | Dca | 1000688 |  |  | 23 | 8
BPL15 | 2019-01-02 | 131030LA | 8711401139818 | 131030 | UC900 HS23 Cat.7 S/FTP LSHF-FR og# 4x2x23 AWG | 1000 M EenwegsHsp | INS19 | 2590 | EUR | 61 | 7.6 | Ja | 1 | 1000 |  |  | 1000 | 1000 | M | Eenmalige haspel | 12000 | Emmen | 85444991 | 6530 | 3 | UC900 HS23 Cat.7 S/FTP LSHF-FR og# 4x2x23 AWG | UC900 | Dca | 1000688 |  |  | 23 | 8
BPL15 | 2019-01-02 | 131029LB | 8711401170309 | 131029 | UC900 SS23 Cat.7 S/FTP LSHF og# 2x(4x2x23) AWG | 500 M EenwegsHsp | INS19 | 7070 | EUR | 104 | 6.38 | Ja | 1 | 500 |  |  | 1000 | 500 | M | Eenmalige haspel | 6000 | Emmen | 85444991 | 6530 | 3 | UC900 SS23 Cat.7 S/FTP LSHF og# 2x(4x2x23) AWG | UC900 | Eca | 1002536 |  |  | 23 | 16
BPL15 | 2019-01-02 | 833743NN | 8711401201959 | 833743 | ICS PB PA FC LSHF-FR bk# 1x2x18/7 AWG | Aflevering variabele lengte | INS19 | 3750 | EUR | 97 | 8 | Ja | 1 | 1 |  |  | 1000 | 1 | M | Meter |  | Emmen | 85444995 | 6530 | 3 | ICS PB PA FC LSHF-FR bk# 1x2x18/7 AWG | Profibus
BPL15 | 2019-01-02 | 833744NN | 8711401201966 | 833744 | ICS PB PA FC LSHF-FR bu# 1x2x18/7 AWG | Aflevering variabele lengte | INS19 | 3750 | EUR | 97 | 8 | Ja | 1 | 1 |  |  | 1000 | 1 | M | Meter |  | Emmen | 85444995 | 6530 | 3 | ICS PB PA FC LSHF-FR bu# 1x2x18/7 AWG | Profibus
BPL15 | 2019-01-02 | 126679NN | 8711401100573 | 126679 | Coax RG 59 B/U 75 ohm LSHF bk# 0,60 mm | Aflevering variabele lengte | INS23 | 1360 | EUR | 48 | 6 | Nee | 1000 | 1 |  |  | 1000 | 1 | M | Meter |  | Emmen | 85442000 | 6530 | 6 | Coax RG 59 B/U 75 ohm LSHF bk# 0,60 mm | Coax RG59 Eca | Eca | 1005681 |  |  | 5
BPL15 | 2019-01-02 | 128012NN | 8717511401227 | 128012 | Coax9 AD 11A 75 ohm PVC wt# 1,13 mm | Aflevering variabele lengte | INS23 | 1290 | EUR | 53 | 6.8 | Ja | 1 | 1 |  |  | 1000 | 1 | M | Meter |  | Emmen | 85442000 | 6530 | 6 | Coax9 AD 11A 75 ohm PVC wt# 1,13 mm | Coax 9 Eca | Eca | 1005828 |  |  | 113 | 1
BPL15 | 2019-01-02 | 128012F3 | 8711401038913 | 128012 | Coax9 AD 11A 75 ohm PVC wt# 1,13 mm | 100 M folie | INS23 | 1290 | EUR | 53 | 6.8 | Nee | 1 | 100 |  |  | 1000 | 100 | M | Ring |  | Emmen | 85442000 | 6530 | 6 | Coax9 AD 11A 75 ohm PVC wt# 1,13 mm | Coax 9 Eca | Eca | 1005828 |  |  | 113 | 0
BPL15 | 2019-01-02 | 132268LB | 8711401124647 | 132268 | Coax9 AD 11A 75 ohm FRNC wt# 1,13 mm | 500 M EenwegsHsp | INS23 | 1430 | EUR | 48 | 6.8 | Nee | 1000 | 500 |  |  | 1000 | 500 | M | Eenmalige haspel |  | Emmen | 85442000 | 6530 | 6 | Coax9 AD 11A 75 ohm FRNC wt# 1,13 mm | Coax 9 Eca | Eca | 1001319 |  |  | 113 | 0
BPL15 | 2019-01-02 | 113813F3 | 8711401367037 | 113813 | Coax RG 58 C/U 50 ohm bk# 19/0,18 mm | 100 M folie | INS23 | 1100 | EUR | 39 | 4.95 | Ja | 1 | 100 |  |  | 1000 | 100 | M | Ring | 5400 | Emmen | 85442000 | 6530 | 6 | Coax RG 58 C/U 50 ohm bk# 19/0,18 mm | Coax RG58 | Eca | 1004868
BPL15 | 2019-01-02 | 113813H6 | 8711401367013 | 113813 | Coax RG 58 C/U 50 ohm bk# 19/0,18 mm | 1000 M VKH DRAKA | INS23 | 1100 | EUR | 39 | 4.95 | Nee | 1 | 1000 |  |  | 1000 | 1000 | M | Haspel | 9000 | Emmen | 85442000 | 6530 | 6 | Coax RG 58 C/U 50 ohm bk# 19/0,18 mm | Coax RG58 | Eca | 1004868
BPL15 | 2019-01-02 | 113811F3 | 8711401366832 | 113811 | Coax RG 59 B/U 75 ohm bk# 0,58 mm | 100 M folie | INS23 | 1130 | EUR | 55 | 6.15 | Ja | 1 | 100 |  |  | 1000 | 100 | M | Ring | 6000 | Emmen | 85442000 | 6530 | 6 | Coax RG 59 B/U 75 ohm bk# 0,58 mm | Coax RG59 Eca | Eca | 1005460 |  |  | 58
BPL15 | 2019-01-02 | 130002NN | 8711401151261 | 130002 | DMX512 LED control OHLS gn# 1x2x0,22 mm2 | Aflevering variabele lengte | INS23 | 3110 | EUR | 40 | 5.8 | Nee | 1 | 1 |  |  | 1000 | 1 | M | Meter |  | Emmen | 85444920 | 6530 | 1 | DMX512 LED control OHLS gn# 1x2x0,22 mm2 | DMX LED | Eca | 1008391 |  |  | 24 | 2
BPL15 | 2019-01-02 | 131036H5 | 8711401170453 | 131036 | SuperCat 7 HS23 cat 7 S/FTP LSHF bk# 4x2x23 AWG | 500 M VKH DRAKA | INS19 | 14200 | EUR | 73 | 8.5 | Ja | 1 | 500 |  |  | 1000 | 500 | M | Haspel | 6000 | Emmen | 85444995 | 6530 | 3 | SuperCat 7 HS23 cat 7 S/FTP LSHF bk# 4x2x23 AWG | Copper Data OUTDOOR | Eca | 1000942 |  |  | 23 | 8
BPL15 | 2019-01-02 | 131038LB | 8711401173379 | 131038 | UC900 SS23 cat 7 S/FTP (L)H LSHF bk# 4x2x23 AWG | 500 M EenwegsHsp | INS19 | 4530 | EUR | 111 | 9.62 | Nee | 1000 | 500 |  |  | 1000 | 500 | M | Eenmalige haspel |  | Emmen | 85444991 | 6530 | 3 | UC900 SS23 cat 7 S/FTP (L)H LSHF bk# 4x2x23 AWG | Industrial Ethernet | Dca | 1004871 |  |  | 23 | 8
BPL15 | 2019-01-02 | 128784NN | 8711401122940 | 128784 | UC900 SS23 Cat.7 S/FTP LSHF-FR og# 4x2x23 AWG | Aflevering variabele lengte | INS19 | 3900 | EUR | 62 | 7.5 | Nee | 1 | 1 |  |  | 1000 | 1 | M | Meter |  | Emmen | 85444991 | 6530 | 3 | UC900 SS23 Cat.7 S/FTP LSHF-FR og# 4x2x23 AWG | UC900 | Dca | 1000944 |  |  | 23 | 8
BPL15 | 2019-01-02 | 131037LA | 8711401202574 | 131037 | UC900 SS23 cat 7 S/FTP PUR gn# 4x2x23 AWG | 1000 M EenwegsHsp | INS19 | 3780 | EUR | 56 | 7.5 | Nee | 1 | 1000 |  |  | 1000 | 1000 | M | Eenmalige haspel |  | Emmen | 85444991 | 6530 | 3 | UC900 SS23 cat 7 S/FTP PUR gn# 4x2x23 AWG | Industrial Ethernet |  |  |  |  | 23 | 8
BPL15 | 2019-01-02 | 131037NN | 8711401170460 | 131037 | UC900 SS23 cat 7 S/FTP PUR gn# 4x2x23 AWG | Aflevering variabele lengte | INS19 | 3780 | EUR | 56 | 7.5 | Nee | 1 | 1 |  |  | 1000 | 1 | M | Meter |  | Emmen | 85444991 | 6530 | 3 | UC900 SS23 cat 7 S/FTP PUR gn# 4x2x23 AWG | Industrial Ethernet |  |  |  |  | 23 | 8
BPL15 | 2019-01-02 | 124772LL | 8711401066435 | 124772 | SuperCat 5 24 cat 5e U/UTP PE bk# 4x2x24 AWG | 2000 M EenwegsHsp | INS19 | 5610 | EUR | 35 | 5.9 | Ja | 1 | 2000 |  |  | 1000 | 2000 | M | Eenmalige haspel |  | Emmen | 85444991 | 6530 | 3 | SuperCat 5 24 cat 5e U/UTP PE bk# 4x2x24 AWG | Copper Data OUTDOOR |  |  |  |  | 24 | 8
BPL15 | 2019-01-02 | 126878LB | 8711401152206 | 126878 | UC400 S23 Cat.6 U/FTP LSHF Dca bu# 2x(4x2x23) AWG | 500 M EenwegsHsp | INS19 | 3900 | EUR | 95 | 5.7 | Ja | 1 | 500 |  |  | 1000 | 500 | M | Eenmalige haspel | 3000 | Emmen | 85444991 | 6530 | 3 | UC400 S23 Cat.6 U/FTP LSHF Dca bu# 2x(4x2x23) AWG | UC400 | Dca | 1001531 |  |  | 23 | 16
BPL15 | 2019-01-02 | 131028NN | 8711401170286 | 131028 | UC500 S27 Cat.6a U/FTP Patch LSHF gy# 4x2x27 AWG | Aflevering variabele lengte | INS19 | 1930 | EUR | 28 | 5.6 | Nee | 1000 | 1 |  |  | 1000 | 1 | M | Meter |  | Emmen | 85444991 | 6530 | 3 | UC500 S27 Cat.6a U/FTP Patch LSHF gy# 4x2x27 AWG | UC500 cat 6a U/FTP | Eca | 1005783 |  |  | 27 | 8
BPL15 | 2019-01-02 | 833817LB | 8711401203762 | 833817 | UC500 HS23 cat.6a S/FTP 4P LSHF bu# 4x2x23 AWG | 500 M EenwegsHsp | INS19 | 3160 | EUR | 48 | 7.3 | Nee | 1000 | 500 |  |  | 1000 | 500 | M | Eenmalige haspel |  | Emmen | 85444991 | 6530 | 3 | UC500 HS23 cat.6a S/FTP 4P LSHF bu# 4x2x23 AWG | UC500 | Eca | 1000690 |  |  |  | 16
BPL15 | 2019-01-02 | 131025LB | 8711401173232 | 131025 | UC500 S23 cat.6a U/FTP LSHF Dca bu# 2x(4x2x23) AWG | 500 M EenwegsHsp | INS19 | 3930 | EUR | 95 | 5.7 | Nee | 1000 | 500 |  |  | 1000 | 500 | M | Eenmalige haspel | 9000 | Emmen | 85444991 | 6530 | 3 | UC500 S23 cat.6a U/FTP LSHF Dca bu# 2x(4x2x23) AWG | UC500 | Dca | 1001532 |  |  | 23 | 16
BPL15 | 2019-01-02 | 125690LB | 8711401029348 | 125690 | UC300 S26 Cat.5e F/UTP Patch LSHF rd# 4x2x26 AWG | 500 M EenwegsHsp | INS19 | 1640 | EUR | 30 | 5.6 | Nee | 1000 | 500 |  |  | 1000 | 500 | M | Eenmalige haspel |  | Emmen | 85444995 | 6530 | 3 | UC300 S26 Cat.5e F/UTP Patch LSHF rd# 4x2x26 AWG | UC300 cat 5E F/UTP | Eca | 1006554 |  |  | 26 | 8
BPL15 | 2019-01-02 | 131033NN | 8711401170361 | 131033 | UC1200 SS23 Cat.7a S/FTP LSHF-FR ye# 4x2x23 AWG | Aflevering variabele lengte | INS19 | 3920 | EUR | 66 | 7.8 | Nee | 1000 | 1 |  |  | 1000 | 1 | M | Meter |  | Emmen | 85444991 | 6530 | 3 | UC1200 SS23 Cat.7a S/FTP LSHF-FR ye# 4x2x23 AWG | UC1200 | Dca | 1000949 |  |  | 23 | 8
BPL15 | 2019-01-02 | 131039H5 | 8711401170484 | 131039 | ToughCat cat 7 S/FTP LSHF-FR gy# 4x2x0,27 mm2 | 500 M VKH DRAKA | INS19 | 10600 | EUR | 72 | 8.07 | Nee | 1 | 500 |  |  | 1000 | 500 | M | Haspel | 6000 | Emmen | 85444991 | 6530 | 3 | ToughCat cat 7 S/FTP LSHF-FR gy# 4x2x0,27 mm2 | Toughcat | Dca | 1000936 |  |  | 27 | 8
BPL15 | 2019-01-02 | 125821LB | 8717511112208 | 125821 | ToughCat cat 5e S/FTP LSHF-FR gy# 4x2x0,22 mm2 | 500 M EenwegsHsp | INS19 | 8330 | EUR | 63 | 7.57 | Ja | 1 | 500 |  |  | 1000 | 500 | M | Eenmalige haspel | 9000 | Emmen | 85444991 | 6530 | 3 | ToughCat cat 5e S/FTP LSHF-FR gy# 4x2x0,22 mm2 | Toughcat | Dca | 1000934 |  |  | 22 | 8
BPL15 | 2019-01-02 | 124442LB | 8717511107327 | 124442 | UC300 HS26 Cat.5e SF/UTP Patch LSHF gy# 4x2x26 AWG | 500 M EenwegsHsp | INS19 | 2780 | EUR | 32 | 5.6 | Nee | 1 | 500 |  |  | 1000 | 500 | M | Eenmalige haspel | 6000 | Emmen | 85444995 | 6530 | 3 | UC300 HS26 Cat.5e SF/UTP Patch LSHF gy# 4x2x26 AWG | UC300 cat 5E SF/UTP | Dca | 1005943 |  |  | 26 | 8
BPL15 | 2019-01-02 | 128996LB | 8711401173249 | 128996 | UC900 SS27 Cat.7 S/FTP Patch LSHF og# 4x2x27 AWG | 500 M EenwegsHsp | INS19 | 3620 | EUR | 33 | 5.8 | Nee | 1 | 500 |  |  | 1000 | 500 | M | Eenmalige haspel | 9000 | Emmen | 85444991 | 6530 | 3 | UC900 SS27 Cat.7 S/FTP Patch LSHF og# 4x2x27 AWG | UC900 | Eca | 1003604 |  |  | 27 | 8
BPL15 | 2019-01-02 | 124384LB | 8717511103961 | 124384 | UC300 24 Cat.5e U/UTP PVC Eca gy# 2x(4x2x24) AWG | 500 M EenwegsHsp | INS19 | 1300 | EUR | 58 | 3.75 | Ja | 1 | 500 |  |  | 1000 | 500 | M | Eenmalige haspel | 9000 | Emmen | 85444991 | 6530 | 3 | UC300 24 Cat.5e U/UTP PVC Eca gy# 2x(4x2x24) AWG | UC300 | Eca | 1004180 |  |  | 5 | 16
BPL15 | 2019-01-02 | 123279LB | 8717511119832 | 123279 | UC300 S24 Cat.5e F/UTP PVC gy# 2x(4x2x24) AWG | 500 M EenwegsHsp | INS19 | 2190 | EUR | 77 | 4.8 | Ja | 1 | 500 |  |  | 1000 | 500 | M | Eenmalige haspel | 6000 | Emmen | 85444991 | 6530 | 3 | UC300 S24 Cat.5e F/UTP PVC gy# 2x(4x2x24) AWG | UC300 | Eca | 1005124 |  |  | 5 | 16
BPL15 | 2019-01-02 | 123270LB | 8717511105682 | 123270 | UC300 24 Cat.5e U/UTP LSHF gy# 2x(4x2x24) AWG | 500 M EenwegsHsp | INS19 | 2210 | EUR | 59 | 3.75 | Nee | 1 | 500 |  |  | 1000 | 500 | M | Eenmalige haspel | 9000 | Emmen | 85444991 | 6530 | 3 | UC300 24 Cat.5e U/UTP LSHF gy# 2x(4x2x24) AWG | UC300 | Eca | 1000984 |  |  | 5 | 16
BPL15 | 2019-01-02 | 123280LB | 8717511107624 | 123280 | UC300 S24 Cat.5e F/UTP LSHF gy# 2x(4x2x24) AWG | 500 M EenwegsHsp | INS19 | 2780 | EUR | 78 | 4.8 | Nee | 1000 | 500 |  |  | 1000 | 500 | M | Eenmalige haspel |  | Emmen | 85444991 | 6530 | 3 | UC300 S24 Cat.5e F/UTP LSHF gy# 2x(4x2x24) AWG | UC300 | Eca | 1000982 |  |  | 5 | 16
BPL15 | 2019-01-02 | 129209H5 | 8711401173423 | 129209 | UC400 23 Cat.6 U/UTP LSHF bu# 2x(4x2x23) AWG | 500 M VKH DRAKA | INS19 | 3240 | EUR | 83 | 5 | Ja | 1 | 500 |  |  | 1000 | 500 | M | Haspel | 6000 | Emmen | 85444991 | 6530 | 3 | UC400 23 Cat.6 U/UTP LSHF bu# 2x(4x2x23) AWG | UC400 | Eca | 1000986 |  |  | 23 | 16
BPL15 | 2019-01-02 | 122520H5 | 8717511126762 | 122520 | UC400 23 Cat.6 U/UTP PVC bu# 2x(4x2x23) AWG | 500 M VKH DRAKA | INS19 | 1480 | EUR | 82 | 5 | Ja | 1 | 500 |  |  | 1000 | 500 | M | Haspel | 6000 | Emmen | 85444991 | 6530 | 3 | UC400 23 Cat.6 U/UTP PVC bu# 2x(4x2x23) AWG | UC400 | Eca | 1000987 |  |  | 23 | 16
BPL15 | 2019-01-02 | 113811LB | 8711401366863 | 113811 | Coax RG 59 B/U 75 ohm bk# 0,58 mm | 500 M EenwegsHsp | INS23 | 1130 | EUR | 55 | 6.15 | Ja | 1 | 500 |  |  | 1000 | 500 | M | Eenmalige haspel | 4500 | Emmen | 85442000 | 6530 | 6 | Coax RG 59 B/U 75 ohm bk# 0,58 mm | Coax RG59 Eca | Eca | 1005460 |  |  | 58 | 1
BPL15 | 2019-01-02 | 113811LA | 8711401000439 | 113811 | Coax RG 59 B/U 75 ohm bk# 0,58 mm | 1000 M EenwegsHsp | INS23 | 1130 | EUR | 55 | 6.15 | Ja | 1 | 1000 |  |  | 1000 | 1000 | M | Eenmalige haspel | 6000 | Emmen | 85442000 | 6530 | 6 | Coax RG 59 B/U 75 ohm bk# 0,58 mm | Coax RG59 Eca | Eca | 1005460 |  |  | 58
BPL15 | 2019-01-02 | 128690NN | 8711401119155 | 128690 | FIRETUF DATA 4P LSHF-FR rd# 4x2x22 AWG | Aflevering variabele lengte | INS19 | 18300 | EUR | 157 | 10.1 | Ja | 1 | 1 |  |  | 1000 | 1 | M | Meter |  | Emmen | 85444991 | 6530 | 3 | FIRETUF DATA 4P LSHF-FR rd# 4x2x22 AWG | Copper Data FB |  |  |  |  | 22 | 8
BPL15 | 2019-01-02 | 833755NN | 8711401202079 | 833755 | UCfibre I/O DI N LSHF ES9 bu# 12 OM2B | Aflevering variabele lengte | INS19 | 1710 | EUR | 44 | 7.3 | Nee | 1 | 1 |  |  | 1000 | 1 | M | Meter |  | Emmen | 85447000 | 6530 | 7 | UCfibre I/O DI N LSHF ES9 bu# 12 OM2B | I/O DI N LSHF ES9 | Eca | 1004746
BPL15 | 2019-01-02 | 131862NN | 8711401112736 | 131862 | UCfibre I/O DI N LSHF ES9 bu# 6 OM3B | Aflevering variabele lengte | INS19 | 2170 | EUR | 37 | 6.6 | Nee | 1 | 1 |  |  | 1000 | 1 | M | Meter |  | Emmen | 85447000 | 6530 | 7 | UCfibre I/O DI N LSHF ES9 bu# 6 OM3B | I/O DI N LSHF ES9 | Eca | 1002820 |  |  |  | 0
BPL15 | 2019-01-02 | 833752NN | 8711401202048 | 833752 | UCfibre I/O DI N LSHF ES9 bu# 6 SM2D | Aflevering variabele lengte | INS19 | 830 | EUR | 37 | 6.6 | Nee | 1 | 1 |  |  | 1000 | 1 | M | Meter |  | Emmen | 85447000 | 6530 | 7 | UCfibre I/O DI N LSHF ES9 bu# 6 SM2D | I/O DI N LSHF ES9 | Eca | 1004749
BPL15 | 2019-01-02 | 833753NN | 8711401202055 | 833753 | UCfibre I/O DI N LSHF ES9 bu# 12 SM2D | Aflevering variabele lengte | INS19 | 1500 | EUR | 44 | 7.3 | Nee | 1 | 1 |  |  | 1000 | 1 | M | Meter |  | Emmen | 85447000 | 6530 | 7 | UCfibre I/O DI N LSHF ES9 bu# 12 SM2D | I/O DI N LSHF ES9 | Eca | 1004750
BPL15 | 2019-01-02 | 131863NN | 8711401112743 | 131863 | UCfibre I/O DI N LSHF ES9 bu# 12 OM3B | Aflevering variabele lengte | INS19 | 3850 | EUR | 44 | 7.3 | Ja | 1 | 1 |  |  | 1000 | 1 | M | Meter |  | Emmen | 85447000 | 6530 | 7 | UCfibre I/O DI N LSHF ES9 bu# 12 OM3B | I/O DI N LSHF ES9 | Eca | 1002823 |  |  |  | 0
BPL15 | 2019-01-02 | 833750NN | 8711401202024 | 833750 | UCfibre I/O DI N LSHF ES9 bu# 12 OM4B | Aflevering variabele lengte | INS19 | 4200 | EUR | 44 | 7.3 | Nee | 1 | 1 |  |  | 1000 | 1 | M | Meter |  | Emmen | 85447000 | 6530 | 7 | UCfibre I/O DI N LSHF ES9 bu# 12 OM4B | I/O DI N LSHF ES9 | Eca | 1002824
BPL15 | 2019-01-02 | 833751NN | 8711401202031 | 833751 | UCfibre I/O DI N LSHF ES9 bu# 24 OM4B | Aflevering variabele lengte | INS19 | 8040 | EUR | 65 | 8.6 | Nee | 1 | 1 |  |  | 1000 | 1 | M | Meter |  | Emmen | 85447000 | 6530 | 7 | UCfibre I/O DI N LSHF ES9 bu# 24 OM4B | I/O DI N LSHF ES9 | Eca | 1002449
BPL15 | 2019-01-02 | 833784NN | 8711401202659 | 833784 | UCfibre I/O DI LSHF-FR ES9 og# 12 OM2B | Aflevering variabele lengte | INS19 | 4580 | EUR | 50 | 7 | Nee | 1000 | 1 |  |  | 1000 | 1 | M | Meter |  | Emmen | 85447000 | 6530 | 7 | UCfibre I/O DI LSHF-FR ES9 og# 12 OM2B | I/O DI LSHF-FR ES9 | Dca | 1004759 |  |  |  | 12
BPL15 | 2019-01-02 | 833746NN | 8711401201980 | 833746 | ICS IE FC INST Cat.5e PVC gn# 2x2x22/1 AWG | Aflevering variabele lengte | INS19 | 3410 | EUR | 68 | 6.5 | Ja | 1 | 1 |  |  | 1000 | 1 | M | Meter |  | Emmen | 85444995 | 6530 | 3 | ICS IE FC INST Cat.5e PVC gn# 2x2x22/1 AWG | Profinet
BPL15 | 2019-01-02 | 833747NN | 8711401201997 | 833747 | ICS IE FC Cat.5e HF TRAIL PUR gn# 2x2x22/19 AWG | Aflevering variabele lengte | INS19 | 3860 | EUR | 64 | 6.5 | Ja | 1 | 1 |  |  | 1000 | 1 | M | Meter |  | Emmen | 85444995 | 6530 | 3 | ICS IE FC Cat.5e HF TRAIL PUR gn# 2x2x22/19 AWG | Profinet
BPL15 | 2019-01-02 | 125662H5 | 8717511114448 | 125662 | UC400 HD Cat.6 U/UTP LSHF bu# 4x2x0,54 mm | 500 M VKH DRAKA | INS19 | 900 | EUR | 35 | 5.4 | Ja | 1 | 500 |  |  | 1000 | 500 | M | Haspel | 9000 | Emmen | 85444991 | 6530 | 3 | UC400 HD Cat.6 U/UTP LSHF bu# 4x2x0,54 mm | UC400 | Eca | 1000231 |  |  | 54 | 8
BPL15 | 2019-01-02 | 132562D6 | 8711401131003 | 132562 | UC Home Cat.7 SS26 S/FTP LSHF wt# 4x2x26 AWG | 350 M doos | INS19 | 1080 | EUR | 38 | 5.7 | Ja | 1 | 350 |  |  | 1000 | 350 | M | Doos |  | Emmen | 85444991 | 6530 | 3 | UC Home Cat.7 SS26 S/FTP LSHF wt# 4x2x26 AWG | UC Home | Dca | 1000960 |  |  | 5 | 8
BPL15 | 2019-01-02 | 124456LB | 8717511137706 | 124456 | UC400 HD Cat.6 U/UTP PVC bu# 4x2x0,54 mm | 500 M EenwegsHsp | INS19 | 610 | EUR | 34 | 5.3 | Ja | 1 | 500 |  |  | 1000 | 500 | M | Eenmalige haspel | 9000 | Emmen | 85444991 | 6530 | 3 | UC400 HD Cat.6 U/UTP PVC bu# 4x2x0,54 mm | UC400 | Eca | 1001220 |  |  | 54 | 8
BPL15 | 2019-01-02 | 124456LA | 8717511213615 | 124456 | UC400 HD Cat.6 U/UTP PVC bu# 4x2x0,54 mm | 1000 M EenwegsHsp | INS19 | 610 | EUR | 34 | 5.3 | Ja | 1 | 1000 |  |  | 1000 | 1000 | M | Eenmalige haspel | 12000 | Emmen | 85444991 | 6530 | 3 | UC400 HD Cat.6 U/UTP PVC bu# 4x2x0,54 mm | UC400 | Eca | 1001220 |  |  | 54 | 8
BPL15 | 2019-01-02 | 833783NN | 8711401202642 | 833783 | UCfibre I/O DI LSHF-FR ES9 ye# 12 SM7B | Aflevering variabele lengte | INS19 | 3760 | EUR | 52 | 7 | Nee | 1000 | 1 |  |  | 1000 | 1 | M | Meter |  | Emmen | 85447000 | 6530 | 7 | UCfibre I/O DI LSHF-FR ES9 ye# 12 SM7B | I/O DI LSHF-FR ES9 | Dca | 1004246 |  |  |  | 12
BPL15 | 2019-01-02 | 132562F3 | 8711401140852 | 132562 | UC Home Cat.7 SS26 S/FTP LSHF wt# 4x2x26 AWG | 100 M folie | INS19 | 1080 | EUR | 38 | 5.8 | Ja | 1 | 100 |  |  | 1000 | 100 | M | Ring |  | Emmen | 85444991 | 6530 | 3 | UC Home Cat.7 SS26 S/FTP LSHF wt# 4x2x26 AWG | UC Home | Dca | 1000960 |  |  | 5 | 8
BPL15 | 2019-01-02 | 130995NN | 8711401169709 | 130995 | Instr oscr 300V bk# 24x2x0,5 mm2 7124.050 | Aflevering variabele lengte | INS20 | 19900 | EUR | 452 | 19.7 | Nee | 1 | 1 |  |  | 1000 | 1 | M | Meter |  | Emmen | 85444995 | 6530 | 1 | Instr oscr 300V bk# 24x2x0,5 mm2 7124.050 | InstruLine 7100 |  |  |  |  | 5 | 48
BPL15 | 2019-01-02 | 130407LB | 8711401161888 | 130407 | Sign kab parig mb rd# 1x2x1,5 mm2 3001.150 BM | 500 M EenwegsHsp | INS17 | 1980 | EUR | 55 | 6.4 | Nee | 1 | 500 |  |  | 1000 | 500 | M | Eenmalige haspel | 8000 | Emmen | 85444920 | 6530 | 1 | Sign kab parig mb rd# 1x2x1,5 mm2 3001.150 BM | Signaalkabel 3000 BM | E |  |  |  | 15 | 2
BPL15 | 2019-01-02 | 122192F3 | 8711401354624 | 122192 | Sign kab parig mb rd# 4x2x0,8 mm 3004 BM | 100 M folie | INS17 | 2890 | EUR | 72 | 7.8 | Nee | 1 | 100 |  |  | 1000 | 100 | M | Ring | 6000 | Emmen | 85444920 | 6530 | 1 | Sign kab parig mb rd# 4x2x0,8 mm 3004 BM | Signaalkabel 3000 BM | E |  |  |  | 78 | 8
BPL15 | 2019-01-02 | 122192H5 | 8711401354617 | 122192 | Sign kab parig mb rd# 4x2x0,8 mm 3004 BM | 500 M VKH DRAKA | INS17 | 2890 | EUR | 72 | 7.8 | Nee | 1 | 500 |  |  | 1000 | 500 | M | Haspel | 2000 | Emmen | 85444920 | 6530 | 1 | Sign kab parig mb rd# 4x2x0,8 mm 3004 BM | Signaalkabel 3000 BM | D |  |  |  | 78 | 8
BPL15 | 2019-01-02 | 128127NN | 8711401104144 | 128127 | Sign kab afg mbzh FB 30/60 rd# 2x2x1,5mm2 2302.150 | Aflevering variabele lengte | INS18 | 10200 | EUR | 169 | 12.8 | Ja | 1 | 1 |  |  | 1000 | 1 | M | Meter |  | Emmen | 85444920 | 6530 | 1 | Sign kab afg mbzh FB 30/60 rd# 2x2x1,5mm2 2302.150 | Signaalkabel 2300 FB 30/60 | C |  |  |  | 15 | 4
BPL15 | 2019-01-02 | 114562NN | 8711401598509 | 114562 | Sign kab mb gy# 4x0,8 mm 2704 | Aflevering variabele lengte | INS17 | 1350 | EUR | 30 | 4.2 | Nee | 1 | 1 |  |  | 1000 | 1 | M | Meter |  | Emmen | 85444920 | 6530 | 1 | Sign kab mb gy# 4x0,8 mm 2704 | Signaalkabel 2700 | D |  |  |  | 78 | 4
BPL15 | 2019-01-02 | 114560NN | 8711401171399 | 114560 | Sign kab mb gy# 2x0,8 mm 2702 | Aflevering variabele lengte | INS17 | 730 | EUR | 18 | 3.7 | Nee | 1 | 1 |  |  | 1000 | 1 | M | Meter |  | Emmen | 85444920 | 6530 | 1 | Sign kab mb gy# 2x0,8 mm 2702 | Signaalkabel 2700 | D |  |  |  | 78 | 2
BPL15 | 2019-01-02 | 114561NN | 8711401171405 | 114561 | Sign kab mb gy# 3x0,8 mm 2703 | Aflevering variabele lengte | INS17 | 1040 | EUR | 24 | 3.9 | Nee | 1 | 1 |  |  | 1000 | 1 | M | Meter |  | Emmen | 85444920 | 6530 | 1 | Sign kab mb gy# 3x0,8 mm 2703 | Signaalkabel 2700 | D |  |  |  | 78 | 3
BPL15 | 2019-01-02 | 114563NN | 8711401598608 | 114563 | Sign kab mb gy# 6x0,8 mm 2706 | Aflevering variabele lengte | INS17 | 2080 | EUR | 45 | 5 | Nee | 1 | 1 |  |  | 1000 | 1 | M | Meter |  | Emmen | 85444920 | 6530 | 1 | Sign kab mb gy# 6x0,8 mm 2706 | Signaalkabel 2700 | D |  |  |  | 78 | 6
BPL15 | 2019-01-02 | 114570LA | 8711401599322 | 114570 | Sign kab mb BM rd# 2x0,8 mm 2702 BM | 1000 M EenwegsHsp | INS17 | 740 | EUR | 18 | 3.7 | Nee | 1 | 1000 |  |  | 1000 | 1000 | M | Eenmalige haspel | 16000 | Emmen | 85444920 | 6530 | 1 | Sign kab mb BM rd# 2x0,8 mm 2702 BM | Signaalkabel 2700 BM | D |  |  |  | 78 | 2
BPL15 | 2019-01-02 | 114570NN | 8711401599308 | 114570 | Sign kab mb BM rd# 2x0,8 mm 2702 BM | Aflevering variabele lengte | INS17 | 740 | EUR | 18 | 3.7 | Nee | 1 | 1 |  |  | 1000 | 1 | M | Meter |  | Emmen | 85444920 | 6530 | 1 | Sign kab mb BM rd# 2x0,8 mm 2702 BM | Signaalkabel 2700 BM | D |  |  |  | 78 | 2
BPL15 | 2019-01-02 | 114571NN | 8711401171429 | 114571 | Sign kab mb BM rd# 3x0,8 mm 2703 BM | Aflevering variabele lengte | INS17 | 1040 | EUR | 24 | 3.9 | Nee | 1 | 1 |  |  | 1000 | 1 | M | Meter |  | Emmen | 85444920 | 6530 | 1 | Sign kab mb BM rd# 3x0,8 mm 2703 BM | Signaalkabel 2700 BM | D |  |  |  | 78 | 3
BPL15 | 2019-01-02 | 114572NN | 8711401599506 | 114572 | Sign kab mb BM rd# 4x0,8 mm 2704 BM | Aflevering variabele lengte | INS17 | 1350 | EUR | 30 | 4.2 | Nee | 1 | 1 |  |  | 1000 | 1 | M | Meter |  | Emmen | 85444920 | 6530 | 1 | Sign kab mb BM rd# 4x0,8 mm 2704 BM | Signaalkabel 2700 BM | D |  |  |  | 78 | 4
BPL15 | 2019-01-02 | 114646NN | 8711401171436 | 114646 | Sign kab mb BM rd# 6x0,8 mm 2706 BM | Aflevering variabele lengte | INS17 | 2070 | EUR | 45 | 5 | Nee | 1 | 1 |  |  | 1000 | 1 | M | Meter |  | Emmen | 85444920 | 6530 | 1 | Sign kab mb BM rd# 6x0,8 mm 2706 BM | Signaalkabel 2700 BM | D |  |  |  | 78 | 6
BPL15 | 2019-01-02 | 122183NN | 8711401353603 | 122183 | Sign kab mb BM rd# 4x1,5 mm2 2704.150 BM | Aflevering variabele lengte | INS17 | 3320 | EUR | 83 | 6.8 | Nee | 1 | 1 |  |  | 1000 | 1 | M | Meter |  | Emmen | 85444920 | 6530 | 1 | Sign kab mb BM rd# 4x1,5 mm2 2704.150 BM | Signaalkabel 2700 BM | D |  |  |  | 15 | 4
BPL15 | 2019-01-02 | 122183H5 | 8711401353627 | 122183 | Sign kab mb BM rd# 4x1,5 mm2 2704.150 BM | 500 M VKH DRAKA | INS17 | 3320 | EUR | 83 | 6.8 | Nee | 1 | 500 |  |  | 1000 | 500 | M | Haspel | 2000 | Emmen | 85444920 | 6530 | 1 | Sign kab mb BM rd# 4x1,5 mm2 2704.150 BM | Signaalkabel 2700 BM | D |  |  |  | 15 | 4
BPL15 | 2019-01-02 | 122172NN | 8711401352101 | 122172 | Sign kab afg mbzh FB 90 rd# 1x4x0,8 mm 2302Q | Aflevering variabele lengte | INS18 | 8350 | EUR | 73 | 7.2 | Ja | 1 | 1 |  |  | 1000 | 1 | M | Meter |  | Emmen | 85444920 | 6530 | 1 | Sign kab afg mbzh FB 90 rd# 1x4x0,8 mm 2302Q | Signaalkabel 2300 FB 90 | C |  |  |  | 8 | 4
BPL15 | 2019-01-02 | 127273H5 | 8711401082053 | 127273 | Sign kab afg mbzh FB 30/60 rd# 1x2x0,8 mm 2301 | 500 M VKH DRAKA | INS18 | 5370 | EUR | 56 | 6.6 | Ja | 1 | 500 |  |  | 1000 | 500 | M | Haspel | 2000 | Emmen | 85444920 | 6530 | 1 | Sign kab afg mbzh FB 30/60 rd# 1x2x0,8 mm 2301 | Signaalkabel 2300 FB 30/60 | C |  |  |  | 8 | 2
BPL15 | 2019-01-02 | 127274NN | 8711401081056 | 127274 | Sign kab afg mbzh FB 30/60 rd# 1x4x0,8 mm 2302Q | Aflevering variabele lengte | INS18 | 7800 | EUR | 73 | 7.2 | Nee | 1 | 1 |  |  | 1000 | 1 | M | Meter |  | Emmen | 85444920 | 6530 | 1 | Sign kab afg mbzh FB 30/60 rd# 1x4x0,8 mm 2302Q | Signaalkabel 2300 FB 30/60 | C |  |  |  | 8 | 4
BPL15 | 2019-01-02 | 127274H5 | 8711401082626 | 127274 | Sign kab afg mbzh FB 30/60 rd# 1x4x0,8 mm 2302Q | 500 M VKH DRAKA | INS18 | 7800 | EUR | 73 | 7.2 | Ja | 1 | 500 |  |  | 1000 | 500 | M | Haspel | 2000 | Emmen | 85444920 | 6530 | 1 | Sign kab afg mbzh FB 30/60 rd# 1x4x0,8 mm 2302Q | Signaalkabel 2300 FB 30/60 | C |  |  |  | 8 | 4
BPL15 | 2019-01-02 | 127275NN | 8711401081520 | 127275 | Sign kab afg mbzh FB 30/60 rd# 2x2x0,8 mm 2302 | Aflevering variabele lengte | INS18 | 7990 | EUR | 86 | 8.8 | Ja | 1 | 1 |  |  | 1000 | 1 | M | Meter |  | Emmen | 85444920 | 6530 | 1 | Sign kab afg mbzh FB 30/60 rd# 2x2x0,8 mm 2302 | Signaalkabel 2300 FB 30/60 | C |  |  |  | 8 | 4
BPL15 | 2019-01-02 | 127275H5 | 8711401083029 | 127275 | Sign kab afg mbzh FB 30/60 rd# 2x2x0,8 mm 2302 | 500 M VKH DRAKA | INS18 | 7990 | EUR | 86 | 8.8 | Ja | 1 | 500 |  |  | 1000 | 500 | M | Haspel | 2000 | Emmen | 85444920 | 6530 | 1 | Sign kab afg mbzh FB 30/60 rd# 2x2x0,8 mm 2302 | Signaalkabel 2300 FB 30/60 | C |  |  |  | 8 | 4
BPL15 | 2019-01-02 | 127276NN | 8711401082046 | 127276 | Sign kab afg mbzh FB 30/60 rd# 4x2x0,8 mm 2304 | Aflevering variabele lengte | INS18 | 13700 | EUR | 123 | 10 | Ja | 1 | 1 |  |  | 1000 | 1 | M | Meter |  | Emmen | 85444920 | 6530 | 1 | Sign kab afg mbzh FB 30/60 rd# 4x2x0,8 mm 2304 | Signaalkabel 2300 FB 30/60 | C |  |  |  | 8 | 8
BPL15 | 2019-01-02 | 127276H5 | 8711401083036 | 127276 | Sign kab afg mbzh FB 30/60 rd# 4x2x0,8 mm 2304 | 500 M VKH DRAKA | INS18 | 13700 | EUR | 123 | 10 | Ja | 1 | 500 |  |  | 1000 | 500 | M | Haspel |  | Emmen | 85444920 | 6530 | 1 | Sign kab afg mbzh FB 30/60 rd# 4x2x0,8 mm 2304 | Signaalkabel 2300 FB 30/60 | C |  |  |  | 8 | 8
BPL15 | 2019-01-02 | 128122NN | 8711401104106 | 128122 | Sign kab afg mbzh FB 30/60 rd# 8x2x0,8 mm 2308 | Aflevering variabele lengte | INS18 | 22400 | EUR | 191 | 12.5 | Ja | 1 | 1 |  |  | 1000 | 1 | M | Meter |  | Emmen | 85444920 | 6530 | 1 | Sign kab afg mbzh FB 30/60 rd# 8x2x0,8 mm 2308 | Signaalkabel 2300 FB 30/60 | C |  |  |  | 81 | 16
BPL15 | 2019-01-02 | 127273NN | 8711401079640 | 127273 | Sign kab afg mbzh FB 30/60 rd# 1x2x0,8 mm 2301 | Aflevering variabele lengte | INS18 | 5370 | EUR | 56 | 6.6 | Ja | 1 | 1 |  |  | 1000 | 1 | M | Meter |  | Emmen | 85444920 | 6530 | 1 | Sign kab afg mbzh FB 30/60 rd# 1x2x0,8 mm 2301 | Signaalkabel 2300 FB 30/60 | C |  |  |  | 8 | 2
BPL15 | 2019-01-02 | 131036NN | 8711401046604 | 131036 | SuperCat 7 HS23 cat 7 S/FTP LSHF bk# 4x2x23 AWG | Aflevering variabele lengte | INS19 | 14200 | EUR | 65 | 8.7 | Ja | 1 | 1 |  |  | 1000 | 1 | M | Meter |  | Emmen | 85444995 | 6530 | 3 | SuperCat 7 HS23 cat 7 S/FTP LSHF bk# 4x2x23 AWG | Copper Data OUTDOOR |  |  |  |  | 23 | 8
BPL15 | 2019-01-02 | 831983F3 | 8711401056184 | 831983 | PROFIT 16 gy Coax11Eca AD08S FRNC wt# 0,72 mm | 100 M folie | INS03 | 3012 | EUR | 155 | 16 | Ja | 1 | 100 |  |  | 1000 | 100 | M | Ring | 1800 | Emmen | 85442000 | 6380 | 235 | PROFIT 16 gy Coax11Eca AD08S FRNC wt# 0,72 mm | PROFIT Eca | Eca | WIT0026 |  |  | 72
BPL15 | 2019-01-02 | 120583F3 | 8711401125712 | 120583 | M-FLEX YCY gy# 4x0,34 mm2 | 100 M folie | INS16 | 1140 | EUR | 57 | 6.3 | Nee | 1 | 100 |  |  | 1000 | 100 | M | Ring | 6000 | Emmen | 85444920 | 6540 | 1 | M-FLEX YCY gy# 4x0,34 mm2 | DATAX-FLEX LiYCY | X |  |  |  | 34 | 4
BPL15 | 2019-01-02 | 833915NN | 8711401051288 | 833915 | UC400 HS23 Cat.6 S/FTP LSHF-FR bu# 4x2x23 AWG | Aflevering variabele lengte | INS19 | 2810 | EUR | 59 | 7.6 | Nee | 1 | 1 |  |  | 1000 | 1 | M | Meter |  | Emmen | 85444991 | 6530 | 3 | UC400 HS23 Cat.6 S/FTP LSHF-FR bu# 4x2x23 AWG | UC400 | Dca | 1000708 |  |  | 23 | 8
BPL15 | 2019-01-02 | 122171NN | 8711401352002 | 122171 | Sign kab afg mbzh FB 90 rd# 1x2x0,8 mm 2301 | Aflevering variabele lengte | INS18 | 5530 | EUR | 56 | 6.6 | Nee | 1 | 1 |  |  | 1000 | 1 | M | Meter |  | Emmen | 85444920 | 6530 | 1 | Sign kab afg mbzh FB 90 rd# 1x2x0,8 mm 2301 | Signaalkabel 2300 FB 90 | C |  |  |  | 8 | 2
BPL15 | 2019-01-02 | 122450NN | 8711401422408 | 122450 | Sign kab afg mbzh FB 90 rd# 2x2x0,8 mm 2302 | Aflevering variabele lengte | INS18 | 8470 | EUR | 86 | 8.8 | Nee | 1 | 1 |  |  | 1000 | 1 | M | Meter |  | Emmen | 85444920 | 6530 | 1 | Sign kab afg mbzh FB 90 rd# 2x2x0,8 mm 2302 | Signaalkabel 2300 FB 90 | C |  |  |  | 8 | 4
BPL15 | 2019-01-02 | 122173NN | 8711401352200 | 122173 | Sign kab afg mbzh FB 90 rd# 4x2x0,8 mm 2304 | Aflevering variabele lengte | INS18 | 14100 | EUR | 123 | 10 | Nee | 1 | 1 |  |  | 1000 | 1 | M | Meter |  | Emmen | 85444920 | 6530 | 1 | Sign kab afg mbzh FB 90 rd# 4x2x0,8 mm 2304 | Signaalkabel 2300 FB 90 | C |  |  |  | 8 | 8
BPL15 | 2019-01-02 | 122174NN | 8711401352309 | 122174 | Sign kab afg mbzh FB 90 rd# 8x2x0,8 mm 2308 | Aflevering variabele lengte | INS18 | 23100 | EUR | 191 | 12.5 | Nee | 1 | 1 |  |  | 1000 | 1 | M | Meter |  | Emmen | 85444920 | 6530 | 1 | Sign kab afg mbzh FB 90 rd# 8x2x0,8 mm 2308 | Signaalkabel 2300 FB 90 | C |  |  |  | 8 | 16
BPL15 | 2019-01-02 | 120583LB | 8711401125729 | 120583 | M-FLEX YCY gy# 4x0,34 mm2 | 500 M Plastic Eenmalig | INS16 | 1140 | EUR | 57 | 6.3 | Nee | 1 | 500 |  |  | 1000 | 500 | M | Eenmalige plastic haspel | 8000 | Emmen | 85444920 | 6540 | 1 | M-FLEX YCY gy# 4x0,34 mm2 | DATAX-FLEX LiYCY | X |  |  |  | 34 | 4
BPL15 | 2019-01-02 | 120583NN | 8711401125705 | 120583 | M-FLEX YCY gy# 4x0,34 mm2 | DPE-haspel variabele lengte | INS16 | 1140 | EUR | 57 | 6.3 | Nee | 1000 | 1 |  |  | 1000 | 1 | M | Meter |  | Emmen | 85444920 | 6540 | 1 | M-FLEX YCY gy# 4x0,34 mm2 | DATAX-FLEX LiYCY | X |  |  |  | 34 | 4
BPL15 | 2019-01-02 | 833745NN | 8711401201973 | 833745 | ICS PB DP FC LSHF-FR vt# 1x2x22/7 AWG | Aflevering variabele lengte | INS19 | 2960 | EUR | 83 | 8.08 | Ja | 1 | 1 |  |  | 1000 | 1 | M | Meter |  | Emmen | 85444995 | 6530 | 3 | ICS PB DP FC LSHF-FR vt# 1x2x22/7 AWG | Profibus
BPL15 | 2019-01-02 | 127083NN | 8711401058959 | 127083 | Sign kab mb BM rd# 2x1 mm2 - 2702.100 BM | Aflevering variabele lengte | INS17 | 1340 | EUR | 37 | 5.4 | Nee | 1 | 1 |  |  | 1000 | 1 | M | Meter |  | Emmen | 85444920 | 6530 | 1 | Sign kab mb BM rd# 2x1 mm2 - 2702.100 BM | Signaalkabel 2700 BM | D |  |  |  | 1 | 2
BPL15 | 2019-01-02 | 129538NN | 8711401147691 | 129538 | Sign kab mb gy# 4x1,5 mm2 2704.150 | Aflevering variabele lengte | INS17 | 3320 | EUR | 83 | 6.8 | Nee | 1000 | 1 |  |  | 1000 | 1 | M | Meter |  | Emmen | 85444920 | 6530 | 1 | Sign kab mb gy# 4x1,5 mm2 2704.150 | Signaalkabel 2700 | D |  |  |  | 15 | 4
BPL15 | 2019-01-02 | 131418NN | 8711401045836 | 131418 | Sign kab afg mbzh FB 30/60 rd# 1x2x2,5mm2 2301.250 | Aflevering variabele lengte | INS18 | 8090 | EUR | 125 | 9.7 | Nee | 1 | 1 |  |  | 1000 | 1 | M | Meter |  | Emmen | 85444920 | 6530 | 1 | Sign kab afg mbzh FB 30/60 rd# 1x2x2,5mm2 2301.250 | Signaalkabel 2300 FB 30/60 | C |  |  |  | 25 | 2
BPL15 | 2019-01-02 | 128130NN | 8711401104199 | 128130 | Sign kab afg mbzh FB 30/60 rd# 1x2x1,5mm2 2301.150 | Aflevering variabele lengte | INS18 | 6750 | EUR | 99 | 8.9 | Ja | 1 | 1 |  |  | 1000 | 1 | M | Meter |  | Emmen | 85444920 | 6530 | 1 | Sign kab afg mbzh FB 30/60 rd# 1x2x1,5mm2 2301.150 | Signaalkabel 2300 FB 30/60 | C |  |  |  | 15 | 2
BPL15 | 2019-01-02 | 120047NN | 8711401035608 | 120047 | Sign kab mb BM rd# 24x0,8 mm 2724 BM | Aflevering variabele lengte | INS17 | 7850 | EUR | 162 | 9.6 | Nee | 1 | 1 |  |  | 1000 | 1 | M | Meter |  | Emmen | 85444920 | 6530 | 1 | Sign kab mb BM rd# 24x0,8 mm 2724 BM | Signaalkabel 2700 BM | D |  |  |  | 78 | 24
BPL15 | 2019-01-02 | 114585NN | 8711401600806 | 114585 | Sign kab afg mb BM rd# 1x2x0,8 mm 2801 BM | Aflevering variabele lengte | INS17 | 1110 | EUR | 30 | 4.5 | Nee | 1 | 1 |  |  | 1000 | 1 | M | Meter |  | Emmen | 85444920 | 6530 | 1 | Sign kab afg mb BM rd# 1x2x0,8 mm 2801 BM | Signaalkabel 2800 BM | D |  |  |  | 78 | 2
BPL15 | 2019-01-02 | 122407NN | 8711401414700 | 122407 | Sign kab afg mb BM rd# 2x2x0,8 mm 2802 BM | Aflevering variabele lengte | INS17 | 1930 | EUR | 48 | 6.5 | Nee | 1000 | 1 |  |  | 1000 | 1 | M | Meter |  | Emmen | 85444920 | 6530 | 1 | Sign kab afg mb BM rd# 2x2x0,8 mm 2802 BM | Signaalkabel 2800 BM | D |  |  |  | 78 | 4
BPL15 | 2019-01-02 | 122203NN | 8711401355904 | 122203 | Sign kab afg mb BM rd# 20x2x0,8 mm 2820 BM | Aflevering variabele lengte | INS17 | 13800 | EUR | 295 | 14.4 | Nee | 1 | 1 |  |  | 1000 | 1 | M | Meter |  | Emmen | 85444920 | 6530 | 1 | Sign kab afg mb BM rd# 20x2x0,8 mm 2820 BM | Signaalkabel 2800 BM | D |  |  |  | 78 | 40
BPL15 | 2019-01-02 | 122202NN | 8711401355607 | 122202 | Sign kab afg mb BM rd# 16x2x0,8 mm 2816 BM | Aflevering variabele lengte | INS17 | 11300 | EUR | 243 | 13 | Nee | 1 | 1 |  |  | 1000 | 1 | M | Meter |  | Emmen | 85444920 | 6530 | 1 | Sign kab afg mb BM rd# 16x2x0,8 mm 2816 BM | Signaalkabel 2800 BM | D |  |  |  | 78 | 32
BPL15 | 2019-01-02 | 122201NN | 8711401355508 | 122201 | Sign kab afg mb BM rd# 12x2x0,8 mm 2812 BM | Aflevering variabele lengte | INS17 | 8620 | EUR | 190 | 11.4 | Nee | 1000 | 1 |  |  | 1000 | 1 | M | Meter |  | Emmen | 85444920 | 6530 | 1 | Sign kab afg mb BM rd# 12x2x0,8 mm 2812 BM | Signaalkabel 2800 BM | D |  |  |  | 78 | 24
BPL15 | 2019-01-02 | 122200NN | 8711401355409 | 122200 | Sign kab afg mb BM rd# 8x2x0,8 mm 2808 BM | Aflevering variabele lengte | INS17 | 5880 | EUR | 128 | 9.7 | Nee | 1000 | 1 |  |  | 1000 | 1 | M | Meter |  | Emmen | 85444920 | 6530 | 1 | Sign kab afg mb BM rd# 8x2x0,8 mm 2808 BM | Signaalkabel 2800 BM | D |  |  |  | 78 | 16
BPL15 | 2019-01-02 | 122199H5 | 8711401355317 | 122199 | Sign kab afg mb BM rd# 4x2x0,8 mm 2804 BM | 500 M VKH DRAKA | INS17 | 3300 | EUR | 76 | 7.5 | Nee | 1 | 500 |  |  | 1000 | 500 | M | Haspel | 2000 | Emmen | 85444920 | 6530 | 1 | Sign kab afg mb BM rd# 4x2x0,8 mm 2804 BM | Signaalkabel 2800 BM | D |  |  |  | 78 | 8
BPL15 | 2019-01-02 | 122199F3 | 8711401355324 | 122199 | Sign kab afg mb BM rd# 4x2x0,8 mm 2804 BM | 100 M folie | INS17 | 3300 | EUR | 76 | 7.5 | Nee | 1 | 100 |  |  | 1000 | 100 | M | Ring | 6000 | Emmen | 85444920 | 6530 | 1 | Sign kab afg mb BM rd# 4x2x0,8 mm 2804 BM | Signaalkabel 2800 BM | D |  |  |  | 78 | 8
BPL15 | 2019-01-02 | 122199NN | 8711401355300 | 122199 | Sign kab afg mb BM rd# 4x2x0,8 mm 2804 BM | Aflevering variabele lengte | INS17 | 3300 | EUR | 76 | 7.5 | Nee | 1 | 1 |  |  | 1000 | 1 | M | Meter |  | Emmen | 85444920 | 6530 | 1 | Sign kab afg mb BM rd# 4x2x0,8 mm 2804 BM | Signaalkabel 2800 BM | D |  |  |  | 78 | 8
BPL15 | 2019-01-02 | 118061NN | 8711401808806 | 118061 | Sign kab afg mb BM rd# 6x2x0,8 mm 2806 BM | Aflevering variabele lengte | INS17 | 4630 | EUR | 110 | 8.8 | Nee | 1000 | 1 |  |  | 1000 | 1 | M | Meter |  | Emmen | 85444920 | 6530 | 1 | Sign kab afg mb BM rd# 6x2x0,8 mm 2806 BM | Signaalkabel 2800 BM | D |  |  |  | 78 | 12
BPL15 | 2019-01-02 | 114589H5 | 8711401601216 | 114589 | Sign gr.kab mb gn# 12x2x0,8 mm 2912 | 500 M VKH DRAKA | INS17 | 11700 | EUR | 337 | 15.2 | Nee | 1 | 500 |  |  | 1000 | 500 | M | Haspel |  | Emmen | 85444920 | 6530 | 1 | Sign gr.kab mb gn# 12x2x0,8 mm 2912 | Signaalkabel 2900 | D |  |  |  | 78 | 24
BPL15 | 2019-01-02 | 833917LB | 8711401051325 | 833917 | UC900 SS23 Cat.7 S/FTP B2ca og# 4x2x23 AWG | 500 M EenwegsHsp | INS19 | 5470 | EUR | 83 | 8.3 | Nee | 1000 | 500 |  |  | 1000 | 500 | M | Eenmalige haspel |  | Emmen | 85444991 | 6530 | 3 | UC900 SS23 Cat.7 S/FTP B2ca og# 4x2x23 AWG | UC900 | B2ca | 1001580 |  |  | 23 | 8
BPL15 | 2019-01-02 | 132935D4 | 8711401175076 | 132935 | UCF I/O Cat.7 SS26 S/FTP LSHF bk# 4x2x26 AWG | 305 M doos | INS19 | 1280 | EUR | 41 | 6.3 | Ja | 1 | 305 |  |  | 1000 | 305 | M | Doos |  | Emmen | 85444991 | 6530 | 3 | UCF I/O Cat.7 SS26 S/FTP LSHF bk# 4x2x26 AWG | UC Future | Eca | 1000717 |  |  | 13 | 8
BPL15 | 2019-01-02 | 129185NN | 8711401142368 | 129185 | UC Multimedia 1500 SS22 S/FTP LSHF-FR ye# 4x2x22 AWG | Aflevering variabele lengte | INS19 | 4550 | EUR | 72 | 8.25 | Nee | 1000 | 1 |  |  | 1000 | 1 | M | Meter |  | Emmen | 85444991 | 6530 | 3 | UC Multimedia 1500 SS22 S/FTP LSHF-FR ye# 4x2x22 AWG | UC1500 | Dca | 1000419 |  |  | 22 | 8
BPL15 | 2019-01-02 | 129185LA | 8711401173300 | 129185 | UC Multimedia 1500 SS22 S/FTP LSHF-FR ye# 4x2x22 AWG | 1000 M EenwegsHsp | INS19 | 4550 | EUR | 72 | 8.25 | Nee | 1000 | 1000 |  |  | 1000 | 1000 | M | Eenmalige haspel |  | Emmen | 85444991 | 6530 | 3 | UC Multimedia 1500 SS22 S/FTP LSHF-FR ye# 4x2x22 AWG | UC1500 | Dca | 1000419 |  |  | 22 | 8
BPL15 | 2019-01-02 | 120575NN | 8711401124906 | 120575 | M-FLEX YCY gy# 8x0,22 mm2 | DPE-haspel variabele lengte | INS16 | 1700 | EUR | 65 | 6.1 | Nee | 1000 | 1 |  |  | 1000 | 1 | M | Meter |  | Emmen | 85444920 | 6540 | 1 | M-FLEX YCY gy# 8x0,22 mm2 | DATAX-FLEX LiYCY | X |  |  |  | 22 | 8
BPL15 | 2019-01-02 | 120571LB | 8711401124524 | 120571 | M-FLEX YCY gy# 4x0,22 mm2 | 500 M Plastic Eenmalig | INS16 | 1000 | EUR | 37 | 4.6 | Nee | 1000 | 500 |  |  | 1000 | 500 | M | Eenmalige plastic haspel |  | Emmen | 85444920 | 6540 | 1 | M-FLEX YCY gy# 4x0,22 mm2 | DATAX-FLEX LiYCY | X |  |  |  | 22 | 4
BPL15 | 2019-01-02 | 120558F3 | 8711401123213 | 120558 | M-FLEX YCY gy# 4x0,14 mm2 | 100 M folie | INS16 | 760 | EUR | 26 | 4.4 | Nee | 1000 | 100 |  |  | 1000 | 100 | M | Ring |  | Emmen | 85444920 | 6540 | 1 | M-FLEX YCY gy# 4x0,14 mm2 | DATAX-FLEX LiYCY | X |  |  |  | 14 | 4
BPL15 | 2019-01-02 | 120560F3 | 8711401123411 | 120560 | M-FLEX YCY gy# 6x0,14 mm2 | 100 M folie | INS16 | 1010 | EUR | 33 | 5 | Nee | 1000 | 100 |  |  | 1000 | 100 | M | Ring |  | Emmen | 85444920 | 6540 | 1 | M-FLEX YCY gy# 6x0,14 mm2 | DATAX-FLEX LiYCY | X |  |  |  | 14 | 6
BPL15 | 2019-01-02 | 120558LB | 8711401123220 | 120558 | M-FLEX YCY gy# 4x0,14 mm2 | 500 M Plastic Eenmalig | INS16 | 760 | EUR | 26 | 4.4 | Nee | 1000 | 500 |  |  | 1000 | 500 | M | Eenmalige plastic haspel |  | Emmen | 85444920 | 6540 | 1 | M-FLEX YCY gy# 4x0,14 mm2 | DATAX-FLEX LiYCY | X |  |  |  | 14 | 4
BPL15 | 2019-01-02 | 120560LB | 8711401123428 | 120560 | M-FLEX YCY gy# 6x0,14 mm2 | 500 M Plastic Eenmalig | INS16 | 1010 | EUR | 33 | 5 | Nee | 1000 | 500 |  |  | 1000 | 500 | M | Eenmalige plastic haspel |  | Emmen | 85444920 | 6540 | 1 | M-FLEX YCY gy# 6x0,14 mm2 | DATAX-FLEX LiYCY | X |  |  |  | 14 | 6
BPL15 | 2019-01-02 | 120562LB | 8711401123626 | 120562 | M-FLEX YCY gy# 8x0,14 mm2 | 500 M Plastic Eenmalig | INS16 | 1110 | EUR | 44 | 5.7 | Nee | 1000 | 500 |  |  | 1000 | 500 | M | Eenmalige plastic haspel |  | Emmen | 85444920 | 6540 | 1 | M-FLEX YCY gy# 8x0,14 mm2 | DATAX-FLEX LiYCY | X |  |  |  | 14 | 8
BPL15 | 2019-01-02 | 120562NN | 8711401123602 | 120562 | M-FLEX YCY gy# 8x0,14 mm2 | DPE-haspel variabele lengte | INS16 | 1110 | EUR | 44 | 5.7 | Nee | 1000 | 1 |  |  | 1000 | 1 | M | Meter |  | Emmen | 85444920 | 6540 | 1 | M-FLEX YCY gy# 8x0,14 mm2 | DATAX-FLEX LiYCY | X |  |  |  | 14 | 8
BPL15 | 2019-01-02 | 120563LB | 8711401123725 | 120563 | M-FLEX YCY gy# 10x0,14 mm2 | 500 M Plastic Eenmalig | INS16 | 1450 | EUR | 53 | 6.5 | Nee | 1000 | 500 |  |  | 1000 | 500 | M | Eenmalige plastic haspel |  | Emmen | 85444920 | 6540 | 1 | M-FLEX YCY gy# 10x0,14 mm2 | DATAX-FLEX LiYCY | X |  |  |  | 14 | 10
BPL15 | 2019-01-02 | 120556F3 | 8711401123015 | 120556 | M-FLEX YCY gy# 2x0,14 mm2 | 100 M folie | INS16 | 590 | EUR | 23 | 3.9 | Nee | 1 | 100 |  |  | 1000 | 100 | M | Ring |  | Emmen | 85444920 | 6540 | 1 | M-FLEX YCY gy# 2x0,14 mm2 | DATAX-FLEX LiYCY | X |  |  |  | 14 | 2
BPL15 | 2019-01-02 | 120556NN | 8711401123008 | 120556 | M-FLEX YCY gy# 2x0,14 mm2 | DPE-haspel variabele lengte | INS16 | 590 | EUR | 23 | 3.9 | Nee | 1 | 1 |  |  | 1000 | 1 | M | Meter |  | Emmen | 85444920 | 6540 | 1 | M-FLEX YCY gy# 2x0,14 mm2 | DATAX-FLEX LiYCY | X |  |  |  | 14 | 2
BPL15 | 2019-01-02 | 120568F3 | 8711401124210 | 120568 | M-FLEX YCY gy# 25x0,14 mm2 | 100 M folie | INS16 | 3390 | EUR | 106 | 9 | Nee | 1 | 100 |  |  | 1000 | 100 | M | Ring |  | Emmen | 85444920 | 6540 | 1 | M-FLEX YCY gy# 25x0,14 mm2 | DATAX-FLEX LiYCY | X |  |  |  | 14 | 25
BPL15 | 2019-01-02 | 120568NN | 8711401124203 | 120568 | M-FLEX YCY gy# 25x0,14 mm2 | DPE-haspel variabele lengte | INS16 | 3390 | EUR | 106 | 9 | Nee | 1 | 1 |  |  | 1000 | 1 | M | Meter |  | Emmen | 85444920 | 6540 | 1 | M-FLEX YCY gy# 25x0,14 mm2 | DATAX-FLEX LiYCY | X |  |  |  | 14 | 25
BPL15 | 2019-01-02 | 120588F3 | 8711401126214 | 120588 | M-FLEX YCY gy# 10x0,34 mm2 | 100 M folie | INS16 | 2530 | EUR | 94 | 8.4 | Nee | 1 | 100 |  |  | 1000 | 100 | M | Ring |  | Emmen | 85444920 | 6540 | 1 | M-FLEX YCY gy# 10x0,34 mm2 | DATAX-FLEX LiYCY | X |  |  |  | 34 | 10
BPL15 | 2019-01-02 | 120588NN | 8711401126207 | 120588 | M-FLEX YCY gy# 10x0,34 mm2 | DPE-haspel variabele lengte | INS16 | 2530 | EUR | 94 | 8.4 | Nee | 1 | 1 |  |  | 1000 | 1 | M | Meter |  | Emmen | 85444920 | 6540 | 1 | M-FLEX YCY gy# 10x0,34 mm2 | DATAX-FLEX LiYCY | X |  |  |  | 34 | 10
BPL15 | 2019-01-02 | 120589NN | 8711401126306 | 120589 | M-FLEX YCY gy# 12x0,34 mm2 | DPE-haspel variabele lengte | INS16 | 2950 | EUR | 106 | 8.6 | Nee | 1 | 1 |  |  | 1000 | 1 | M | Meter |  | Emmen | 85444920 | 6540 | 1 | M-FLEX YCY gy# 12x0,34 mm2 | DATAX-FLEX LiYCY | X |  |  |  | 34 | 12
BPL15 | 2019-01-02 | 120581NN | 8711401125507 | 120581 | M-FLEX YCY gy# 2x0,34 mm2 | DPE-haspel variabele lengte | INS16 | 760 | EUR | 41 | 5.6 | Nee | 1 | 1 |  |  | 1000 | 1 | M | Meter |  | Emmen | 85444920 | 6540 | 1 | M-FLEX YCY gy# 2x0,34 mm2 | DATAX-FLEX LiYCY | X |  |  |  | 34 | 2
BPL15 | 2019-01-02 | 120581F3 | 8711401125514 | 120581 | M-FLEX YCY gy# 2x0,34 mm2 | 100 M folie | INS16 | 760 | EUR | 41 | 5.6 | Nee | 1 | 100 |  |  | 1000 | 100 | M | Ring |  | Emmen | 85444920 | 6540 | 1 | M-FLEX YCY gy# 2x0,34 mm2 | DATAX-FLEX LiYCY | X |  |  |  | 34 | 2
BPL15 | 2019-01-02 | 120582NN | 8711401125606 | 120582 | M-FLEX YCY gy# 3x0,34 mm2 | DPE-haspel variabele lengte | INS16 | 940 | EUR | 47 | 5.9 | Nee | 1000 | 1 |  |  | 1000 | 1 | M | Meter |  | Emmen | 85444920 | 6540 | 1 | M-FLEX YCY gy# 3x0,34 mm2 | DATAX-FLEX LiYCY | X |  |  |  | 34 | 3
BPL15 | 2019-01-02 | 120582F3 | 8711401125613 | 120582 | M-FLEX YCY gy# 3x0,34 mm2 | 100 M folie | INS16 | 940 | EUR | 47 | 5.9 | Nee | 1000 | 100 |  |  | 1000 | 100 | M | Ring |  | Emmen | 85444920 | 6540 | 1 | M-FLEX YCY gy# 3x0,34 mm2 | DATAX-FLEX LiYCY | X |  |  |  | 34 | 3
BPL15 | 2019-01-02 | 120582LB | 8711401125620 | 120582 | M-FLEX YCY gy# 3x0,34 mm2 | 500 M Plastic Eenmalig | INS16 | 940 | EUR | 47 | 5.9 | Nee | 1000 | 500 |  |  | 1000 | 500 | M | Eenmalige plastic haspel | 6000 | Emmen | 85444920 | 6540 | 1 | M-FLEX YCY gy# 3x0,34 mm2 | DATAX-FLEX LiYCY | X |  |  |  | 34 | 3
BPL15 | 2019-01-02 | 120634F3 | 8711401130310 | 120634 | M-FLEX YCY-P gy# 2x2x0,14 mm2 | 100 M folie | INS16 | 950 | EUR | 39 | 5.6 | Nee | 1 | 100 |  |  | 1000 | 100 | M | Ring |  | Emmen | 85444920 | 6540 | 1 | M-FLEX YCY-P gy# 2x2x0,14 mm2 | DATAX-FLEX LiYCY -P | X |  |  |  | 14 | 4
BPL15 | 2019-01-02 | 120634LB | 8711401130327 | 120634 | M-FLEX YCY-P gy# 2x2x0,14 mm2 | 500 M Plastic Eenmalig | INS16 | 950 | EUR | 39 | 5.6 | Nee | 1 | 500 |  |  | 1000 | 500 | M | Eenmalige plastic haspel |  | Emmen | 85444920 | 6540 | 1 | M-FLEX YCY-P gy# 2x2x0,14 mm2 | DATAX-FLEX LiYCY -P | X |  |  |  | 14 | 4
BPL15 | 2019-01-02 | 120634NN | 8711401130303 | 120634 | M-FLEX YCY-P gy# 2x2x0,14 mm2 | Aflevering variabele lengte | INS16 | 950 | EUR | 39 | 5.6 | Nee | 1 | 1 |  |  | 1000 | 1 | M | Meter |  | Emmen | 85444920 | 6540 | 1 | M-FLEX YCY-P gy# 2x2x0,14 mm2 | DATAX-FLEX LiYCY -P | X |  |  |  | 14 | 4
BPL15 | 2019-01-02 | 120635F3 | 8711401130419 | 120635 | M-FLEX YCY-P gy# 3x2x0,14 mm2 | 100 M folie | INS16 | 1190 | EUR | 47 | 6.1 | Nee | 1 | 100 |  |  | 1000 | 100 | M | Ring |  | Emmen | 85444920 | 6540 | 1 | M-FLEX YCY-P gy# 3x2x0,14 mm2 | DATAX-FLEX LiYCY -P | X |  |  |  | 14 | 6
BPL15 | 2019-01-02 | 120635LB | 8711401130426 | 120635 | M-FLEX YCY-P gy# 3x2x0,14 mm2 | 500 M Plastic Eenmalig | INS16 | 1190 | EUR | 47 | 6.1 | Nee | 1 | 500 |  |  | 1000 | 500 | M | Eenmalige plastic haspel |  | Emmen | 85444920 | 6540 | 1 | M-FLEX YCY-P gy# 3x2x0,14 mm2 | DATAX-FLEX LiYCY -P | X |  |  |  | 14 | 6
BPL15 | 2019-01-02 | 120635NN | 8711401130402 | 120635 | M-FLEX YCY-P gy# 3x2x0,14 mm2 | Aflevering variabele lengte | INS16 | 1190 | EUR | 47 | 6.1 | Nee | 1 | 1 |  |  | 1000 | 1 | M | Meter |  | Emmen | 85444920 | 6540 | 1 | M-FLEX YCY-P gy# 3x2x0,14 mm2 | DATAX-FLEX LiYCY -P | X |  |  |  | 14 | 6
BPL15 | 2019-01-02 | 120636F3 | 8711401130518 | 120636 | M-FLEX YCY-P gy# 4x2x0,14 mm2 | 100 M folie | INS16 | 1400 | EUR | 54 | 6.6 | Nee | 1 | 100 |  |  | 1000 | 100 | M | Ring |  | Emmen | 85444920 | 6540 | 1 | M-FLEX YCY-P gy# 4x2x0,14 mm2 | DATAX-FLEX LiYCY -P | X |  |  |  | 14 | 8
BPL15 | 2019-01-02 | 120636NN | 8711401130501 | 120636 | M-FLEX YCY-P gy# 4x2x0,14 mm2 | Aflevering variabele lengte | INS16 | 1400 | EUR | 54 | 6.6 | Nee | 1 | 1 |  |  | 1000 | 1 | M | Meter |  | Emmen | 85444920 | 6540 | 1 | M-FLEX YCY-P gy# 4x2x0,14 mm2 | DATAX-FLEX LiYCY -P | X |  |  |  | 14 | 8
BPL15 | 2019-01-02 | 120637F3 | 8711401130617 | 120637 | M-FLEX YCY-P gy# 6x2x0,14 mm2 | 100 M folie | INS16 | 1880 | EUR | 72 | 7.7 | Nee | 1 | 100 |  |  | 1000 | 100 | M | Ring |  | Emmen | 85444920 | 6540 | 1 | M-FLEX YCY-P gy# 6x2x0,14 mm2 | DATAX-FLEX LiYCY -P | X |  |  |  | 14 | 12
BPL15 | 2019-01-02 | 120637NN | 8711401130600 | 120637 | M-FLEX YCY-P gy# 6x2x0,14 mm2 | Aflevering variabele lengte | INS16 | 1880 | EUR | 72 | 7.7 | Nee | 1 | 1 |  |  | 1000 | 1 | M | Meter |  | Emmen | 85444920 | 6540 | 1 | M-FLEX YCY-P gy# 6x2x0,14 mm2 | DATAX-FLEX LiYCY -P | X |  |  |  | 14 | 12
BPL15 | 2019-01-02 | 120638NN | 8711401130709 | 120638 | M-FLEX YCY-P gy# 8x2x0,14 mm2 | Aflevering variabele lengte | INS16 | 2520 | EUR | 87 | 8.4 | Nee | 1 | 1 |  |  | 1000 | 1 | M | Meter |  | Emmen | 85444920 | 6540 | 1 | M-FLEX YCY-P gy# 8x2x0,14 mm2 | DATAX-FLEX LiYCY -P | X |  |  |  | 14 | 16
BPL15 | 2019-01-02 | 120639NN | 8711401130808 | 120639 | M-FLEX YCY-P gy# 12x2x0,14 mm2 | Aflevering variabele lengte | INS16 | 3520 | EUR | 126 | 10.4 | Nee | 1 | 1 |  |  | 1000 | 1 | M | Meter |  | Emmen | 85444920 | 6540 | 1 | M-FLEX YCY-P gy# 12x2x0,14 mm2 | DATAX-FLEX LiYCY -P | X |  |  |  | 14 | 24
BPL15 | 2019-01-02 | 120640NN | 8711401131102 | 120640 | M-FLEX YCY-P gy# 25x2x0,14 mm2 | Aflevering variabele lengte | INS16 | 6820 | EUR | 204 | 13.4 | Nee | 1 | 1 |  |  | 1000 | 1 | M | Meter |  | Emmen | 85444920 | 6540 | 1 | M-FLEX YCY-P gy# 25x2x0,14 mm2 | DATAX-FLEX LiYCY -P | X |  |  |  | 14 | 50
BPL15 | 2019-01-02 | 122175NN | 8711401352408 | 122175 | Sign kab afg mbzh FB 90 rd# 12x2x0,8 mm 2312 | Aflevering variabele lengte | INS18 | 32300 | EUR | 265 | 14.4 | Nee | 1 | 1 |  |  | 1000 | 1 | M | Meter |  | Emmen | 85444920 | 6530 | 1 | Sign kab afg mbzh FB 90 rd# 12x2x0,8 mm 2312 | Signaalkabel 2300 FB 90 | C |  |  |  | 8 | 24
BPL15 | 2019-01-02 | 122176NN | 8711401352507 | 122176 | Sign kab afg mbzh FB 90 rd# 16x2x0,8 mm 2316 | Aflevering variabele lengte | INS18 | 39900 | EUR | 330 | 15.8 | Nee | 1 | 1 |  |  | 1000 | 1 | M | Meter |  | Emmen | 85444920 | 6530 | 1 | Sign kab afg mbzh FB 90 rd# 16x2x0,8 mm 2316 | Signaalkabel 2300 FB 90 | C |  |  |  | 8 | 32
BPL15 | 2019-01-02 | 122177NN | 8711401352606 | 122177 | Sign kab afg mbzh FB 90 rd# 20x2x0,8 mm 2320 | Aflevering variabele lengte | INS18 | 50700 | EUR | 410 | 17.7 | Nee | 1 | 1 |  |  | 1000 | 1 | M | Meter |  | Emmen | 85444920 | 6530 | 1 | Sign kab afg mbzh FB 90 rd# 20x2x0,8 mm 2320 | Signaalkabel 2300 FB 90 | C |  |  |  | 8 | 40
BPL15 | 2019-01-02 | 122182NN | 8711401353504 | 122182 | Sign kab mb BM rd# 2x2,5 mm2 2702.250 BM | Aflevering variabele lengte | INS17 | 2680 | EUR | 75 | 6.68 | Nee | 1 | 1 |  |  | 1000 | 1 | M | Meter |  | Emmen | 85444920 | 6530 | 1 | Sign kab mb BM rd# 2x2,5 mm2 2702.250 BM | Signaalkabel 2700 BM |  |  |  |  | 25 | 2
BPL15 | 2019-01-02 | 122184NN | 8711401353702 | 122184 | Sign kab mb BM rd# 4x2,5 mm2 2704.250 BM | Aflevering variabele lengte | INS17 | 5240 | EUR | 130 | 8.03 | Nee | 1 | 1 |  |  | 1000 | 1 | M | Meter |  | Emmen | 85444920 | 6530 | 1 | Sign kab mb BM rd# 4x2,5 mm2 2704.250 BM | Signaalkabel 2700 BM |  |  |  |  | 25 | 4
BPL15 | 2019-01-02 | 122444NN | 8711401421708 | 122444 | Sign kab afg mbzh FB 90 rd# 1x2x1,5mm2 2301.150 | Aflevering variabele lengte | INS18 | 8560 | EUR | 100 | 8.9 | Nee | 1 | 1 |  |  | 1000 | 1 | M | Meter |  | Emmen | 85444920 | 6530 | 1 | Sign kab afg mbzh FB 90 rd# 1x2x1,5mm2 2301.150 | Signaalkabel 2300 FB 90 | C |  |  |  | 15 | 2
BPL15 | 2019-01-02 | 128123NN | 8711401104113 | 128123 | Sign kab afg mbzh FB 30/60 rd# 12x2x0,8 mm 2312 | Aflevering variabele lengte | INS18 | 31000 | EUR | 265 | 14.4 | Nee | 1 | 1 |  |  | 1000 | 1 | M | Meter |  | Emmen | 85444920 | 6530 | 1 | Sign kab afg mbzh FB 30/60 rd# 12x2x0,8 mm 2312 | Signaalkabel 2300 FB 30/60 | C |  |  |  | 8 | 24
BPL15 | 2019-01-02 | 128125NN | 8711401104120 | 128125 | Sign kab afg mbzh FB 30/60 rd# 16x2x0,8 mm 2316 | Aflevering variabele lengte | INS18 | 38300 | EUR | 330 | 15.8 | Nee | 1 | 1 |  |  | 1000 | 1 | M | Meter |  | Emmen | 85444920 | 6530 | 1 | Sign kab afg mbzh FB 30/60 rd# 16x2x0,8 mm 2316 | Signaalkabel 2300 FB 30/60 | C |  |  |  | 8 | 32
BPL15 | 2019-01-02 | 128128NN | 8711401104175 | 128128 | Sign kab afg mbzh FB 30/60 rd# 2x2x2,5mm2 2302.250 | Aflevering variabele lengte | INS18 | 14000 | EUR | 260 | 14.9 | Nee | 1 | 1 |  |  | 1000 | 1 | M | Meter |  | Emmen | 85444920 | 6530 | 1 | Sign kab afg mbzh FB 30/60 rd# 2x2x2,5mm2 2302.250 | Signaalkabel 2300 FB 30/60 | C |  |  |  | 25 | 4
BPL15 | 2019-01-02 | 128129NN | 8711401104182 | 128129 | Sign kab afg mbzh FB 30/60 rd# 20x2x0,8 mm 2320 | Aflevering variabele lengte | INS18 | 47800 | EUR | 410 | 17.7 | Nee | 1 | 1 |  |  | 1000 | 1 | M | Meter |  | Emmen | 85444920 | 6530 | 1 | Sign kab afg mbzh FB 30/60 rd# 20x2x0,8 mm 2320 | Signaalkabel 2300 FB 30/60 | C |  |  |  | 8 | 40
BPL15 | 2019-01-02 | 129171NN | 8711401142139 | 129171 | Sign kab afg mbzh FB 90 rd# 1x2x2,5mm2 2301.250 | Aflevering variabele lengte | INS18 | 10300 | EUR | 125 | 10.1 | Nee | 1 | 1 |  |  | 1000 | 1 | M | Meter |  | Emmen | 85444920 | 6530 | 1 | Sign kab afg mbzh FB 90 rd# 1x2x2,5mm2 2301.250 | Signaalkabel 2300 FB 90 | C |  |  |  | 25 | 2
BPL15 | 2019-01-02 | 129172NN | 8711401142146 | 129172 | Sign kab afg mbzh FB 90 rd# 2x2x1,5mm2 2302.150 | Aflevering variabele lengte | INS18 | 12900 | EUR | 210 | 12.2 | Nee | 1 | 1 |  |  | 1000 | 1 | M | Meter |  | Emmen | 85444920 | 6530 | 1 | Sign kab afg mbzh FB 90 rd# 2x2x1,5mm2 2302.150 | Signaalkabel 2300 FB 90 | C |  |  |  | 15 | 4
BPL15 | 2019-01-02 | 129173NN | 8711401142153 | 129173 | Sign kab afg mbzh FB 90 rd# 2x2x2,5mm2 2302.250 | Aflevering variabele lengte | INS18 | 17500 | EUR | 260 | 14.9 | Nee | 1 | 1 |  |  | 1000 | 1 | M | Meter |  | Emmen | 85444920 | 6530 | 1 | Sign kab afg mbzh FB 90 rd# 2x2x2,5mm2 2302.250 | Signaalkabel 2300 FB 90 | C |  |  |  | 25 | 4
BPL15 | 2019-01-02 | 129275NN | 8711401143914 | 129275 | Lustoevoerkabel J2Y2YCX bk# 2x0,8 mm | Aflevering variabele lengte | INF03 | 6170 | EUR | 56 | 7.3 | Nee | 1 | 1 |  |  | 1000 | 1 | M | Meter |  | Emmen | 85447000 | 6530 | 1 | Lustoevoerkabel J2Y2YCX bk# 2x0,8 mm | Lustoevoerkabel |  |  |  |  | 8 | 2
BPL15 | 2019-01-02 | 129535NN | 8711401147660 | 129535 | Sign kab mb gy# 2x1 mm2 - 2702.100 | Aflevering variabele lengte | INS17 | 1340 | EUR | 37 | 5.36 | Nee | 1 | 1 |  |  | 1000 | 1 | M | Meter |  | Emmen | 85444920 | 6530 | 1 | Sign kab mb gy# 2x1 mm2 - 2702.100 | Signaalkabel 2700 |  |  |  |  | 1 | 2
BPL15 | 2019-01-02 | 129536NN | 8711401147677 | 129536 | Sign kab mb gy# 2x1,5 mm2 2702.150 | Aflevering variabele lengte | INS17 | 1720 | EUR | 48 | 5.84 | Nee | 1 | 1 |  |  | 1000 | 1 | M | Meter |  | Emmen | 85444920 | 6530 | 1 | Sign kab mb gy# 2x1,5 mm2 2702.150 | Signaalkabel 2700 |  |  |  |  | 15 | 2
BPL15 | 2019-01-02 | 129537NN | 8711401147684 | 129537 | Sign kab mb gy# 2x2,5 mm2 2702.250 | Aflevering variabele lengte | INS17 | 2680 | EUR | 70 | 6.68 | Nee | 1 | 1 |  |  | 1000 | 1 | M | Meter |  | Emmen | 85444920 | 6530 | 1 | Sign kab mb gy# 2x2,5 mm2 2702.250 | Signaalkabel 2700 |  |  |  |  | 25 | 2
BPL15 | 2019-01-02 | 129539NN | 8711401147707 | 129539 | Sign kab mb gy# 4x2,5 mm2 2704.250 | Aflevering variabele lengte | INS17 | 5240 | EUR | 130 | 8.03 | Nee | 1 | 1 |  |  | 1000 | 1 | M | Meter |  | Emmen | 85444920 | 6530 | 1 | Sign kab mb gy# 4x2,5 mm2 2704.250 | Signaalkabel 2700 |  |  |  |  | 25 | 4
BPL15 | 2019-01-02 | 120569LB | 8711401124326 | 120569 | M-FLEX YCY gy# 2x0,22 mm2 | 500 M Plastic Eenmalig | INS16 | 640 | EUR | 22 | 4.1 | Nee | 1000 | 500 |  |  | 1000 | 500 | M | Eenmalige plastic haspel |  | Emmen | 85444920 | 6540 | 1 | M-FLEX YCY gy# 2x0,22 mm2 | DATAX-FLEX LiYCY | X |  |  |  | 22 | 2
BPL15 | 2019-01-02 | 120573LB | 8711401124722 | 120573 | M-FLEX YCY gy# 6x0,22 mm2 | 500 M Plastic Eenmalig | INS16 | 1360 | EUR | 55 | 5.7 | Nee | 1000 | 500 |  |  | 1000 | 500 | M | Eenmalige plastic haspel |  | Emmen | 85444920 | 6540 | 1 | M-FLEX YCY gy# 6x0,22 mm2 | DATAX-FLEX LiYCY | X |  |  |  | 22 | 6
BPL15 | 2019-01-02 | 130396LB | 8711401161420 | 130396 | UC500 23 Cat.6a U/UTP LSHF bu# 4x2x23 AWG | 500 M EenwegsHsp | INS19 | 1890 | EUR | 56 | 7.75 | Nee | 1 | 500 |  |  | 1000 | 500 | M | Eenmalige haspel |  | Emmen | 85444991 | 6530 | 3 | UC500 23 Cat.6a U/UTP LSHF bu# 4x2x23 AWG | UC500 | Dca | 1001012 |  |  | 23 | 8
BPL15 | 2019-01-02 | 132562H5 | 8711401201799 | 132562 | UC Home Cat.7 SS26 S/FTP LSHF wt# 4x2x26 AWG | 500 M VKH DRAKA | INS19 | 1080 | EUR | 38 | 5.7 | Ja | 1 | 500 |  |  | 1000 | 500 | M | Haspel |  | Emmen | 85444991 | 6530 | 3 | UC Home Cat.7 SS26 S/FTP LSHF wt# 4x2x26 AWG | UC Home | Dca | 1000960 |  |  | 5 | 8
BPL15 | 2019-01-02 | 826366H5 | 8711401191779 | 826366 | Sign kab parig Cca rd# 8x2x0,8 mm 3408 BM | 500 M VKH DRAKA | INS17 | 7390 | EUR | 50 | 10.3 | Nee | 1 | 500 |  |  | 1000 | 500 | M | Haspel |  | Emmen | 85444920 | 6530 | 1 | Sign kab parig Cca rd# 8x2x0,8 mm 3408 BM | Signaalkabel 3400 BM Cca | Cca |  |  |  | 8 | 16
BPL15 | 2019-01-02 | 826367H5 | 8711401191786 | 826367 | Sign kab parig Cca rd# 12x2x0,8 mm 3412 BM | 500 M VKH DRAKA | INS17 | 11300 | EUR | 200 | 12.1 | Nee | 1 | 500 |  |  | 1000 | 500 | M | Haspel |  | Emmen | 85444920 | 6530 | 1 | Sign kab parig Cca rd# 12x2x0,8 mm 3412 BM | Signaalkabel 3400 BM Cca | Cca |  |  |  | 8 | 24
BPL15 | 2019-01-02 | 833637NN | 8711401196255 | 833637 | Sign kab parig B2ca gy# 6x2x0,8 mm 3406 | Aflevering variabele lengte | INS17 | 6080 | EUR | 115 | 9.4 | Nee | 1 | 1 |  |  | 1000 | 1 | M | Meter |  | Emmen | 85444920 | 6530 | 1 | Sign kab parig B2ca gy# 6x2x0,8 mm 3406 | Signaalkabel 3400 B2ca | B2ca |  |  |  | 8 | 12
BPL15 | 2019-01-02 | 829548NN | 8711401193445 | 829548 | Sign kab parig Cca gy# 6x2x0,8 mm 3406 | Aflevering variabele lengte | INS17 | 5860 | EUR | 115 | 9.4 | Nee | 1 | 1 |  |  | 1000 | 1 | M | Meter |  | Emmen | 85444920 | 6530 | 1 | Sign kab parig Cca gy# 6x2x0,8 mm 3406 | Signaalkabel 3400 Cca | Cca |  |  |  | 8 | 12
BPL15 | 2019-01-02 | 813794NN | 8711401183903 | 813794 | Sign kab afg Cca gy# 8x2x0,8mm 2508 | Aflevering variabele lengte | INS17 | 8240 | EUR | 141 | 9.9 | Ja | 1 | 1 |  |  | 1000 | 1 | M | Meter |  | Emmen | 85444920 | 6530 | 1 | Sign kab afg Cca gy# 8x2x0,8mm 2508 | Signaalkabel 2500 Cca | Cca | 1002718 |  |  | 8 | 16
BPL15 | 2019-01-02 | 813795NN | 8711401183910 | 813795 | Sign kab afg Cca gy# 12x2x0,8 mm 2512 | Aflevering variabele lengte | INS17 | 12000 | EUR | 198 | 11.3 | Nee | 1 | 1 |  |  | 1000 | 1 | M | Meter |  | Emmen | 85444920 | 6530 | 1 | Sign kab afg Cca gy# 12x2x0,8 mm 2512 | Signaalkabel 2500 Cca | Cca | 1002719 |  |  | 8 | 24
BPL15 | 2019-01-02 | 818974LB | 8711401185846 | 818974 | Sign kab afg Cca gy# 1x2x0,8 mm 2501 | 500 M EenwegsHsp | INS17 | 1550 | EUR | 29 | 4.3 | Ja | 1 | 500 |  |  | 1000 | 500 | M | Eenmalige haspel | 8000 | Emmen | 85444920 | 6530 | 1 | Sign kab afg Cca gy# 1x2x0,8 mm 2501 | Signaalkabel 2500 Cca | Cca | 1002940 |  |  | 78 | 2
BPL15 | 2019-01-02 | 818974NN | 8711401185853 | 818974 | Sign kab afg Cca gy# 1x2x0,8 mm 2501 | Aflevering variabele lengte | INS17 | 1550 | EUR | 29 | 4.3 | Nee | 1 | 1 |  |  | 1000 | 1 | M | Meter |  | Emmen | 85444920 | 6530 | 1 | Sign kab afg Cca gy# 1x2x0,8 mm 2501 | Signaalkabel 2500 Cca | Cca | 1002940 |  |  | 78 | 2
BPL15 | 2019-01-02 | 818975LB | 8711401185860 | 818975 | Sign kab afg Cca gy# 1x4x0,8 mm 2502Q | 500 M EenwegsHsp | INS17 | 2440 | EUR | 44 | 5 | Ja | 1 | 500 |  |  | 1000 | 500 | M | Eenmalige haspel | 8000 | Emmen | 85444920 | 6530 | 1 | Sign kab afg Cca gy# 1x4x0,8 mm 2502Q | Signaalkabel 2500 Cca | Cca | 1003037 |  |  | 78 | 4
BPL15 | 2019-01-02 | 818975NN | 8711401185877 | 818975 | Sign kab afg Cca gy# 1x4x0,8 mm 2502Q | Aflevering variabele lengte | INS17 | 2440 | EUR | 44 | 5 | Nee | 1 | 1 |  |  | 1000 | 1 | M | Meter |  | Emmen | 85444920 | 6530 | 1 | Sign kab afg Cca gy# 1x4x0,8 mm 2502Q | Signaalkabel 2500 Cca | Cca | 1003037 |  |  | 78 | 4
BPL15 | 2019-01-02 | 818976H5 | 8711401185884 | 818976 | Sign kab afg Cca gy# 6x2x0,8 mm 2506 | 500 M VKH DRAKA | INS17 | 6310 | EUR | 115 | 8.9 | Ja | 1 | 500 |  |  | 1000 | 500 | M | Haspel | 2000 | Emmen | 85444920 | 6530 | 1 | Sign kab afg Cca gy# 6x2x0,8 mm 2506 | Signaalkabel 2500 Cca | Cca | 1002941 |  |  | 78 | 12
BPL15 | 2019-01-02 | 818976NN | 8711401185891 | 818976 | Sign kab afg Cca gy# 6x2x0,8 mm 2506 | Aflevering variabele lengte | INS17 | 6310 | EUR | 115 | 8.9 | Nee | 1 | 1 |  |  | 1000 | 1 | M | Meter |  | Emmen | 85444920 | 6530 | 1 | Sign kab afg Cca gy# 6x2x0,8 mm 2506 | Signaalkabel 2500 Cca | Cca | 1002941 |  |  | 78 | 12
BPL15 | 2019-01-02 | 818977LA | 8711401185938 | 818977 | Sign kab afg Cca rd# 1x2x0,8 mm 2501 BM | 1000 M EenwegsHsp | INS17 | 1550 | EUR | 29 | 4.3 | Nee | 1 | 1000 |  |  | 1000 | 1000 | M | Eenmalige haspel | 16000 | Emmen | 85444920 | 6530 | 1 | Sign kab afg Cca rd# 1x2x0,8 mm 2501 BM | Signaalkabel 2500 BM Cca | Cca | 1002942 |  |  | 78 | 2
BPL15 | 2019-01-02 | 818977LB | 8711401185945 | 818977 | Sign kab afg Cca rd# 1x2x0,8 mm 2501 BM | 500 M EenwegsHsp | INS17 | 1550 | EUR | 29 | 4.3 | Ja | 1 | 500 |  |  | 1000 | 500 | M | Eenmalige haspel | 8000 | Emmen | 85444920 | 6530 | 1 | Sign kab afg Cca rd# 1x2x0,8 mm 2501 BM | Signaalkabel 2500 BM Cca | Cca | 1002942 |  |  | 78 | 2
BPL15 | 2019-01-02 | 818978LB | 8711401185952 | 818978 | Sign kab afg Cca rd# 1x4x0,8 mm 2502Q BM | 500 M EenwegsHsp | INS17 | 2440 | EUR | 44 | 5 | Ja | 1 | 500 |  |  | 1000 | 500 | M | Eenmalige haspel | 8000 | Emmen | 85444920 | 6530 | 1 | Sign kab afg Cca rd# 1x4x0,8 mm 2502Q BM | Signaalkabel 2500 BM Cca | Cca | 1003038 |  |  | 78 | 4
BPL15 | 2019-01-02 | 818980NN | 8711401185990 | 818980 | Sign kab afg Cca rd# 24x2x0,8 mm 2524 BM | Aflevering variabele lengte | INS17 | 23200 | EUR | 369 | 15.6 | Nee | 1 | 1 |  |  | 1000 | 1 | M | Meter |  | Emmen | 85444920 | 6530 | 1 | Sign kab afg Cca rd# 24x2x0,8 mm 2524 BM | Signaalkabel 2500 BM Cca | Cca | 1003050 |  |  | 78 | 48
BPL15 | 2019-01-02 | 819757LB | 8711401186393 | 819757 | Sign kab Cca rd# 4x0,8 mm 2204 BM | 500 M EenwegsHsp | INS17 | 1880 | EUR | 37 | 4.7 | Ja | 1 | 500 |  |  | 1000 | 500 | M | Eenmalige haspel | 8000 | Emmen | 85444920 | 6530 | 1 | Sign kab Cca rd# 4x0,8 mm 2204 BM | Signaalkabel 2200 BM Cca | Cca | 1002943 |  |  | 78 | 4
BPL15 | 2019-01-02 | 819757NN | 8711401186409 | 819757 | Sign kab Cca rd# 4x0,8 mm 2204 BM | Aflevering variabele lengte | INS17 | 1880 | EUR | 37 | 4.7 | Nee | 1 | 1 |  |  | 1000 | 1 | M | Meter |  | Emmen | 85444920 | 6530 | 1 | Sign kab Cca rd# 4x0,8 mm 2204 BM | Signaalkabel 2200 BM Cca | Cca | 1002943 |  |  | 78 | 4
BPL15 | 2019-01-02 | 826312LB | 8711401191335 | 826312 | Sign kab Cca rd# 2x0,8 mm 2202 BM | 500 M EenwegsHsp | INS17 | 1000 | EUR | 23 | 4.1 | Ja | 1 | 500 |  |  | 1000 | 500 | M | Eenmalige haspel | 15000 | Emmen | 85444920 | 6530 | 1 | Sign kab Cca rd# 2x0,8 mm 2202 BM | Signaalkabel 2200 BM Cca | Cca | 1002944 |  |  | 78 | 2
BPL15 | 2019-01-02 | 826312NN | 8711401191342 | 826312 | Sign kab Cca rd# 2x0,8 mm 2202 BM | Aflevering variabele lengte | INS17 | 1000 | EUR | 23 | 4.1 | Nee | 1 | 1 |  |  | 1000 | 1 | M | Meter |  | Emmen | 85444920 | 6530 | 1 | Sign kab Cca rd# 2x0,8 mm 2202 BM | Signaalkabel 2200 BM Cca | Cca | 1002944 |  |  | 78 | 2
BPL15 | 2019-01-02 | 826313LB | 8711401191359 | 826313 | Sign kab Cca rd# 3x0,8 mm 2203 BM | 500 M EenwegsHsp | INS17 | 1430 | EUR | 29 | 4.3 | Nee | 1 | 500 |  |  | 1000 | 500 | M | Eenmalige haspel | 15000 | Emmen | 85444995 | 6530 | 1 | Sign kab Cca rd# 3x0,8 mm 2203 BM | Signaalkabel 2200 BM Cca | Cca | 1003053 |  |  | 78 | 3
BPL15 | 2019-01-02 | 826339LB | 8711401191366 | 826339 | Sign kab Cca rd# 6x0,8 mm 2206 BM | 500 M EenwegsHsp | INS17 | 2830 | EUR | 54 | 5.6 | Nee | 1000 | 500 |  |  | 1000 | 500 | M | Eenmalige haspel | 8000 | Emmen | 85444920 | 6530 | 1 | Sign kab Cca rd# 6x0,8 mm 2206 BM | Signaalkabel 2200 BM Cca | Cca | 1003054 |  |  | 78 | 6
BPL15 | 2019-01-02 | 826339NN | 8711401191373 | 826339 | Sign kab Cca rd# 6x0,8 mm 2206 BM | Aflevering variabele lengte | INS17 | 2830 | EUR | 54 | 5.6 | Nee | 1000 | 1 |  |  | 1000 | 1 | M | Meter |  | Emmen | 85444920 | 6530 | 1 | Sign kab Cca rd# 6x0,8 mm 2206 BM | Signaalkabel 2200 BM Cca | Cca | 1003054 |  |  | 78 | 6
BPL15 | 2019-01-02 | 826340LB | 8711401191380 | 826340 | Sign kab Cca rd# 8x0,8 mm 2208 BM | 500 M EenwegsHsp | INS17 | 3860 | EUR | 68 | 6.1 | Nee | 1 | 500 |  |  | 1000 | 500 | M | Eenmalige haspel | 8000 | Emmen | 85444920 | 6530 | 1 | Sign kab Cca rd# 8x0,8 mm 2208 BM | Signaalkabel 2200 BM Cca | Cca | 1003055 |  |  | 78 | 8
BPL15 | 2019-01-02 | 826340NN | 8711401191397 | 826340 | Sign kab Cca rd# 8x0,8 mm 2208 BM | Aflevering variabele lengte | INS17 | 3860 | EUR | 68 | 6.1 | Nee | 1 | 1 |  |  | 1000 | 1 | M | Meter |  | Emmen | 85444920 | 6530 | 1 | Sign kab Cca rd# 8x0,8 mm 2208 BM | Signaalkabel 2200 BM Cca | Cca | 1003055 |  |  | 78 | 8
BPL15 | 2019-01-02 | 826347LB | 8711401191472 | 826347 | Sign kab Cca rd# 2x1,5 mm2 2202.150 BM | 500 M EenwegsHsp | INS17 | 2460 | EUR | 50 | 5.7 | Ja | 1 | 500 |  |  | 1000 | 500 | M | Eenmalige haspel | 8000 | Emmen | 85444920 | 6530 | 1 | Sign kab Cca rd# 2x1,5 mm2 2202.150 BM | Signaalkabel 2200 BM Cca | Cca | 1002945 |  |  | 15 | 2
BPL15 | 2019-01-02 | 826347NN | 8711401191489 | 826347 | Sign kab Cca rd# 2x1,5 mm2 2202.150 BM | Aflevering variabele lengte | INS17 | 2460 | EUR | 50 | 5.7 | Nee | 1 | 1 |  |  | 1000 | 1 | M | Meter |  | Emmen | 85444920 | 6530 | 1 | Sign kab Cca rd# 2x1,5 mm2 2202.150 BM | Signaalkabel 2200 BM Cca | Cca | 1002945 |  |  | 15 | 2
BPL15 | 2019-01-02 | 826352LB | 8711401191526 | 826352 | Sign kab afg Cca rd# 2x2x0,8mm 2502 BM | 500 M EenwegsHsp | INS17 | 2740 | EUR | 51 | 6.5 | Ja | 1 | 500 |  |  | 1000 | 500 | M | Eenmalige haspel | 6000 | Emmen | 85444920 | 6530 | 1 | Sign kab afg Cca rd# 2x2x0,8mm 2502 BM | Signaalkabel 2500 BM Cca | Cca | 1002946 |  |  | 78 | 4
BPL15 | 2019-01-02 | 826353LB | 8711401191533 | 826353 | Sign kab afg Cca rd# 3x2x0,8mm 2503 BM | 500 M EenwegsHsp | INS17 | 3620 | EUR | 65 | 6.8 | Nee | 1 | 500 |  |  | 1000 | 500 | M | Eenmalige haspel | 8000 | Emmen | 85444920 | 6530 | 1 | Sign kab afg Cca rd# 3x2x0,8mm 2503 BM | Signaalkabel 2500 BM Cca | Cca | 1003056 |  |  | 78 | 6
BPL15 | 2019-01-02 | 826353NN | 8711401191540 | 826353 | Sign kab afg Cca rd# 3x2x0,8mm 2503 BM | Aflevering variabele lengte | INS17 | 3620 | EUR | 65 | 6.8 | Nee | 1 | 1 |  |  | 1000 | 1 | M | Meter |  | Emmen | 85444920 | 6530 | 1 | Sign kab afg Cca rd# 3x2x0,8mm 2503 BM | Signaalkabel 2500 BM Cca | Cca | 1003056 |  |  | 78 | 6
BPL15 | 2019-01-02 | 826354LA | 8711401191557 | 826354 | Sign kab afg Cca rd# 4x2x0,8mm 2504 BM | 1000 M EenwegsHsp | INS17 | 4560 | EUR | 80 | 7.5 | Nee | 1 | 1000 |  |  | 1000 | 1000 | M | Eenmalige haspel |  | Emmen | 85444920 | 6530 | 1 | Sign kab afg Cca rd# 4x2x0,8mm 2504 BM | Signaalkabel 2500 BM Cca | Cca | 1002947 |  |  | 78 | 8
BPL15 | 2019-01-02 | 826354NN | 8711401191564 | 826354 | Sign kab afg Cca rd# 4x2x0,8mm 2504 BM | Aflevering variabele lengte | INS17 | 4560 | EUR | 80 | 7.5 | Nee | 1 | 1 |  |  | 1000 | 1 | M | Meter |  | Emmen | 85444920 | 6530 | 1 | Sign kab afg Cca rd# 4x2x0,8mm 2504 BM | Signaalkabel 2500 BM Cca | Cca | 1002947 |  |  | 78 | 8
BPL15 | 2019-01-02 | 826355H5 | 8711401191571 | 826355 | Sign kab afg Cca rd# 8x2x0,8mm 2508 BM | 500 M VKH DRAKA | INS17 | 8240 | EUR | 141 | 9.9 | Nee | 1 | 500 |  |  | 1000 | 500 | M | Haspel | 2000 | Emmen | 85444920 | 6530 | 1 | Sign kab afg Cca rd# 8x2x0,8mm 2508 BM | Signaalkabel 2500 BM Cca | Cca | 1003057 |  |  | 78 | 16
BPL15 | 2019-01-02 | 826356H5 | 8711401191588 | 826356 | Sign kab afg Cca rd# 10x2x0,8 mm 2510 BM | 500 M VKH DRAKA | INS17 | 10300 | EUR | 173 | 11 | Nee | 1 | 500 |  |  | 1000 | 500 | M | Haspel | 2000 | Emmen | 85444920 | 6530 | 1 | Sign kab afg Cca rd# 10x2x0,8 mm 2510 BM | Signaalkabel 2500 BM Cca | Cca | 1003058 |  |  | 78 | 20
BPL15 | 2019-01-02 | 826362F3 | 8711401191687 | 826362 | Sign kab parig Cca rd# 1x2x0,8 mm 3401 BM | 100 M folie | INS17 | 1280 | EUR | 23 | 4.1 | Nee | 1 | 100 |  |  | 1000 | 100 | M | Ring | 11000 | Emmen | 85444920 | 6530 | 1 | Sign kab parig Cca rd# 1x2x0,8 mm 3401 BM | Signaalkabel 3400 BM Cca | Cca | 1003060 |  |  | 78 | 2
BPL15 | 2019-01-02 | 826362LB | 8711401191694 | 826362 | Sign kab parig Cca rd# 1x2x0,8 mm 3401 BM | 500 M EenwegsHsp | INS17 | 1280 | EUR | 23 | 4.1 | Ja | 1 | 500 |  |  | 1000 | 500 | M | Eenmalige haspel | 15000 | Emmen | 85444920 | 6530 | 1 | Sign kab parig Cca rd# 1x2x0,8 mm 3401 BM | Signaalkabel 3400 BM Cca | Cca | 1003060 |  |  | 78 | 2
BPL15 | 2019-01-02 | 826362NN | 8711401191724 | 826362 | Sign kab parig Cca rd# 1x2x0,8 mm 3401 BM | Aflevering variabele lengte | INS17 | 1280 | EUR | 23 | 4.1 | Nee | 1 | 1 |  |  | 1000 | 1 | M | Meter |  | Emmen | 85444920 | 6530 | 1 | Sign kab parig Cca rd# 1x2x0,8 mm 3401 BM | Signaalkabel 3400 BM Cca | Cca | 1003060 |  |  | 78 | 2
BPL15 | 2019-01-02 | 826363LB | 8711401191731 | 826363 | Sign kab parig Cca rd# 2x2x0,8 mm 3402 BM | 500 M EenwegsHsp | INS17 | 2280 | EUR | 44 | 6.3 | Ja | 1 | 500 |  |  | 1000 | 500 | M | Eenmalige haspel | 8000 | Emmen | 85444920 | 6530 | 1 | Sign kab parig Cca rd# 2x2x0,8 mm 3402 BM | Signaalkabel 3400 BM Cca | Cca | 1003061 |  |  | 78 | 4
BPL15 | 2019-01-02 | 826363NN | 8711401191748 | 826363 | Sign kab parig Cca rd# 2x2x0,8 mm 3402 BM | Aflevering variabele lengte | INS17 | 2280 | EUR | 44 | 6.3 | Nee | 1 | 1 |  |  | 1000 | 1 | M | Meter |  | Emmen | 85444920 | 6530 | 1 | Sign kab parig Cca rd# 2x2x0,8 mm 3402 BM | Signaalkabel 3400 BM Cca | Cca | 1003061 |  |  | 78 | 4
BPL15 | 2019-01-02 | 826364H5 | 8711401191755 | 826364 | Sign kab parig Cca rd# 4x2x0,8 mm 3404 BM | 500 M VKH DRAKA | INS17 | 4080 | EUR | 74 | 7.4 | Ja | 1 | 500 |  |  | 1000 | 500 | M | Haspel | 2000 | Emmen | 85444920 | 6530 | 1 | Sign kab parig Cca rd# 4x2x0,8 mm 3404 BM | Signaalkabel 3400 BM Cca | Cca | 1003062 |  |  | 78 | 8
BPL15 | 2019-01-02 | 826365H5 | 8711401191762 | 826365 | Sign kab parig Cca rd# 6x2x0,8 mm 3406 BM | 500 M VKH DRAKA | INS17 | 5860 | EUR | 106 | 8.7 | Nee | 1 | 500 |  |  | 1000 | 500 | M | Haspel | 2000 | Emmen | 85444920 | 6530 | 1 | Sign kab parig Cca rd# 6x2x0,8 mm 3406 BM | Signaalkabel 3400 BM Cca | Cca | 1003063 |  |  | 8 | 12
BPL15 | 2019-01-02 | 826823LB | 8711401192097 | 826823 | Sign kab afg Cca gy# 2x2x0,8 mm 2502 | 500 M EenwegsHsp | INS17 | 2730 | EUR | 52 | 6.5 | Ja | 1 | 500 |  |  | 1000 | 500 | M | Eenmalige haspel | 6000 | Emmen | 85444920 | 6530 | 1 | Sign kab afg Cca gy# 2x2x0,8 mm 2502 | Signaalkabel 2500 Cca | Cca | 1002948 |  |  | 78 | 4
BPL15 | 2019-01-02 | 826823NN | 8711401192103 | 826823 | Sign kab afg Cca gy# 2x2x0,8 mm 2502 | Aflevering variabele lengte | INS17 | 2730 | EUR | 52 | 6.5 | Nee | 1 | 1 |  |  | 1000 | 1 | M | Meter |  | Emmen | 85444920 | 6530 | 1 | Sign kab afg Cca gy# 2x2x0,8 mm 2502 | Signaalkabel 2500 Cca | Cca | 1002948 |  |  | 78 | 4
BPL15 | 2019-01-02 | 826824LB | 8711401192110 | 826824 | Sign kab afg Cca gy# 3x2x0,8 mm 2503 | 500 M EenwegsHsp | INS17 | 3620 | EUR | 65 | 6.8 | Ja | 1 | 500 |  |  | 1000 | 500 | M | Eenmalige haspel | 6000 | Emmen | 85444920 | 6530 | 1 | Sign kab afg Cca gy# 3x2x0,8 mm 2503 | Signaalkabel 2500 Cca | Cca | 1002949 |  |  | 78 | 6
BPL15 | 2019-01-02 | 826824NN | 8711401192127 | 826824 | Sign kab afg Cca gy# 3x2x0,8 mm 2503 | Aflevering variabele lengte | INS17 | 3630 | EUR | 65 | 6.8 | Ja | 1 | 1 |  |  | 1000 | 1 | M | Meter |  | Emmen | 85444920 | 6530 | 1 | Sign kab afg Cca gy# 3x2x0,8 mm 2503 | Signaalkabel 2500 Cca | Cca | 1002949 |  |  | 78 | 6
BPL15 | 2019-01-02 | 827086H5 | 8711401192158 | 827086 | Sign kab afg Cca gy# 14x2x0,8 mm - 2514 | 500 M VKH DRAKA | INS17 | 14200 | EUR | 225 | 11.9 | Nee | 1 | 500 |  |  | 1000 | 500 | M | Haspel |  | Emmen | 85444920 | 6530 | 1 | Sign kab afg Cca gy# 14x2x0,8 mm - 2514 | Signaalkabel 2500 Cca | Cca | 1003064 |  |  | 78 | 28
BPL15 | 2019-01-02 | 827087NN | 8711401192165 | 827087 | Sign kab afg Cca gy# 24x2x0,8 mm - 2524 | Aflevering variabele lengte | INS17 | 23200 | EUR | 369 | 15.6 | Nee | 1 | 1 |  |  | 1000 | 1 | M | Meter |  | Emmen | 85444920 | 6530 | 1 | Sign kab afg Cca gy# 24x2x0,8 mm - 2524 | Signaalkabel 2500 Cca | Cca | 1002950 |  |  | 78 | 48
BPL15 | 2019-01-02 | 828067H5 | 8711401192325 | 828067 | Sign kab afg Cca gy# 4x2x0,8mm 2504 | 500 M VKH DRAKA | INS17 | 4530 | EUR | 80 | 7.5 | Ja | 1 | 500 |  |  | 1000 | 500 | M | Haspel | 2000 | Emmen | 85444920 | 6530 | 1 | Sign kab afg Cca gy# 4x2x0,8mm 2504 | Signaalkabel 2500 Cca | Cca | 1002951 |  |  | 78 | 8
BPL15 | 2019-01-02 | 828067NN | 8711401192332 | 828067 | Sign kab afg Cca gy# 4x2x0,8mm 2504 | Aflevering variabele lengte | INS17 | 4530 | EUR | 80 | 7.5 | Nee | 1 | 1 |  |  | 1000 | 1 | M | Meter |  | Emmen | 85444920 | 6530 | 1 | Sign kab afg Cca gy# 4x2x0,8mm 2504 | Signaalkabel 2500 Cca | Cca | 1002951 |  |  | 78 | 8
BPL15 | 2019-01-02 | 828070NN | 8711401192370 | 828070 | Sign kab Cca gy# 3x0,8 mm 2203 | Aflevering variabele lengte | INS17 | 1430 | EUR | 30 | 4.3 | Nee | 1 | 1 |  |  | 1000 | 1 | M | Meter |  | Emmen | 85444920 | 6530 | 1 | Sign kab Cca gy# 3x0,8 mm 2203 | Signaalkabel 2200 Cca | Cca | 1003065 |  |  | 78 | 3
BPL15 | 2019-01-02 | 828073NN | 8711401192394 | 828073 | Sign kab Cca gy# 4x0,8 mm 2204 | Aflevering variabele lengte | INS17 | 1880 | EUR | 37 | 4.7 | Nee | 1 | 1 |  |  | 1000 | 1 | M | Meter |  | Emmen | 85444920 | 6530 | 1 | Sign kab Cca gy# 4x0,8 mm 2204 | Signaalkabel 2200 Cca | Cca | 1003066 |  |  | 78 | 4
BPL15 | 2019-01-02 | 828076NN | 8711401192455 | 828076 | Sign kab Cca gy# 6x0,8 mm 2206 | Aflevering variabele lengte | INS17 | 2840 | EUR | 54 | 5.6 | Nee | 1 | 1 |  |  | 1000 | 1 | M | Meter |  | Emmen | 85444920 | 6530 | 1 | Sign kab Cca gy# 6x0,8 mm 2206 | Signaalkabel 2200 Cca | Cca | 1003067 |  |  | 78 | 6
BPL15 | 2019-01-02 | 828083NN | 8711401192486 | 828083 | Sign kab Cca gy# 20x0,8 mm 2220 | Aflevering variabele lengte | INS17 | 9090 | EUR | 154 | 9.1 | Nee | 1 | 1 |  |  | 1000 | 1 | M | Meter |  | Emmen | 85444920 | 6530 | 1 | Sign kab Cca gy# 20x0,8 mm 2220 | Signaalkabel 2200 Cca | Cca | 1003068 |  |  | 78 | 20
BPL15 | 2019-01-02 | 828084NN | 8711401192493 | 828084 | Sign kab Cca gy# 2x1,5 mm2 2202.150 | Aflevering variabele lengte | INS17 | 2460 | EUR | 50 | 5.7 | Nee | 1 | 1 |  |  | 1000 | 1 | M | Meter |  | Emmen | 85444920 | 6530 | 1 | Sign kab Cca gy# 2x1,5 mm2 2202.150 | Signaalkabel 2200 Cca | Cca | 1003069 |  |  | 15 | 2
BPL15 | 2019-01-02 | 828089NN | 8711401192509 | 828089 | Sign kab Cca gy# 12x0,8 mm 2212 | Aflevering variabele lengte | INS17 | 5530 | EUR | 96 | 7.3 | Nee | 1 | 1 |  |  | 1000 | 1 | M | Meter |  | Emmen | 85444920 | 6530 | 1 | Sign kab Cca gy# 12x0,8 mm 2212 | Signaalkabel 2200 Cca | Cca | 1002953 |  |  | 78 | 12
BPL15 | 2019-01-02 | 828094NN | 8711401192547 | 828094 | Sign kab afg Cca gy# 10x2x0,8 mm 2510 | Aflevering variabele lengte | INS17 | 10300 | EUR | 173 | 11 | Nee | 1 | 1 |  |  | 1000 | 1 | M | Meter |  | Emmen | 85444920 | 6530 | 1 | Sign kab afg Cca gy# 10x2x0,8 mm 2510 | Signaalkabel 2500 Cca | Cca | 1003070 |  |  | 8 | 20
BPL15 | 2019-01-02 | 828095LB | 8711401192554 | 828095 | Sign kab parig Cca gy# 1x2x0,8 mm 3401 | 500 M EenwegsHsp | INS17 | 1280 | EUR | 23 | 4.1 | Ja | 1 | 500 |  |  | 1000 | 500 | M | Eenmalige haspel | 15000 | Emmen | 85444920 | 6530 | 1 | Sign kab parig Cca gy# 1x2x0,8 mm 3401 | Signaalkabel 3400 Cca | Cca | 1002954 |  |  | 78 | 2
BPL15 | 2019-01-02 | 828096LB | 8711401192578 | 828096 | Sign kab parig Cca gy# 2x2x0,8 mm 3402 | 500 M EenwegsHsp | INS17 | 2280 | EUR | 44 | 6.3 | Ja | 1 | 500 |  |  | 1000 | 500 | M | Eenmalige haspel | 8000 | Emmen | 85444920 | 6530 | 1 | Sign kab parig Cca gy# 2x2x0,8 mm 3402 | Signaalkabel 3400 Cca | Cca | 1002955 |  |  | 78 | 4
BPL15 | 2019-01-02 | 828096NN | 8711401192585 | 828096 | Sign kab parig Cca gy# 2x2x0,8 mm 3402 | Aflevering variabele lengte | INS17 | 2280 | EUR | 44 | 6.3 | Nee | 1 | 1 |  |  | 1000 | 1 | M | Meter |  | Emmen | 85444920 | 6530 | 1 | Sign kab parig Cca gy# 2x2x0,8 mm 3402 | Signaalkabel 3400 Cca | Cca | 1002955 |  |  | 78 | 4
BPL15 | 2019-01-02 | 828097H5 | 8711401192592 | 828097 | Sign kab parig Cca gy# 4x2x0,8 mm 3404 | 500 M VKH DRAKA | INS17 | 4080 | EUR | 74 | 7.4 | Ja | 1 | 500 |  |  | 1000 | 500 | M | Haspel | 2000 | Emmen | 85444920 | 6530 | 1 | Sign kab parig Cca gy# 4x2x0,8 mm 3404 | Signaalkabel 3400 Cca | Cca | 1002956 |  |  | 78 | 8
BPL15 | 2019-01-02 | 828097NN | 8711401192608 | 828097 | Sign kab parig Cca gy# 4x2x0,8 mm 3404 | Aflevering variabele lengte | INS17 | 4080 | EUR | 74 | 7.4 | Nee | 1 | 1 |  |  | 1000 | 1 | M | Meter |  | Emmen | 85444920 | 6530 | 1 | Sign kab parig Cca gy# 4x2x0,8 mm 3404 | Signaalkabel 3400 Cca | Cca | 1002956 |  |  | 78 | 8
BPL15 | 2019-01-02 | 828098LB | 8711401192622 | 828098 | Sign kab Cca rd# 2x1 mm2 2202.100 BM | 500 M EenwegsHsp | INS17 | 2020 | EUR | 36 | 4.8 | Ja | 1 | 500 |  |  | 1000 | 500 | M | Eenmalige haspel | 8000 | Emmen | 85444920 | 6530 | 1 | Sign kab Cca rd# 2x1 mm2 2202.100 BM | Signaalkabel 2200 BM Cca | Cca | 1002957 |  |  | 1 | 2
BPL15 | 2019-01-02 | 828098NN | 8711401192639 | 828098 | Sign kab Cca rd# 2x1 mm2 2202.100 BM | Aflevering variabele lengte | INS17 | 2020 | EUR | 36 | 4.8 | Nee | 1 | 1 |  |  | 1000 | 1 | M | Meter |  | Emmen | 85444920 | 6530 | 1 | Sign kab Cca rd# 2x1 mm2 2202.100 BM | Signaalkabel 2200 BM Cca | Cca | 1002957 |  |  | 1 | 2
BPL15 | 2019-01-02 | 828678H5 | 8711401192738 | 828678 | Sign kab parig Cca gy# 8x2x0,8 mm 3408 | 500 M VKH DRAKA | INS17 | 7690 | EUR | 135 | 9.8 | Nee | 1 | 500 |  |  | 1000 | 500 | M | Haspel | 2000 | Emmen | 85444920 | 6530 | 1 | Sign kab parig Cca gy# 8x2x0,8 mm 3408 | Signaalkabel 3400 Cca | Cca | 1003071 |  |  | 78 | 16
BPL15 | 2019-01-02 | 828678NN | 8711401192745 | 828678 | Sign kab parig Cca gy# 8x2x0,8 mm 3408 | Aflevering variabele lengte | INS17 | 7660 | EUR | 135 | 9.8 | Nee | 1 | 1 |  |  | 1000 | 1 | M | Meter |  | Emmen | 85444920 | 6530 | 1 | Sign kab parig Cca gy# 8x2x0,8 mm 3408 | Signaalkabel 3400 Cca | Cca | 1003071 |  |  | 78 | 16
BPL15 | 2019-01-02 | 828679H5 | 8711401192752 | 828679 | Sign kab parig Cca gy# 12x2x0,8 mm 3412 | 500 M VKH DRAKA | INS17 | 11300 | EUR | 191 | 11.2 | Nee | 1 | 500 |  |  | 1000 | 500 | M | Haspel | 2000 | Emmen | 85444920 | 6530 | 1 | Sign kab parig Cca gy# 12x2x0,8 mm 3412 | Signaalkabel 3400 Cca | Cca | 1003072 |  |  | 78 | 24
BPL15 | 2019-01-02 | 828826H5 | 8711401192776 | 828826 | Sign kab afg Cca rd# 1x2x2,5 mm2 2501.250 BM | 500 M VKH DRAKA | INS17 | 5790 | EUR | 83 | 7 | Ja | 1 | 500 |  |  | 1000 | 500 | M | Haspel | 2000 | Emmen | 85444920 | 6530 | 1 | Sign kab afg Cca rd# 1x2x2,5 mm2 2501.250 BM | Signaalkabel 2500 BM Cca | Cca | 1002958 |  |  | 25 | 2
BPL15 | 2019-01-02 | 828826NN | 8711401192783 | 828826 | Sign kab afg Cca rd# 1x2x2,5 mm2 2501.250 BM | Aflevering variabele lengte | INS17 | 5790 | EUR | 83 | 7 | Nee | 1 | 1 |  |  | 1000 | 1 | M | Meter |  | Emmen | 85444920 | 6530 | 1 | Sign kab afg Cca rd# 1x2x2,5 mm2 2501.250 BM | Signaalkabel 2500 BM Cca | Cca | 1002958 |  |  | 25 | 2
BPL15 | 2019-01-02 | 829018LB | 8711401192981 | 829018 | Sign kab afg Cca rd# 1x2x1 mm2 2501.100 BM | 500 M EenwegsHsp | INS17 | 3260 | EUR | 44 | 5.1 | Ja | 1 | 500 |  |  | 1000 | 500 | M | Eenmalige haspel | 8000 | Emmen | 85444920 | 6530 | 1 | Sign kab afg Cca rd# 1x2x1 mm2 2501.100 BM | Signaalkabel 2500 BM Cca | Cca | 1002959 |  |  | 1 | 2
BPL15 | 2019-01-02 | 829019LB | 8711401192998 | 829019 | Sign kab afg Cca rd# 1x2x1,5 mm2 2501.150 BM | 500 M EenwegsHsp | INS17 | 4020 | EUR | 57 | 5.9 | Ja | 1 | 500 |  |  | 1000 | 500 | M | Eenmalige haspel | 8000 | Emmen | 85444920 | 6530 | 1 | Sign kab afg Cca rd# 1x2x1,5 mm2 2501.150 BM | Signaalkabel 2500 BM Cca | Cca | 1002960 |  |  | 15 | 2
BPL15 | 2019-01-02 | 829019NN | 8711401193018 | 829019 | Sign kab afg Cca rd# 1x2x1,5 mm2 2501.150 BM | Aflevering variabele lengte | INS17 | 4020 | EUR | 57 | 5.9 | Nee | 1 | 1 |  |  | 1000 | 1 | M | Meter |  | Emmen | 85444920 | 6530 | 1 | Sign kab afg Cca rd# 1x2x1,5 mm2 2501.150 BM | Signaalkabel 2500 BM Cca | Cca | 1002960 |  |  | 15 | 2
BPL15 | 2019-01-02 | 829542NN | 8711401193377 | 829542 | Sign kab Cca gy# 4x1,5 mm2 2204.150 | Aflevering variabele lengte | INS17 | 4460 | EUR | 87 | 6.7 | Nee | 1 | 1 |  |  | 1000 | 1 | M | Meter |  | Emmen | 85444920 | 6530 | 1 | Sign kab Cca gy# 4x1,5 mm2 2204.150 | Signaalkabel 2200 Cca | Cca | 1003073 |  |  | 15 | 4
BPL15 | 2019-01-02 | 829544NN | 8711401193391 | 829544 | Sign kab afg Cca gy# 16x2x0,8 mm 2516 | Aflevering variabele lengte | INS17 | 15800 | EUR | 257 | 12.7 | Nee | 1 | 1 |  |  | 1000 | 1 | M | Meter |  | Emmen | 85444920 | 6530 | 1 | Sign kab afg Cca gy# 16x2x0,8 mm 2516 | Signaalkabel 2500 Cca | Cca | 1002961 |  |  | 8 | 32
BPL15 | 2019-01-02 | 829545NN | 8711401193407 | 829545 | Sign kab afg Cca gy# 20x2x0,8 mm 2520 | Aflevering variabele lengte | INS17 | 19200 | EUR | 317 | 14.6 | Nee | 1 | 1 |  |  | 1000 | 1 | M | Meter |  | Emmen | 85444920 | 6530 | 1 | Sign kab afg Cca gy# 20x2x0,8 mm 2520 | Signaalkabel 2500 Cca | Cca | 1002962 |  |  | 78 | 40
BPL15 | 2019-01-02 | 829546LA | 8711401193414 | 829546 | Sign kab afg Cca gy# 1x2x1 mm2 2501.100 | 1000 M EenwegsHsp | INS17 | 3260 | EUR | 44 | 5.1 | Nee | 1 | 1000 |  |  | 1000 | 1000 | M | Eenmalige haspel |  | Emmen | 85444920 | 6530 | 1 | Sign kab afg Cca gy# 1x2x1 mm2 2501.100 | Signaalkabel 2500 Cca | Cca | 1003074 |  |  | 1 | 2
BPL15 | 2019-01-02 | 829546NN | 8711401193421 | 829546 | Sign kab afg Cca gy# 1x2x1 mm2 2501.100 | Aflevering variabele lengte | INS17 | 3260 | EUR | 44 | 5.1 | Nee | 1 | 1 |  |  | 1000 | 1 | M | Meter |  | Emmen | 85444920 | 6530 | 1 | Sign kab afg Cca gy# 1x2x1 mm2 2501.100 | Signaalkabel 2500 Cca | Cca | 1003074 |  |  | 1 | 2
BPL15 | 2019-01-02 | 830300LB | 8711401193544 | 830300 | Sign kab afg Cca ye# 2x2x0,8 mm 2502 | 500 M EenwegsHsp | INS17 | 2740 | EUR | 50 | 6.5 | Nee | 1 | 500 |  |  | 1000 | 500 | M | Eenmalige haspel |  | Emmen | 85444920 | 6530 | 1 | Sign kab afg Cca ye# 2x2x0,8 mm 2502 | Signaalkabel 2500 Cca | Cca | 1004377 |  |  | 78 | 4
BPL15 | 2019-01-02 | 830409LB | 8711401193551 | 830409 | Sign kab parig Cca rd# 1x2x1,5 mm2 3401.150 BM | 500 M EenwegsHsp | INS17 | 3010 | EUR | 50 | 5.7 | Nee | 1 | 500 |  |  | 1000 | 500 | M | Eenmalige haspel | 8000 | Emmen | 85444920 | 6530 | 1 | Sign kab parig Cca rd# 1x2x1,5 mm2 3401.150 BM | Signaalkabel 3400 BM Cca | Cca | 1004378 |  |  | 15 | 2
BPL15 | 2019-01-02 | 830456NN | 8711401193582 | 830456 | Sign gr.kab Cca gn# 12x2x0,8 mm 2412 | Aflevering variabele lengte | INS17 | 17200 | EUR | 344 | 15 | Nee | 1 | 1 |  |  | 1000 | 1 | M | Meter |  | Emmen | 85444920 | 6530 | 1 | Sign gr.kab Cca gn# 12x2x0,8 mm 2412 | Signaalkabel 2400 Cca | Cca | 1003077 |  |  | 78 | 24
BPL15 | 2019-01-02 | 830458NN | 8711401193605 | 830458 | Sign gr.kab Cca gn# 24x2x0,8 mm 2424 | Aflevering variabele lengte | INS17 | 30100 | EUR | 574 | 19.5 | Nee | 1 | 1 |  |  | 1000 | 1 | M | Meter |  | Emmen | 85444920 | 6530 | 1 | Sign gr.kab Cca gn# 24x2x0,8 mm 2424 | Signaalkabel 2400 Cca | Cca | 1003079 |  |  | 78 | 48
BPL15 | 2019-01-02 | 830459NN | 8711401193612 | 830459 | Sign gr.kab Cca gn# 1x2x0,8 mm 2401 | Aflevering variabele lengte | INS17 | 5340 | EUR | 98 | 7.7 | Nee | 1 | 1 |  |  | 1000 | 1 | M | Meter |  | Emmen | 85444920 | 6530 | 1 | Sign gr.kab Cca gn# 1x2x0,8 mm 2401 | Signaalkabel 2400 Cca | Cca | 1003080 |  |  | 78 | 2
BPL15 | 2019-01-02 | 833250NN | 8711401194350 | 833250 | Sign kab afg B2ca gy# 8x2x0,8mm 2508 | Aflevering variabele lengte | INS17 | 8550 | EUR | 141 | 9.9 | Nee | 1 | 1 |  |  | 1000 | 1 | M | Meter |  | Emmen | 85444920 | 6530 | 1 | Sign kab afg B2ca gy# 8x2x0,8mm 2508 | Signaalkabel 2500 B2ca | B2ca | 1004379 |  |  | 8 | 16
BPL15 | 2019-01-02 | 833251NN | 8711401194367 | 833251 | Sign kab afg B2ca gy# 12x2x0,8 mm 2512 | Aflevering variabele lengte | INS17 | 12500 | EUR | 198 | 11.3 | Nee | 1 | 1 |  |  | 1000 | 1 | M | Meter |  | Emmen | 85444920 | 6530 | 1 | Sign kab afg B2ca gy# 12x2x0,8 mm 2512 | Signaalkabel 2500 B2ca | B2ca | 1004420 |  |  | 5 | 24
BPL15 | 2019-01-02 | 833259LB | 8711401194442 | 833259 | Sign kab afg B2ca gy# 1x2x0,8 mm 2501 | 500 M EenwegsHsp | INS17 | 1600 | EUR | 29 | 4.3 | Nee | 1 | 500 |  |  | 1000 | 500 | M | Eenmalige haspel | 8000 | Emmen | 85444920 | 6530 | 1 | Sign kab afg B2ca gy# 1x2x0,8 mm 2501 | Signaalkabel 2500 B2ca | B2ca | 1004421 |  |  | 78 | 2
BPL15 | 2019-01-02 | 833259NN | 8711401194459 | 833259 | Sign kab afg B2ca gy# 1x2x0,8 mm 2501 | Aflevering variabele lengte | INS17 | 1600 | EUR | 29 | 4.3 | Ja | 1 | 1 |  |  | 1000 | 1 | M | Meter |  | Emmen | 85444920 | 6530 | 1 | Sign kab afg B2ca gy# 1x2x0,8 mm 2501 | Signaalkabel 2500 B2ca | B2ca | 1004421 |  |  | 78 | 2
BPL15 | 2019-01-02 | 833260LB | 8711401194466 | 833260 | Sign kab afg B2ca gy# 1x4x0,8 mm 2502Q | 500 M EenwegsHsp | INS17 | 2530 | EUR | 44 | 5 | Ja | 1 | 500 |  |  | 1000 | 500 | M | Eenmalige haspel | 8000 | Emmen | 85444920 | 6530 | 1 | Sign kab afg B2ca gy# 1x4x0,8 mm 2502Q | Signaalkabel 2500 B2ca | B2ca | 1004422 |  |  | 78 | 4
BPL15 | 2019-01-02 | 833260NN | 8711401194473 | 833260 | Sign kab afg B2ca gy# 1x4x0,8 mm 2502Q | Aflevering variabele lengte | INS17 | 2530 | EUR | 44 | 5 | Nee | 1 | 1 |  |  | 1000 | 1 | M | Meter |  | Emmen | 85444920 | 6530 | 1 | Sign kab afg B2ca gy# 1x4x0,8 mm 2502Q | Signaalkabel 2500 B2ca | B2ca | 1004422 |  |  | 78 | 4
BPL15 | 2019-01-02 | 833261H5 | 8711401194480 | 833261 | Sign kab afg B2ca gy# 6x2x0,8 mm 2506 | 500 M VKH DRAKA | INS17 | 6540 | EUR | 115 | 8.9 | Nee | 1 | 500 |  |  | 1000 | 500 | M | Haspel | 2000 | Emmen | 85444920 | 6530 | 1 | Sign kab afg B2ca gy# 6x2x0,8 mm 2506 | Signaalkabel 2500 B2ca | B2ca | 1004423 |  |  | 78 | 12
BPL15 | 2019-01-02 | 833261NN | 8711401194497 | 833261 | Sign kab afg B2ca gy# 6x2x0,8 mm 2506 | Aflevering variabele lengte | INS17 | 6540 | EUR | 115 | 8.9 | Nee | 1 | 1 |  |  | 1000 | 1 | M | Meter |  | Emmen | 85444920 | 6530 | 1 | Sign kab afg B2ca gy# 6x2x0,8 mm 2506 | Signaalkabel 2500 B2ca | B2ca | 1004423 |  |  | 78 | 12
BPL15 | 2019-01-02 | 833262LB | 8711401194534 | 833262 | Sign kab afg B2ca rd# 1x4x0,8 mm 2502Q BM | 500 M EenwegsHsp | INS17 | 2530 | EUR | 44 | 5 | Nee | 1 | 500 |  |  | 1000 | 500 | M | Eenmalige haspel | 8000 | Emmen | 85444920 | 6530 | 1 | Sign kab afg B2ca rd# 1x4x0,8 mm 2502Q BM | Signaalkabel 2500 BM B2ca | B2ca | 1004424 |  |  | 78 | 4
BPL15 | 2019-01-02 | 833264NN | 8711401194572 | 833264 | Sign kab afg B2ca rd# 24x2x0,8 mm 2524 BM | Aflevering variabele lengte | INS17 | 24100 | EUR | 369 | 15.6 | Nee | 1 | 1 |  |  | 1000 | 1 | M | Meter |  | Emmen | 85444920 | 6530 | 1 | Sign kab afg B2ca rd# 24x2x0,8 mm 2524 BM | Signaalkabel 2500 BM B2ca | B2ca | 1004426 |  |  | 78 | 48
BPL15 | 2019-01-02 | 833268LB | 8711401194619 | 833268 | Sign kab B2ca rd# 4x0,8 mm 2204 BM | 500 M EenwegsHsp | INS17 | 1950 | EUR | 37 | 4.7 | Nee | 1 | 500 |  |  | 1000 | 500 | M | Eenmalige haspel | 8000 | Emmen | 85444920 | 6530 | 1 | Sign kab B2ca rd# 4x0,8 mm 2204 BM | Signaalkabel 2200 BM B2ca | B2ca | 1004427 |  |  | 78 | 4
BPL15 | 2019-01-02 | 833268NN | 8711401194626 | 833268 | Sign kab B2ca rd# 4x0,8 mm 2204 BM | Aflevering variabele lengte | INS17 | 1950 | EUR | 37 | 4.7 | Nee | 1 | 1 |  |  | 1000 | 1 | M | Meter |  | Emmen | 85444920 | 6530 | 1 | Sign kab B2ca rd# 4x0,8 mm 2204 BM | Signaalkabel 2200 BM B2ca | B2ca | 1004427 |  |  | 78 | 4
BPL15 | 2019-01-02 | 833310LA | 8711401194510 | 833310 | Sign kab afg B2ca rd# 1x2x0,8 mm 2501 BM | 1000 M EenwegsHsp | INS17 | 1600 | EUR | 29 | 4.3 | Nee | 1 | 1000 |  |  | 1000 | 1000 | M | Eenmalige haspel | 16000 | Emmen | 85444920 | 6530 | 1 | Sign kab afg B2ca rd# 1x2x0,8 mm 2501 BM | Signaalkabel 2500 BM B2ca | B2ca | 1004428 |  |  | 78 | 2
BPL15 | 2019-01-02 | 833310LB | 8711401194527 | 833310 | Sign kab afg B2ca rd# 1x2x0,8 mm 2501 BM | 500 M EenwegsHsp | INS17 | 1600 | EUR | 29 | 4.3 | Ja | 1 | 500 |  |  | 1000 | 500 | M | Eenmalige haspel | 15000 | Emmen | 85444920 | 6530 | 1 | Sign kab afg B2ca rd# 1x2x0,8 mm 2501 BM | Signaalkabel 2500 BM B2ca | B2ca | 1004428 |  |  | 78 | 2
BPL15 | 2019-01-02 | 833412LB | 8711401197764 | 833412 | Sign kab B2ca rd# 2x0,8 mm 2202 BM | 500 M EenwegsHsp | INS17 | 1030 | EUR | 23 | 4.1 | Ja | 1 | 500 |  |  | 1000 | 500 | M | Eenmalige haspel | 15000 | Emmen | 85444920 | 6530 | 1 | Sign kab B2ca rd# 2x0,8 mm 2202 BM | Signaalkabel 2200 BM B2ca | B2ca | 1004429 |  |  | 78 | 2
BPL15 | 2019-01-02 | 833412NN | 8711401197771 | 833412 | Sign kab B2ca rd# 2x0,8 mm 2202 BM | Aflevering variabele lengte | INS17 | 1030 | EUR | 23 | 4.1 | Nee | 1 | 1 |  |  | 1000 | 1 | M | Meter |  | Emmen | 85444920 | 6530 | 1 | Sign kab B2ca rd# 2x0,8 mm 2202 BM | Signaalkabel 2200 BM B2ca | B2ca | 1004429 |  |  | 78 | 2
BPL15 | 2019-01-02 | 833413LB | 8711401197795 | 833413 | Sign kab B2ca rd# 6x0,8 mm 2206 BM | 500 M EenwegsHsp | INS17 | 2930 | EUR | 54 | 5.6 | Nee | 1 | 500 |  |  | 1000 | 500 | M | Eenmalige haspel | 8000 | Emmen | 85444920 | 6530 | 1 | Sign kab B2ca rd# 6x0,8 mm 2206 BM | Signaalkabel 2200 BM B2ca | B2ca | 1004430 |  |  | 78 | 6
BPL15 | 2019-01-02 | 833413NN | 8711401197818 | 833413 | Sign kab B2ca rd# 6x0,8 mm 2206 BM | Aflevering variabele lengte | INS17 | 2930 | EUR | 54 | 5.6 | Nee | 1 | 1 |  |  | 1000 | 1 | M | Meter |  | Emmen | 85444920 | 6530 | 1 | Sign kab B2ca rd# 6x0,8 mm 2206 BM | Signaalkabel 2200 BM B2ca | B2ca | 1004430 |  |  | 78 | 6
BPL15 | 2019-01-02 | 833414LB | 8711401197825 | 833414 | Sign kab B2ca rd# 8x0,8 mm 2208 BM | 500 M EenwegsHsp | INS17 | 4010 | EUR | 68 | 6.1 | Nee | 1 | 500 |  |  | 1000 | 500 | M | Eenmalige haspel | 8000 | Emmen | 85444920 | 6530 | 1 | Sign kab B2ca rd# 8x0,8 mm 2208 BM | Signaalkabel 2200 BM B2ca | B2ca | 1004431 |  |  | 78 | 8
BPL15 | 2019-01-02 | 833414NN | 8711401197832 | 833414 | Sign kab B2ca rd# 8x0,8 mm 2208 BM | Aflevering variabele lengte | INS17 | 4010 | EUR | 68 | 6.1 | Nee | 1 | 1 |  |  | 1000 | 1 | M | Meter |  | Emmen | 85444920 | 6530 | 1 | Sign kab B2ca rd# 8x0,8 mm 2208 BM | Signaalkabel 2200 BM B2ca | B2ca | 1004431 |  |  | 78 | 8
BPL15 | 2019-01-02 | 833417LB | 8711401197917 | 833417 | Sign kab B2ca rd# 2x1,5 mm2 2202.150 BM | 500 M EenwegsHsp | INS17 | 2570 | EUR | 50 | 5.7 | Nee | 1 | 500 |  |  | 1000 | 500 | M | Eenmalige haspel | 8000 | Emmen | 85444920 | 6530 | 1 | Sign kab B2ca rd# 2x1,5 mm2 2202.150 BM | Signaalkabel 2200 BM B2ca | B2ca | 1006876 |  |  | 15 | 2
BPL15 | 2019-01-02 | 833417NN | 8711401197924 | 833417 | Sign kab B2ca rd# 2x1,5 mm2 2202.150 BM | Aflevering variabele lengte | INS17 | 2570 | EUR | 50 | 5.7 | Nee | 1 | 1 |  |  | 1000 | 1 | M | Meter |  | Emmen | 85444920 | 6530 | 1 | Sign kab B2ca rd# 2x1,5 mm2 2202.150 BM | Signaalkabel 2200 BM B2ca | B2ca | 1006876 |  |  | 15 | 2
BPL15 | 2019-01-02 | 833421LB | 8711401197979 | 833421 | Sign kab afg B2ca rd# 3x2x0,8mm 2503 BM | 500 M EenwegsHsp | INS17 | 3760 | EUR | 65 | 6.8 | Nee | 1 | 500 |  |  | 1000 | 500 | M | Eenmalige haspel | 8000 | Emmen | 85444920 | 6530 | 1 | Sign kab afg B2ca rd# 3x2x0,8mm 2503 BM | Signaalkabel 2500 BM B2ca | B2ca | 1004432 |  |  | 78 | 6
BPL15 | 2019-01-02 | 833421NN | 8711401197986 | 833421 | Sign kab afg B2ca rd# 3x2x0,8mm 2503 BM | Aflevering variabele lengte | INS17 | 3760 | EUR | 65 | 6.8 | Nee | 1 | 1 |  |  | 1000 | 1 | M | Meter |  | Emmen | 85444920 | 6530 | 1 | Sign kab afg B2ca rd# 3x2x0,8mm 2503 BM | Signaalkabel 2500 BM B2ca | B2ca | 1004432 |  |  | 78 | 6
BPL15 | 2019-01-02 | 833422LA | 8711401197993 | 833422 | Sign kab afg B2ca rd# 4x2x0,8mm 2504 BM | 1000 M EenwegsHsp | INS17 | 4730 | EUR | 80 | 7.5 | Nee | 1 | 1000 |  |  | 1000 | 1000 | M | Eenmalige haspel |  | Emmen | 85444920 | 6530 | 1 | Sign kab afg B2ca rd# 4x2x0,8mm 2504 BM | Signaalkabel 2500 BM B2ca | B2ca | 1004433 |  |  | 78 | 8
BPL15 | 2019-01-02 | 833422NN | 8711401198020 | 833422 | Sign kab afg B2ca rd# 4x2x0,8mm 2504 BM | Aflevering variabele lengte | INS17 | 4730 | EUR | 80 | 7.5 | Nee | 1 | 1 |  |  | 1000 | 1 | M | Meter |  | Emmen | 85444920 | 6530 | 1 | Sign kab afg B2ca rd# 4x2x0,8mm 2504 BM | Signaalkabel 2500 BM B2ca | B2ca | 1004433 |  |  | 78 | 8
BPL15 | 2019-01-02 | 833425F3 | 8711401198129 | 833425 | Sign kab parig B2ca rd# 1x2x0,8 mm 3401 BM | 100 M folie | INS17 | 1330 | EUR | 23 | 4.1 | Nee | 1 | 100 |  |  | 1000 | 100 | M | Ring | 11000 | Emmen | 85444920 | 6530 | 1 | Sign kab parig B2ca rd# 1x2x0,8 mm 3401 BM | Signaalkabel 3400 BM B2ca | B2ca | 1006716 |  |  | 78 | 2
BPL15 | 2019-01-02 | 833425LB | 8711401198136 | 833425 | Sign kab parig B2ca rd# 1x2x0,8 mm 3401 BM | 500 M EenwegsHsp | INS17 | 1330 | EUR | 23 | 4.1 | Nee | 1 | 500 |  |  | 1000 | 500 | M | Eenmalige haspel | 15000 | Emmen | 85444920 | 6530 | 1 | Sign kab parig B2ca rd# 1x2x0,8 mm 3401 BM | Signaalkabel 3400 BM B2ca | B2ca | 1006716 |  |  | 78 | 2
BPL15 | 2019-01-02 | 833425NN | 8711401198143 | 833425 | Sign kab parig B2ca rd# 1x2x0,8 mm 3401 BM | Aflevering variabele lengte | INS17 | 1330 | EUR | 23 | 4.1 | Nee | 1 | 1 |  |  | 1000 | 1 | M | Meter |  | Emmen | 85444920 | 6530 | 1 | Sign kab parig B2ca rd# 1x2x0,8 mm 3401 BM | Signaalkabel 3400 BM B2ca | B2ca | 1006716 |  |  | 78 | 2
BPL15 | 2019-01-02 | 833426LB | 8711401198150 | 833426 | Sign kab parig B2ca rd# 2x2x0,8 mm 3402 BM | 500 M EenwegsHsp | INS17 | 2370 | EUR | 44 | 6.3 | Nee | 1 | 500 |  |  | 1000 | 500 | M | Eenmalige haspel | 8000 | Emmen | 85444920 | 6530 | 1 | Sign kab parig B2ca rd# 2x2x0,8 mm 3402 BM | Signaalkabel 3400 BM B2ca | B2ca | 1006717 |  |  | 78 | 4
BPL15 | 2019-01-02 | 833426NN | 8711401198167 | 833426 | Sign kab parig B2ca rd# 2x2x0,8 mm 3402 BM | Aflevering variabele lengte | INS17 | 2370 | EUR | 44 | 6.3 | Nee | 1 | 1 |  |  | 1000 | 1 | M | Meter |  | Emmen | 85444920 | 6530 | 1 | Sign kab parig B2ca rd# 2x2x0,8 mm 3402 BM | Signaalkabel 3400 BM B2ca | B2ca | 1006717 |  |  | 78 | 4
BPL15 | 2019-01-02 | 833439LB | 8711401198426 | 833439 | Sign kab afg B2ca gy# 2x2x0,8 mm 2502 | 500 M EenwegsHsp | INS17 | 2820 | EUR | 51 | 6.5 | Nee | 1 | 500 |  |  | 1000 | 500 | M | Eenmalige haspel | 6000 | Emmen | 85444920 | 6530 | 1 | Sign kab afg B2ca gy# 2x2x0,8 mm 2502 | Signaalkabel 2500 B2ca | B2ca | 1004435 |  |  | 78 | 4
BPL15 | 2019-01-02 | 833439NN | 8711401198433 | 833439 | Sign kab afg B2ca gy# 2x2x0,8 mm 2502 | Aflevering variabele lengte | INS17 | 2820 | EUR | 51 | 6.5 | Nee | 1 | 1 |  |  | 1000 | 1 | M | Meter |  | Emmen | 85444920 | 6530 | 1 | Sign kab afg B2ca gy# 2x2x0,8 mm 2502 | Signaalkabel 2500 B2ca | B2ca | 1004435 |  |  | 78 | 4
BPL15 | 2019-01-02 | 833440LB | 8711401198440 | 833440 | Sign kab afg B2ca gy# 3x2x0,8 mm 2503 | 500 M EenwegsHsp | INS17 | 3760 | EUR | 65 | 6.8 | Nee | 1 | 500 |  |  | 1000 | 500 | M | Eenmalige haspel | 6000 | Emmen | 85444920 | 6530 | 1 | Sign kab afg B2ca gy# 3x2x0,8 mm 2503 | Signaalkabel 2500 B2ca | B2ca | 1004436 |  |  | 78 | 6
BPL15 | 2019-01-02 | 833440NN | 8711401198457 | 833440 | Sign kab afg B2ca gy# 3x2x0,8 mm 2503 | Aflevering variabele lengte | INS17 | 3770 | EUR | 65 | 6.8 | Nee | 1 | 1 |  |  | 1000 | 1 | M | Meter |  | Emmen | 85444920 | 6530 | 1 | Sign kab afg B2ca gy# 3x2x0,8 mm 2503 | Signaalkabel 2500 B2ca | B2ca | 1004436 |  |  | 78 | 6
BPL15 | 2019-01-02 | 833441NN | 8711401198471 | 833441 | Sign kab afg B2ca gy# 24x2x0,8 mm - 2524 | Aflevering variabele lengte | INS17 | 24100 | EUR | 369 | 15.6 | Nee | 1 | 1 |  |  | 1000 | 1 | M | Meter |  | Emmen | 85444920 | 6530 | 1 | Sign kab afg B2ca gy# 24x2x0,8 mm - 2524 | Signaalkabel 2500 B2ca | B2ca | 1004437 |  |  | 78 | 48
BPL15 | 2019-01-02 | 833446H5 | 8711401198563 | 833446 | Sign kab afg B2ca gy# 4x2x0,8mm 2504 | 500 M VKH DRAKA | INS17 | 4700 | EUR | 80 | 7.5 | Ja | 1 | 500 |  |  | 1000 | 500 | M | Haspel | 2000 | Emmen | 85444920 | 6530 | 1 | Sign kab afg B2ca gy# 4x2x0,8mm 2504 | Signaalkabel 2500 B2ca | B2ca | 1004438 |  |  | 78 | 8
BPL15 | 2019-01-02 | 833446NN | 8711401198570 | 833446 | Sign kab afg B2ca gy# 4x2x0,8mm 2504 | Aflevering variabele lengte | INS17 | 4700 | EUR | 80 | 7.5 | Nee | 1 | 1 |  |  | 1000 | 1 | M | Meter |  | Emmen | 85444920 | 6530 | 1 | Sign kab afg B2ca gy# 4x2x0,8mm 2504 | Signaalkabel 2500 B2ca | B2ca | 1004438 |  |  | 78 | 8
BPL15 | 2019-01-02 | 833448NN | 8711401198624 | 833448 | Sign kab B2ca gy# 3x0,8 mm 2203 | Aflevering variabele lengte | INS17 | 1480 | EUR | 30 | 4.3 | Nee | 1 | 1 |  |  | 1000 | 1 | M | Meter |  | Emmen | 85444920 | 6530 | 1 | Sign kab B2ca gy# 3x0,8 mm 2203 | Signaalkabel 2200 B2ca | B2ca | 1004440 |  |  | 78 | 3
BPL15 | 2019-01-02 | 833449NN | 8711401198648 | 833449 | Sign kab B2ca gy# 4x0,8 mm 2204 | Aflevering variabele lengte | INS17 | 1950 | EUR | 37 | 4.7 | Nee | 1 | 1 |  |  | 1000 | 1 | M | Meter |  | Emmen | 85444920 | 6530 | 1 | Sign kab B2ca gy# 4x0,8 mm 2204 | Signaalkabel 2200 B2ca | B2ca | 1004441 |  |  | 78 | 4
BPL15 | 2019-01-02 | 833450NN | 8711401198662 | 833450 | Sign kab B2ca gy# 6x0,8 mm 2206 | Aflevering variabele lengte | INS17 | 2960 | EUR | 54 | 5.6 | Nee | 1 | 1 |  |  | 1000 | 1 | M | Meter |  | Emmen | 85444920 | 6530 | 1 | Sign kab B2ca gy# 6x0,8 mm 2206 | Signaalkabel 2200 B2ca | B2ca | 1004442 |  |  | 78 | 6
BPL15 | 2019-01-02 | 833452NN | 8711401198693 | 833452 | Sign kab B2ca gy# 20x0,8 mm 2220 | Aflevering variabele lengte | INS17 | 9430 | EUR | 154 | 9.1 | Nee | 1 | 1 |  |  | 1000 | 1 | M | Meter |  | Emmen | 85444920 | 6530 | 1 | Sign kab B2ca gy# 20x0,8 mm 2220 | Signaalkabel 2200 B2ca | B2ca | 1004670 |  |  | 78 | 20
BPL15 | 2019-01-02 | 833453NN | 8711401198716 | 833453 | Sign kab B2ca gy# 2x1,5 mm2 2202.150 | Aflevering variabele lengte | INS17 | 2570 | EUR | 50 | 5.7 | Nee | 1 | 1 |  |  | 1000 | 1 | M | Meter |  | Emmen | 85444920 | 6530 | 1 | Sign kab B2ca gy# 2x1,5 mm2 2202.150 | Signaalkabel 2200 B2ca | B2ca | 1006877 |  |  | 15 | 2
BPL15 | 2019-01-02 | 833458NN | 8711401198761 | 833458 | Sign kab afg B2ca gy# 10x2x0,8 mm 2510 | Aflevering variabele lengte | INS17 | 10700 | EUR | 173 | 11 | Nee | 1 | 1 |  |  | 1000 | 1 | M | Meter |  | Emmen | 85444920 | 6530 | 1 | Sign kab afg B2ca gy# 10x2x0,8 mm 2510 | Signaalkabel 2500 B2ca | B2ca | 1004444 |  |  | 8 | 20
BPL15 | 2019-01-02 | 833459LB | 8711401198778 | 833459 | Sign kab parig B2ca gy# 1x2x0,8 mm 3401 | 500 M EenwegsHsp | INS17 | 1330 | EUR | 23 | 4.1 | Nee | 1 | 500 |  |  | 1000 | 500 | M | Eenmalige haspel | 15000 | Emmen | 85444920 | 6530 | 1 | Sign kab parig B2ca gy# 1x2x0,8 mm 3401 | Signaalkabel 3400 B2ca | B2ca | 1006718 |  |  | 78 | 2
BPL15 | 2019-01-02 | 833459NN | 8711401198785 | 833459 | Sign kab parig B2ca gy# 1x2x0,8 mm 3401 | Aflevering variabele lengte | INS17 | 1330 | EUR | 23 | 4.1 | Nee | 1 | 1 |  |  | 1000 | 1 | M | Meter |  | Emmen | 85444920 | 6530 | 1 | Sign kab parig B2ca gy# 1x2x0,8 mm 3401 | Signaalkabel 3400 B2ca | B2ca | 1006718 |  |  | 78 | 2
BPL15 | 2019-01-02 | 833460LB | 8711401198792 | 833460 | Sign kab parig B2ca gy# 2x2x0,8 mm 3402 | 500 M EenwegsHsp | INS17 | 2370 | EUR | 44 | 6.3 | Nee | 1 | 500 |  |  | 1000 | 500 | M | Eenmalige haspel | 8000 | Emmen | 85444920 | 6530 | 1 | Sign kab parig B2ca gy# 2x2x0,8 mm 3402 | Signaalkabel 3400 B2ca | B2ca | 1006719 |  |  | 78 | 4
BPL15 | 2019-01-02 | 833461H5 | 8711401198822 | 833461 | Sign kab parig B2ca gy# 4x2x0,8 mm 3404 | 500 M VKH DRAKA | INS17 | 4240 | EUR | 74 | 7.4 | Nee | 1 | 500 |  |  | 1000 | 500 | M | Haspel | 2000 | Emmen | 85444920 | 6530 | 1 | Sign kab parig B2ca gy# 4x2x0,8 mm 3404 | Signaalkabel 3400 B2ca | B2ca | 1006860 |  |  | 78 | 8
BPL15 | 2019-01-02 | 833461NN | 8711401198839 | 833461 | Sign kab parig B2ca gy# 4x2x0,8 mm 3404 | Aflevering variabele lengte | INS17 | 4240 | EUR | 74 | 7.4 | Nee | 1 | 1 |  |  | 1000 | 1 | M | Meter |  | Emmen | 85444920 | 6530 | 1 | Sign kab parig B2ca gy# 4x2x0,8 mm 3404 | Signaalkabel 3400 B2ca | B2ca | 1006860 |  |  | 78 | 8
BPL15 | 2019-01-02 | 833571H5 | 8711401198198 | 833571 | Sign kab parig B2ca rd# 8x2x0,8 mm 3408 BM | 500 M VKH DRAKA | INS17 | 7670 | EUR | 50 | 10.3 | Nee | 1 | 500 |  |  | 1000 | 500 | M | Haspel |  | Emmen | 85444920 | 6530 | 1 | Sign kab parig B2ca rd# 8x2x0,8 mm 3408 BM | Signaalkabel 3400 BM B2ca | B2ca |  |  |  | 8 | 16
BPL15 | 2019-01-02 | 833572H5 | 8711401198228 | 833572 | Sign kab parig B2ca rd# 12x2x0,8 mm 3412 BM | 500 M VKH DRAKA | INS17 | 11700 | EUR | 200 | 12.1 | Nee | 1 | 500 |  |  | 1000 | 500 | M | Haspel |  | Emmen | 85444920 | 6530 | 1 | Sign kab parig B2ca rd# 12x2x0,8 mm 3412 BM | Signaalkabel 3400 BM B2ca | B2ca |  |  |  | 8 | 24
BPL15 | 2019-01-02 | 833470H5 | 8711401198976 | 833470 | Sign kab parig B2ca gy# 8x2x0,8 mm 3408 | 500 M VKH DRAKA | INS17 | 7980 | EUR | 132 | 9.8 | Nee | 1 | 500 |  |  | 1000 | 500 | M | Haspel | 2000 | Emmen | 85444920 | 6530 | 1 | Sign kab parig B2ca gy# 8x2x0,8 mm 3408 | Signaalkabel 3400 B2ca | B2ca |  |  |  | 78 | 16
BPL15 | 2019-01-02 | 833470NN | 8711401198983 | 833470 | Sign kab parig B2ca gy# 8x2x0,8 mm 3408 | Aflevering variabele lengte | INS17 | 7940 | EUR | 132 | 9.8 | Nee | 1 | 1 |  |  | 1000 | 1 | M | Meter |  | Emmen | 85444920 | 6530 | 1 | Sign kab parig B2ca gy# 8x2x0,8 mm 3408 | Signaalkabel 3400 B2ca | B2ca |  |  |  | 78 | 16
BPL15 | 2019-01-02 | 833471H5 | 8711401199034 | 833471 | Sign kab afg B2ca rd# 1x2x2,5 mm2 2501.250 BM | 500 M VKH DRAKA | INS17 | 6000 | EUR | 83 | 7 | Nee | 1 | 500 |  |  | 1000 | 500 | M | Haspel | 2000 | Emmen | 85444920 | 6530 | 1 | Sign kab afg B2ca rd# 1x2x2,5 mm2 2501.250 BM | Signaalkabel 2500 BM B2ca | B2ca | 1004445 |  |  | 25 | 2
BPL15 | 2019-01-02 | 833471NN | 8711401199041 | 833471 | Sign kab afg B2ca rd# 1x2x2,5 mm2 2501.250 BM | Aflevering variabele lengte | INS17 | 6000 | EUR | 83 | 7 | Nee | 1 | 1 |  |  | 1000 | 1 | M | Meter |  | Emmen | 85444920 | 6530 | 1 | Sign kab afg B2ca rd# 1x2x2,5 mm2 2501.250 BM | Signaalkabel 2500 BM B2ca | B2ca | 1004445 |  |  | 25 | 2
BPL15 | 2019-01-02 | 833558LB | 8711401197788 | 833558 | Sign kab B2ca rd# 3x0,8 mm 2203 BM | 500 M EenwegsHsp | INS17 | 1480 | EUR | 29 | 4.3 | Nee | 1 | 500 |  |  | 1000 | 500 | M | Eenmalige haspel | 15000 | Emmen | 85444995 | 6530 | 1 | Sign kab B2ca rd# 3x0,8 mm 2203 BM | Signaalkabel 2200 BM B2ca | B2ca | 1004446 |  |  | 78 | 3
BPL15 | 2019-01-02 | 833563LB | 8711401197962 | 833563 | Sign kab afg B2ca rd# 2x2x0,8mm 2502 BM | 500 M EenwegsHsp | INS17 | 2830 | EUR | 51 | 6.5 | Ja | 1 | 500 |  |  | 1000 | 500 | M | Eenmalige haspel | 8000 | Emmen | 85444920 | 6530 | 1 | Sign kab afg B2ca rd# 2x2x0,8mm 2502 BM | Signaalkabel 2500 BM B2ca | B2ca | 1004448 |  |  | 78 | 4
BPL15 | 2019-01-02 | 833564H5 | 8711401198037 | 833564 | Sign kab afg B2ca rd# 8x2x0,8mm 2508 BM | 500 M VKH DRAKA | INS17 | 8550 | EUR | 141 | 9.9 | Ja | 1 | 500 |  |  | 1000 | 500 | M | Haspel | 2000 | Emmen | 85444920 | 6530 | 1 | Sign kab afg B2ca rd# 8x2x0,8mm 2508 BM | Signaalkabel 2500 BM B2ca | B2ca | 1004449 |  |  | 78 | 16
BPL15 | 2019-01-02 | 833565H5 | 8711401198044 | 833565 | Sign kab afg B2ca rd# 10x2x0,8 mm 2510 BM | 500 M VKH DRAKA | INS17 | 10700 | EUR | 173 | 11 | Nee | 1 | 500 |  |  | 1000 | 500 | M | Haspel | 2000 | Emmen | 85444920 | 6530 | 1 | Sign kab afg B2ca rd# 10x2x0,8 mm 2510 BM | Signaalkabel 2500 BM B2ca | B2ca | 1004450 |  |  | 78 | 20
BPL15 | 2019-01-02 | 833569H5 | 8711401198174 | 833569 | Sign kab parig B2ca rd# 4x2x0,8 mm 3404 BM | 500 M VKH DRAKA | INS17 | 4240 | EUR | 74 | 7.4 | Nee | 1 | 500 |  |  | 1000 | 500 | M | Haspel | 2000 | Emmen | 85444920 | 6530 | 1 | Sign kab parig B2ca rd# 4x2x0,8 mm 3404 BM | Signaalkabel 3400 BM B2ca | B2ca | 1006861 |  |  | 78 | 8
BPL15 | 2019-01-02 | 833570H5 | 8711401198181 | 833570 | Sign kab parig B2ca rd# 6x2x0,8 mm 3406 BM | 500 M VKH DRAKA | INS17 | 6080 | EUR | 106 | 8.7 | Nee | 1 | 500 |  |  | 1000 | 500 | M | Haspel | 2000 | Emmen | 85444920 | 6530 | 1 | Sign kab parig B2ca rd# 6x2x0,8 mm 3406 BM | Signaalkabel 3400 BM B2ca | B2ca | 1006862 |  |  | 8 | 12
BPL15 | 2019-01-02 | 833582H5 | 8711401198464 | 833582 | Sign kab afg B2ca gy# 14x2x0,8 mm - 2514 | 500 M VKH DRAKA | INS17 | 14700 | EUR | 225 | 11.9 | Nee | 1 | 500 |  |  | 1000 | 500 | M | Haspel |  | Emmen | 85444920 | 6530 | 1 | Sign kab afg B2ca gy# 14x2x0,8 mm - 2514 | Signaalkabel 2500 B2ca | B2ca | 1004451 |  |  | 78 | 28
BPL15 | 2019-01-02 | 833584H5 | 8711401198990 | 833584 | Sign kab parig B2ca gy# 12x2x0,8 mm 3412 | 500 M VKH DRAKA | INS17 | 11700 | EUR | 188 | 11.2 | Nee | 1 | 500 |  |  | 1000 | 500 | M | Haspel |  | Emmen | 85444920 | 6530 | 1 | Sign kab parig B2ca gy# 12x2x0,8 mm 3412 | Signaalkabel 3400 B2ca | B2ca |  |  |  | 78 | 24
BPL15 | 2019-01-02 | 833599LB | 8711401195364 | 833599 | Sign kab afg B2ca rd# 1x2x1,5 mm2 2501.150 BM | 500 M EenwegsHsp | INS17 | 4170 | EUR | 57 | 5.9 | Ja | 1 | 500 |  |  | 1000 | 500 | M | Eenmalige haspel | 8000 | Emmen | 85444920 | 6530 | 1 | Sign kab afg B2ca rd# 1x2x1,5 mm2 2501.150 BM | Signaalkabel 2500 BM B2ca | B2ca | 1004452 |  |  | 15 | 2
BPL15 | 2019-01-02 | 833599NN | 8711401195388 | 833599 | Sign kab afg B2ca rd# 1x2x1,5 mm2 2501.150 BM | Aflevering variabele lengte | INS17 | 4170 | EUR | 57 | 5.9 | Ja | 1 | 1 |  |  | 1000 | 1 | M | Meter |  | Emmen | 85444920 | 6530 | 1 | Sign kab afg B2ca rd# 1x2x1,5 mm2 2501.150 BM | Signaalkabel 2500 BM B2ca | B2ca | 1004452 |  |  | 15 | 2
BPL15 | 2019-01-02 | 833631NN | 8711401196088 | 833631 | Sign kab B2ca gy# 4x1,5 mm2 2204.150 | Aflevering variabele lengte | INS17 | 4640 | EUR | 87 | 6.7 | Nee | 1 | 1 |  |  | 1000 | 1 | M | Meter |  | Emmen | 85444920 | 6530 | 1 | Sign kab B2ca gy# 4x1,5 mm2 2204.150 | Signaalkabel 2200 B2ca | B2ca | 1004673 |  |  | 15 | 4
BPL15 | 2019-01-02 | 833633NN | 8711401196132 | 833633 | Sign kab afg B2ca gy# 16x2x0,8 mm 2516 | Aflevering variabele lengte | INS17 | 16400 | EUR | 257 | 12.7 | Nee | 1 | 1 |  |  | 1000 | 1 | M | Meter |  | Emmen | 85444920 | 6530 | 1 | Sign kab afg B2ca gy# 16x2x0,8 mm 2516 | Signaalkabel 2500 B2ca | B2ca | 1004453 |  |  | 8 | 32
BPL15 | 2019-01-02 | 833634NN | 8711401196156 | 833634 | Sign kab afg B2ca gy# 20x2x0,8 mm 2520 | Aflevering variabele lengte | INS17 | 19800 | EUR | 317 | 14.6 | Nee | 1 | 1 |  |  | 1000 | 1 | M | Meter |  | Emmen | 85444920 | 6530 | 1 | Sign kab afg B2ca gy# 20x2x0,8 mm 2520 | Signaalkabel 2500 B2ca | B2ca | 1004454 |  |  | 78 | 40
BPL15 | 2019-01-02 | 833635LA | 8711401196170 | 833635 | Sign kab afg B2ca gy# 1x2x1 mm2 2501.100 | 1000 M EenwegsHsp | INS17 | 3390 | EUR | 44 | 5.1 | Nee | 1 | 1000 |  |  | 1000 | 1000 | M | Eenmalige haspel |  | Emmen | 85444920 | 6530 | 1 | Sign kab afg B2ca gy# 1x2x1 mm2 2501.100 | Signaalkabel 2500 B2ca | B2ca | 1004455 |  |  | 1 | 2
BPL15 | 2019-01-02 | 833635NN | 8711401196224 | 833635 | Sign kab afg B2ca gy# 1x2x1 mm2 2501.100 | Aflevering variabele lengte | INS17 | 3390 | EUR | 44 | 5.1 | Nee | 1 | 1 |  |  | 1000 | 1 | M | Meter |  | Emmen | 85444920 | 6530 | 1 | Sign kab afg B2ca gy# 1x2x1 mm2 2501.100 | Signaalkabel 2500 B2ca | B2ca | 1004455 |  |  | 1 | 2
BPL15 | 2019-01-02 | 833642NN | 8711401196415 | 833642 | Sign gr.kab B2ca gn# 12x2x0,8 mm 2412 | Aflevering variabele lengte | INS17 | 17900 | EUR | 338 | 15 | Nee | 1 | 1 |  |  | 1000 | 1 | M | Meter |  | Emmen | 85444920 | 6530 | 1 | Sign gr.kab B2ca gn# 12x2x0,8 mm 2412 | Signaalkabel 2400 B2ca | B2ca |  |  |  | 78 | 24
BPL15 | 2019-01-02 | 833644NN | 8711401196453 | 833644 | Sign gr.kab B2ca gn# 24x2x0,8 mm 2424 | Aflevering variabele lengte | INS17 | 31300 | EUR | 574 | 19.5 | Nee | 1 | 1 |  |  | 1000 | 1 | M | Meter |  | Emmen | 85444920 | 6530 | 1 | Sign gr.kab B2ca gn# 24x2x0,8 mm 2424 | Signaalkabel 2400 B2ca | B2ca | 1007641 |  |  | 78 | 48
BPL15 | 2019-01-02 | 833645NN | 8711401196477 | 833645 | Sign gr.kab B2ca gn# 1x2x0,8 mm 2401 | Aflevering variabele lengte | INS17 | 5550 | EUR | 98 | 7.7 | Nee | 1 | 1 |  |  | 1000 | 1 | M | Meter |  | Emmen | 85444920 | 6530 | 1 | Sign gr.kab B2ca gn# 1x2x0,8 mm 2401 | Signaalkabel 2400 B2ca | B2ca | 1007642 |  |  | 78 | 2
BPL15 | 2019-01-02 | 833650LB | 8711401195340 | 833650 | Sign kab afg B2ca rd# 1x2x1 mm2 2501.100 BM | 500 M EenwegsHsp | INS17 | 3390 | EUR | 44 | 5.1 | Nee | 1 | 500 |  |  | 1000 | 500 | M | Eenmalige haspel | 8000 | Emmen | 85444920 | 6530 | 1 | Sign kab afg B2ca rd# 1x2x1 mm2 2501.100 BM | Signaalkabel 2500 BM B2ca | B2ca | 1004456 |  |  | 1 | 2
BPL15 | 2019-01-02 | 833651LB | 8711401196323 | 833651 | Sign kab afg B2ca ye# 2x2x0,8 mm 2502 | 500 M EenwegsHsp | INS17 | 2830 | EUR | 50 | 6.5 | Nee | 1 | 500 |  |  | 1000 | 500 | M | Eenmalige haspel |  | Emmen | 85444920 | 6530 | 1 | Sign kab afg B2ca ye# 2x2x0,8 mm 2502 | Signaalkabel 2500 B2ca | B2ca | 1004457 |  |  | 78 | 4
BPL15 | 2019-01-02 | 833652LB | 8711401196347 | 833652 | Sign kab parig B2ca rd# 1x2x1,5 mm2 3401.150 BM | 500 M EenwegsHsp | INS17 | 3120 | EUR | 50 | 5.7 | Nee | 1 | 500 |  |  | 1000 | 500 | M | Eenmalige haspel | 8000 | Emmen | 85444920 | 6530 | 1 | Sign kab parig B2ca rd# 1x2x1,5 mm2 3401.150 BM | Signaalkabel 3400 BM B2ca | B2ca | 1006863 |  |  | 15 | 2
BPL15 | 2019-01-02 | 833916LB | 8711401051295 | 833916 | UC500 AS23 cat.6a F/FTP Cca bu# 4x2x23 AWG | 500 M EenwegsHsp | INS19 | 2470 | EUR | 79 | 8.59 | Ja | 1 | 500 |  |  | 1000 | 500 | M | Eenmalige haspel |  | Emmen | 85444991 | 6530 | 3 | UC500 AS23 cat.6a F/FTP Cca bu# 4x2x23 AWG | UC500 | Cca | 1003792 |  |  | 23 | 8
BPL15 | 2019-01-02 | 825662LB | 8711401018205 | 825662 | UC400 HD Cat.6 U/UTP Dca bu# 4x2x0,54 mm | 500 M EenwegsHsp | INS19 | 700 | EUR | 35 | 5.4 | Ja | 1 | 500 |  |  | 1000 | 500 | M | Eenmalige haspel |  | Emmen | 85444991 | 6530 | 3 | UC400 HD Cat.6 U/UTP Dca bu# 4x2x0,54 mm | UC400 | Dca | 1001454 |  |  | 54 | 8
BPL15 | 2019-01-02 | 825662D4 | 8711401018014 | 825662 | UC400 HD Cat.6 U/UTP Dca bu# 4x2x0,54 mm | 305 M doos | INS19 | 700 | EUR | 35 | 5.4 | Ja | 1 | 305 |  |  | 1000 | 305 | M | Doos |  | Emmen | 85444991 | 6530 | 3 | UC400 HD Cat.6 U/UTP Dca bu# 4x2x0,54 mm | UC400 | Dca | 1001454 |  |  | 54 | 8
BPL15 | 2019-01-02 | 833263NN | 8711401194565 | 833263 | Sign kab afg B2ca rd# 6x2x0,8 mm 2506 BM | Aflevering variabele lengte | INS17 | 6550 | EUR | 115 | 8.9 | Nee | 1 | 1 |  |  | 1000 | 1 | M | Meter |  | Emmen | 85444920 | 6530 | 1 | Sign kab afg B2ca rd# 6x2x0,8 mm 2506 BM | Signaalkabel 2500 BM B2ca | B2ca | 1004425 |  |  | 78 | 12
BPL15 | 2019-01-02 | 828069NN | 8711401192356 | 828069 | Sign kab Cca gy# 2x0,8 mm 2202 | Aflevering variabele lengte | INS17 | 1000 | EUR | 23 | 4.1 | Nee | 1 | 1 |  |  | 1000 | 1 | M | Meter |  | Emmen | 85444920 | 6530 | 1 | Sign kab Cca gy# 2x0,8 mm 2202 | Signaalkabel 2200 Cca | Cca | 1002952 |  |  | 78 | 2
BPL15 | 2019-01-02 | 828082NN | 8711401192479 | 828082 | Sign kab Cca gy# 8x0,8 mm 2208 | Aflevering variabele lengte | INS17 | 3860 | EUR | 68 | 6.1 | Nee | 1 | 1 |  |  | 1000 | 1 | M | Meter |  | Emmen | 85444920 | 6530 | 1 | Sign kab Cca gy# 8x0,8 mm 2208 | Signaalkabel 2200 Cca | Cca | 1003036 |  |  | 78 | 8
BPL15 | 2019-01-02 | 833447NN | 8711401198594 | 833447 | Sign kab B2ca gy# 2x0,8 mm 2202 | Aflevering variabele lengte | INS17 | 1030 | EUR | 23 | 4.1 | Nee | 1 | 1 |  |  | 1000 | 1 | M | Meter |  | Emmen | 85444920 | 6530 | 1 | Sign kab B2ca gy# 2x0,8 mm 2202 | Signaalkabel 2200 B2ca | B2ca | 1004439 |  |  | 78 | 2
BPL15 | 2019-01-02 | 833451NN | 8711401198686 | 833451 | Sign kab B2ca gy# 8x0,8 mm 2208 | Aflevering variabele lengte | INS17 | 4010 | EUR | 68 | 6.1 | Nee | 1 | 1 |  |  | 1000 | 1 | M | Meter |  | Emmen | 85444920 | 6530 | 1 | Sign kab B2ca gy# 8x0,8 mm 2208 | Signaalkabel 2200 B2ca | B2ca | 1004443 |  |  | 78 | 8
BPL15 | 2019-01-02 | 833748NN | 8711401202000 | 833748 | ICS IE FC INST Cat.5e PVC gn# 2x2x22/7 AWG | Aflevering variabele lengte | INS19 | 3680 | EUR | 68 | 6.5 | Ja | 1 | 1 |  |  | 1000 | 1 | M | Meter |  | Emmen | 85444995 | 6530 | 3 | ICS IE FC INST Cat.5e PVC gn# 2x2x22/7 AWG | Profinet
BPL15 | 2019-01-02 | 833763F3 | 8711401202239 | 833763 | PROFIT 16 gy UC500 AS23 Cat.6a F/FTP LSHF bu# 4x2x23 AW | 100 M folie | INS03 | 4724 | EUR | 94 | 16 | Ja | 1 | 100 |  |  | 1000 | 100 | M | Ring | 900 | Emmen | 85444991 | 6380 | 235 | PROFIT 16 gy UC500 AS23 Cat.6a F/FTP LSHF bu# 4x2x23 AW | PROFIT Eca |  |  |  |  | 56
BPL15 | 2019-01-02 | 833786NN | 8711401056696 | 833786 | Universal serial bus cable gy# 10x0,22 mm2 | 500 M EenwegsHsp | INS19 | 4370 | EUR | 53 | 6.5 | Nee | 1 | 500 |  |  | 1000 | 500 | M | Eenmalige haspel |  | Emmen | 85444995 | 6530 | 3 | Universal serial bus cable gy# 10x0,22 mm2 | Serial bus |  |  |  |  | 22 | 10
BPL15 | 2019-01-02 | 833917LA | 8711401051370 | 833917 | UC900 SS23 Cat.7 S/FTP B2ca og# 4x2x23 AWG | 1000 M EenwegsHsp | INS19 | 5470 | EUR | 83 | 8.3 | Ja | 1 | 1000 |  |  | 1000 | 1000 | M | Eenmalige haspel |  | Emmen | 85444991 | 6530 | 3 | UC900 SS23 Cat.7 S/FTP B2ca og# 4x2x23 AWG | UC900 | B2ca | 1001580 |  |  | 23 | 8
BPL15 | 2019-01-02 | 833918LB | 8711401051332 | 833918 | UC500 S23 cat.6a U/FTP Cca bu# 4x2x23 AWG | 500 M EenwegsHsp | INS19 | 3200 | EUR | 73 | 8.3 | Ja | 1 | 500 |  |  | 1000 | 500 | M | Eenmalige haspel |  | Emmen | 85444991 | 6530 | 3 | UC500 S23 cat.6a U/FTP Cca bu# 4x2x23 AWG | UC500 | Cca | 1001360 |  |  | 23 | 8
BPL15 | 2019-01-02 | 814560D3 | 8711401204790 | 814560 | Sign kab Dca gy# 2x0,8 mm 2702 | 100 M doos | INS17 | 760 | EUR | 18 | 3.7 | Ja | 1 | 100 |  |  | 1000 | 100 | M | Doos | 12000 | Emmen | 85444920 | 6530 | 1 | Sign kab Dca gy# 2x0,8 mm 2702 | Signaalkabel 2700 Dca | Dca | 1001917 |  |  | 78 | 2
BPL15 | 2019-01-02 | 814560LB | 8711401204806 | 814560 | Sign kab Dca gy# 2x0,8 mm 2702 | 500 M EenwegsHsp | INS17 | 760 | EUR | 18 | 3.7 | Ja | 1 | 500 |  |  | 1000 | 500 | M | Eenmalige haspel | 15000 | Emmen | 85444920 | 6530 | 1 | Sign kab Dca gy# 2x0,8 mm 2702 | Signaalkabel 2700 Dca | Dca | 1001917 |  |  | 78 | 2
BPL15 | 2019-01-02 | 814561D3 | 8711401204813 | 814561 | Sign kab Dca gy# 3x0,8 mm 2703 | 100 M doos | INS17 | 1080 | EUR | 24 | 3.9 | Ja | 1 | 100 |  |  | 1000 | 100 | M | Doos | 12000 | Emmen | 85444920 | 6530 | 1 | Sign kab Dca gy# 3x0,8 mm 2703 | Signaalkabel 2700 Dca | Dca | 1001918 |  |  | 78 | 3
BPL15 | 2019-01-02 | 814561LB | 8711401204820 | 814561 | Sign kab Dca gy# 3x0,8 mm 2703 | 500 M EenwegsHsp | INS17 | 1080 | EUR | 24 | 3.9 | Ja | 1 | 500 |  |  | 1000 | 500 | M | Eenmalige haspel | 15000 | Emmen | 85444920 | 6530 | 1 | Sign kab Dca gy# 3x0,8 mm 2703 | Signaalkabel 2700 Dca | Dca | 1001918 |  |  | 78 | 3
BPL15 | 2019-01-02 | 814562D3 | 8711401204837 | 814562 | Sign kab Dca gy# 4x0,8 mm 2704 | 100 M doos | INS17 | 1400 | EUR | 30 | 4.2 | Ja | 1 | 100 |  |  | 1000 | 100 | M | Doos | 12000 | Emmen | 85444920 | 6530 | 1 | Sign kab Dca gy# 4x0,8 mm 2704 | Signaalkabel 2700 Dca | Dca | 1001919 |  |  | 78 | 4
BPL15 | 2019-01-02 | 814562LA | 8711401204844 | 814562 | Sign kab Dca gy# 4x0,8 mm 2704 | 1000 M EenwegsHsp | INS17 | 1400 | EUR | 30 | 4.2 | Nee | 1 | 1000 |  |  | 1000 | 1000 | M | Eenmalige haspel | 16000 | Emmen | 85444920 | 6530 | 1 | Sign kab Dca gy# 4x0,8 mm 2704 | Signaalkabel 2700 Dca | Dca | 1001919 |  |  | 78 | 4
BPL15 | 2019-01-02 | 814564F3 | 8711401204851 | 814564 | Sign kab Dca gy# 8x0,8 mm 2708 | 100 M folie | INS17 | 2850 | EUR | 57 | 5.52 | Ja | 1 | 100 |  |  | 1000 | 100 | M | Ring | 11000 | Emmen | 85444920 | 6530 | 1 | Sign kab Dca gy# 8x0,8 mm 2708 | Signaalkabel 2700 Dca | Dca | 1002110 |  |  | 78 | 8
BPL15 | 2019-01-02 | 814564LB | 8711401204868 | 814564 | Sign kab Dca gy# 8x0,8 mm 2708 | 500 M EenwegsHsp | INS17 | 2850 | EUR | 57 | 5.52 | Ja | 1 | 500 |  |  | 1000 | 500 | M | Eenmalige haspel | 8000 | Emmen | 85444920 | 6530 | 1 | Sign kab Dca gy# 8x0,8 mm 2708 | Signaalkabel 2700 Dca | Dca | 1002110 |  |  | 78 | 8
BPL15 | 2019-01-02 | 814566F3 | 8711401204875 | 814566 | Sign kab Dca gy# 12x0,8 mm 2712 | 100 M folie | INS17 | 4100 | EUR | 83 | 6.8 | Ja | 1 | 100 |  |  | 1000 | 100 | M | Ring | 8000 | Emmen | 85444920 | 6530 | 1 | Sign kab Dca gy# 12x0,8 mm 2712 | Signaalkabel 2700 Dca | Dca | 1002111 |  |  | 78 | 12
BPL15 | 2019-01-02 | 814567H5 | 8711401204882 | 814567 | Sign kab Dca gy# 16x0,8 mm 2716 | 500 M VKH DRAKA | INS17 | 5470 | EUR | 108 | 7.6 | Ja | 1 | 500 |  |  | 1000 | 500 | M | Haspel | 2000 | Emmen | 85444920 | 6530 | 1 | Sign kab Dca gy# 16x0,8 mm 2716 | Signaalkabel 2700 Dca | Dca | 1002112 |  |  | 78 | 16
BPL15 | 2019-01-02 | 814569H5 | 8711401204776 | 814569 | Sign kab Dca gy# 24x0,8 mm 2724 | 500 M VKH DRAKA | INS17 | 8170 | EUR | 162 | 9.6 | Ja | 1 | 500 |  |  | 1000 | 500 | M | Haspel | 2000 | Emmen | 85444920 | 6530 | 1 | Sign kab Dca gy# 24x0,8 mm 2724 | Signaalkabel 2700 Dca | Dca | 1002113 |  |  | 78 | 24
BPL15 | 2019-01-02 | 814570D3 | 8711401204950 | 814570 | Sign kab Dca BM rd# 2x0,8 mm 2702 BM | 100 M doos | INS17 | 770 | EUR | 18 | 3.7 | Ja | 1 | 100 |  |  | 1000 | 100 | M | Doos | 12000 | Emmen | 85444920 | 6530 | 1 | Sign kab Dca BM rd# 2x0,8 mm 2702 BM | Signaalkabel 2700 BM Dca | Dca | 1002114 |  |  | 78 | 2
BPL15 | 2019-01-02 | 814570LB | 8711401204967 | 814570 | Sign kab Dca BM rd# 2x0,8 mm 2702 BM | 500 M EenwegsHsp | INS17 | 770 | EUR | 18 | 3.7 | Ja | 1 | 500 |  |  | 1000 | 500 | M | Eenmalige haspel | 15000 | Emmen | 85444920 | 6530 | 1 | Sign kab Dca BM rd# 2x0,8 mm 2702 BM | Signaalkabel 2700 BM Dca | Dca | 1002114 |  |  | 78 | 2
BPL15 | 2019-01-02 | 814571D3 | 8711401204974 | 814571 | Sign kab Dca BM rd# 3x0,8 mm 2703 BM | 100 M doos | INS17 | 1080 | EUR | 24 | 3.9 | Ja | 1 | 100 |  |  | 1000 | 100 | M | Doos | 12000 | Emmen | 85444920 | 6530 | 1 | Sign kab Dca BM rd# 3x0,8 mm 2703 BM | Signaalkabel 2700 BM Dca | Dca | 1002115 |  |  | 78 | 3
BPL15 | 2019-01-02 | 814571LB | 8711401204981 | 814571 | Sign kab Dca BM rd# 3x0,8 mm 2703 BM | 500 M EenwegsHsp | INS17 | 1080 | EUR | 24 | 3.9 | Ja | 1 | 500 |  |  | 1000 | 500 | M | Eenmalige haspel | 15000 | Emmen | 85444920 | 6530 | 1 | Sign kab Dca BM rd# 3x0,8 mm 2703 BM | Signaalkabel 2700 BM Dca | Dca | 1002115 |  |  | 78 | 3
BPL15 | 2019-01-02 | 814572LB | 8711401205193 | 814572 | Sign kab Dca BM rd# 4x0,8 mm 2704 BM | 500 M EenwegsHsp | INS17 | 1400 | EUR | 30 | 4.2 | Ja | 1 | 500 |  |  | 1000 | 500 | M | Eenmalige haspel | 15000 | Emmen | 85444920 | 6530 | 1 | Sign kab Dca BM rd# 4x0,8 mm 2704 BM | Signaalkabel 2700 BM Dca | Dca | 1002116 |  |  | 78 | 4
BPL15 | 2019-01-02 | 822181LB | 8711401205001 | 822181 | Sign kab Dca BM rd# 2x1,5 mm2 2702.150 BM | 500 M EenwegsHsp | INS17 | 1790 | EUR | 47 | 5.8 | Ja | 1 | 500 |  |  | 1000 | 500 | M | Eenmalige haspel | 8000 | Emmen | 85444920 | 6530 | 1 | Sign kab Dca BM rd# 2x1,5 mm2 2702.150 BM | Signaalkabel 2700 BM Dca | Dca | 1002175 |  |  | 15 | 2
BPL15 | 2019-01-02 | 814586NN | 8711401201133 | 814586 | Sign gr.kab Dca gn# 3x2x0,8 mm 2903 | Aflevering variabele lengte | INS17 | 4720 | EUR | 159 | 10.6 | Nee | 1 | 1 |  |  | 1000 | 1 | M | Meter |  | Emmen | 85444920 | 6530 | 1 | Sign gr.kab Dca gn# 3x2x0,8 mm 2903 | Signaalkabel 2900 Dca | Dca | 1002147 |  |  | 78 | 6
BPL15 | 2019-01-02 | 814587NN | 8711401201140 | 814587 | Sign gr.kab Dca gn# 6x2x0,8 mm 2906 | Aflevering variabele lengte | INS17 | 7790 | EUR | 229 | 12.6 | Ja | 1 | 1 |  |  | 1000 | 1 | M | Meter |  | Emmen | 85444920 | 6530 | 1 | Sign gr.kab Dca gn# 6x2x0,8 mm 2906 | Signaalkabel 2900 Dca | Dca | 1002148 |  |  | 78 | 12
BPL15 | 2019-01-02 | 814588NN | 8711401201157 | 814588 | Sign gr.kab Dca gn# 10x2x0,8 mm 2910 | Aflevering variabele lengte | INS17 | 10800 | EUR | 314 | 15.2 | Nee | 1 | 1 |  |  | 1000 | 1 | M | Meter |  | Emmen | 85444920 | 6530 | 1 | Sign gr.kab Dca gn# 10x2x0,8 mm 2910 | Signaalkabel 2900 Dca | Dca | 1002149 |  |  | 78 | 20
BPL15 | 2019-01-02 | 814589NN | 8711401201164 | 814589 | Sign gr.kab Dca gn# 12x2x0,8 mm 2912 | Aflevering variabele lengte | INS17 | 12100 | EUR | 337 | 15.2 | Ja | 1 | 1 |  |  | 1000 | 1 | M | Meter |  | Emmen | 85444920 | 6530 | 1 | Sign gr.kab Dca gn# 12x2x0,8 mm 2912 | Signaalkabel 2900 Dca | Dca | 1002170 |  |  | 78 | 24
BPL15 | 2019-01-02 | 814574NN | 8711401204646 | 814574 | Sign kab afg Dca gy# 1x4x0,8 mm 2802Q | Aflevering variabele lengte | INS17 | 1790 | EUR | 43 | 5 | Nee | 1 | 1 |  |  | 1000 | 1 | M | Meter |  | Emmen | 85444920 | 6530 | 1 | Sign kab afg Dca gy# 1x4x0,8 mm 2802Q | Signaalkabel 2800 Dca | Dca | 1002118 |  |  | 78 | 4
BPL15 | 2019-01-02 | 814573NN | 8711401204639 | 814573 | Sign kab afg Dca gy# 1x2x0,8 mm 2801 | Aflevering variabele lengte | INS17 | 1160 | EUR | 30 | 4.5 | Nee | 1 | 1 |  |  | 1000 | 1 | M | Meter |  | Emmen | 85444920 | 6530 | 1 | Sign kab afg Dca gy# 1x2x0,8 mm 2801 | Signaalkabel 2800 Dca | Dca | 1002117 |  |  | 78 | 2
BPL15 | 2019-01-02 | 822691NN | 8711401204738 | 822691 | Sign kab afg Dca gy# 2x2x0,8 mm 2802 | Aflevering variabele lengte | INS17 | 2010 | EUR | 48 | 6.5 | Nee | 1 | 1 |  |  | 1000 | 1 | M | Meter |  | Emmen | 85444920 | 6530 | 1 | Sign kab afg Dca gy# 2x2x0,8 mm 2802 | Signaalkabel 2800 Dca | Dca | 1002206 |  |  | 78 | 4
BPL15 | 2019-01-02 | 822691LB | 8711401204769 | 822691 | Sign kab afg Dca gy# 2x2x0,8 mm 2802 | 500 M EenwegsHsp | INS17 | 2010 | EUR | 48 | 6.5 | Ja | 1 | 500 |  |  | 1000 | 500 | M | Eenmalige haspel | 6000 | Emmen | 85444920 | 6530 | 1 | Sign kab afg Dca gy# 2x2x0,8 mm 2802 | Signaalkabel 2800 Dca | Dca | 1002206 |  |  | 78 | 4
BPL15 | 2019-01-02 | 822691F3 | 8711401204905 | 822691 | Sign kab afg Dca gy# 2x2x0,8 mm 2802 | 100 M folie | INS17 | 2010 | EUR | 48 | 6.5 | Ja | 1 | 100 |  |  | 1000 | 100 | M | Ring | 8000 | Emmen | 85444920 | 6530 | 1 | Sign kab afg Dca gy# 2x2x0,8 mm 2802 | Signaalkabel 2800 Dca | Dca | 1002206 |  |  | 78 | 4
BPL15 | 2019-01-02 | 814575NN | 8711401204653 | 814575 | Sign kab afg Dca gy# 3x2x0,8 mm 2803 | Aflevering variabele lengte | INS17 | 2660 | EUR | 61 | 6.8 | Nee | 1 | 1 |  |  | 1000 | 1 | M | Meter |  | Emmen | 85444920 | 6530 | 1 | Sign kab afg Dca gy# 3x2x0,8 mm 2803 | Signaalkabel 2800 Dca | Dca | 1002119 |  |  | 78 | 6
BPL15 | 2019-01-02 | 814575H5 | 8711401204912 | 814575 | Sign kab afg Dca gy# 3x2x0,8 mm 2803 | 500 M VKH DRAKA | INS17 | 2660 | EUR | 61 | 6.8 | Ja | 1 | 500 |  |  | 1000 | 500 | M | Haspel | 2000 | Emmen | 85444920 | 6530 | 1 | Sign kab afg Dca gy# 3x2x0,8 mm 2803 | Signaalkabel 2800 Dca | Dca | 1002119 |  |  | 78 | 6
BPL15 | 2019-01-02 | 814575F3 | 8711401004376 | 814575 | Sign kab afg Dca gy# 3x2x0,8 mm 2803 | 100 M folie | INS17 | 2660 | EUR | 61 | 6.8 | Ja | 1 | 100 |  |  | 1000 | 100 | M | Ring | 6600 | Emmen | 85444920 | 6530 | 1 | Sign kab afg Dca gy# 3x2x0,8 mm 2803 | Signaalkabel 2800 Dca | Dca | 1002119 |  |  | 78 | 6
BPL15 | 2019-01-02 | 814576NN | 8711401204622 | 814576 | Sign kab afg Dca gy# 4x2x0,8 mm 2804 | Aflevering variabele lengte | INS17 | 3450 | EUR | 76 | 7.5 | Nee | 1 | 1 |  |  | 1000 | 1 | M | Meter |  | Emmen | 85444920 | 6530 | 1 | Sign kab afg Dca gy# 4x2x0,8 mm 2804 | Signaalkabel 2800 Dca | Dca | 1002140 |  |  | 78 | 8
BPL15 | 2019-01-02 | 814576H6 | 8711401004536 | 814576 | Sign kab afg Dca gy# 4x2x0,8 mm 2804 | 1000 M VKH DRAKA | INS17 | 3450 | EUR | 76 | 7.5 | Nee | 1 | 1000 |  |  | 1000 | 1000 | M | Haspel | 4000 | Emmen | 85444920 | 6530 | 1 | Sign kab afg Dca gy# 4x2x0,8 mm 2804 | Signaalkabel 2800 Dca | Dca | 1002140 |  |  | 78 | 8
BPL15 | 2019-01-02 | 814576H5 | 8711401204752 | 814576 | Sign kab afg Dca gy# 4x2x0,8 mm 2804 | 500 M VKH DRAKA | INS17 | 3450 | EUR | 76 | 7.5 | Ja | 1 | 500 |  |  | 1000 | 500 | M | Haspel | 2000 | Emmen | 85444920 | 6530 | 1 | Sign kab afg Dca gy# 4x2x0,8 mm 2804 | Signaalkabel 2800 Dca | Dca | 1002140 |  |  | 78 | 8
BPL15 | 2019-01-02 | 814576F3 | 8711401204943 | 814576 | Sign kab afg Dca gy# 4x2x0,8 mm 2804 | 100 M folie | INS17 | 3450 | EUR | 76 | 7.5 | Ja | 1 | 100 |  |  | 1000 | 100 | M | Ring | 6000 | Emmen | 85444920 | 6530 | 1 | Sign kab afg Dca gy# 4x2x0,8 mm 2804 | Signaalkabel 2800 Dca | Dca | 1002140 |  |  | 78 | 8
BPL15 | 2019-01-02 | 814577NN | 8711401204660 | 814577 | Sign kab afg Dca gy# 5x2x0,8 mm 2805 | Aflevering variabele lengte | INS17 | 4120 | EUR | 93 | 8.2 | Nee | 1 | 1 |  |  | 1000 | 1 | M | Meter |  | Emmen | 85444920 | 6530 | 1 | Sign kab afg Dca gy# 5x2x0,8 mm 2805 | Signaalkabel 2800 Dca | Dca | 1002141 |  |  | 78 | 10
BPL15 | 2019-01-02 | 814578NN | 8711401204677 | 814578 | Sign kab afg Dca gy# 6x2x0,8 mm 2806 | Aflevering variabele lengte | INS17 | 4820 | EUR | 110 | 8.8 | Nee | 1 | 1 |  |  | 1000 | 1 | M | Meter |  | Emmen | 85444920 | 6530 | 1 | Sign kab afg Dca gy# 6x2x0,8 mm 2806 | Signaalkabel 2800 Dca | Dca | 1002119 |  |  | 78 | 12
BPL15 | 2019-01-02 | 814578F3 | 8711401004550 | 814578 | Sign kab afg Dca gy# 6x2x0,8 mm 2806 | 100 M folie | INS17 | 4820 | EUR | 110 | 8.8 | Ja | 1 | 100 |  |  | 1000 | 100 | M | Ring | 4200 | Emmen | 85444920 | 6530 | 1 | Sign kab afg Dca gy# 6x2x0,8 mm 2806 | Signaalkabel 2800 Dca | Dca | 1002119 |  |  | 78 | 12
BPL15 | 2019-01-02 | 814578H5 | 8711401204899 | 814578 | Sign kab afg Dca gy# 6x2x0,8 mm 2806 | 500 M VKH DRAKA | INS17 | 4820 | EUR | 110 | 8.8 | Ja | 1 | 500 |  |  | 1000 | 500 | M | Haspel | 2000 | Emmen | 85444920 | 6530 | 1 | Sign kab afg Dca gy# 6x2x0,8 mm 2806 | Signaalkabel 2800 Dca | Dca | 1002119 |  |  | 78 | 12
BPL15 | 2019-01-02 | 814580NN | 8711401204684 | 814580 | Sign kab afg Dca gy# 10x2x0,8 mm 2810 | Aflevering variabele lengte | INS17 | 7750 | EUR | 166 | 11.1 | Nee | 1 | 1 |  |  | 1000 | 1 | M | Meter |  | Emmen | 85444920 | 6530 | 1 | Sign kab afg Dca gy# 10x2x0,8 mm 2810 | Signaalkabel 2800 Dca | Dca | 1002142 |  |  | 78 | 20
BPL15 | 2019-01-02 | 814580H5 | 8711401204936 | 814580 | Sign kab afg Dca gy# 10x2x0,8 mm 2810 | 500 M VKH DRAKA | INS17 | 7750 | EUR | 166 | 11.1 | Ja | 1 | 500 |  |  | 1000 | 500 | M | Haspel | 2000 | Emmen | 85444920 | 6530 | 1 | Sign kab afg Dca gy# 10x2x0,8 mm 2810 | Signaalkabel 2800 Dca | Dca | 1002142 |  |  | 78 | 20
BPL15 | 2019-01-02 | 814580F3 | 8711401205025 | 814580 | Sign kab afg Dca gy# 10x2x0,8 mm 2810 | 100 M folie | INS17 | 7750 | EUR | 166 | 11.1 | Nee | 1 | 100 |  |  | 1000 | 100 | M | Ring | 4200 | Emmen | 85444920 | 6530 | 1 | Sign kab afg Dca gy# 10x2x0,8 mm 2810 | Signaalkabel 2800 Dca | Dca | 1002142 |  |  | 78 | 20
BPL15 | 2019-01-02 | 814581NN | 8711401204691 | 814581 | Sign kab afg Dca gy# 12x2x0,8 mm 2812 | Aflevering variabele lengte | INS17 | 8960 | EUR | 190 | 11.4 | Nee | 1 | 1 |  |  | 1000 | 1 | M | Meter |  | Emmen | 85444920 | 6530 | 1 | Sign kab afg Dca gy# 12x2x0,8 mm 2812 | Signaalkabel 2800 Dca | Dca | 1002143 |  |  | 78 | 24
BPL15 | 2019-01-02 | 814582NN | 8711401204714 | 814582 | Sign kab afg Dca gy# 14x2x0,8 mm 2814 | Aflevering variabele lengte | INS17 | 10300 | EUR | 215 | 12 | Nee | 1 | 1 |  |  | 1000 | 1 | M | Meter |  | Emmen | 85444920 | 6530 | 1 | Sign kab afg Dca gy# 14x2x0,8 mm 2814 | Signaalkabel 2800 Dca | Dca | 1002144 |  |  | 78 | 28
BPL15 | 2019-01-02 | 814582H5 | 8711401004567 | 814582 | Sign kab afg Dca gy# 14x2x0,8 mm 2814 | 500 M VKH DRAKA | INS17 | 10300 | EUR | 214 | 12 | Ja | 1 | 500 |  |  | 1000 | 500 | M | Haspel |  | Emmen | 85444920 | 6530 | 1 | Sign kab afg Dca gy# 14x2x0,8 mm 2814 | Signaalkabel 2800 Dca | Dca | 1002144 |  |  | 78 | 28
BPL15 | 2019-01-02 | 814582F3 | 8711401004352 | 814582 | Sign kab afg Dca gy# 14x2x0,8 mm 2814 | 100 M folie | INS17 | 10300 | EUR | 214 | 12 | Nee | 1 | 100 |  |  | 1000 | 100 | M | Ring | 6000 | Emmen | 85444920 | 6530 | 1 | Sign kab afg Dca gy# 14x2x0,8 mm 2814 | Signaalkabel 2800 Dca | Dca | 1002144 |  |  | 78 | 28
BPL15 | 2019-01-02 | 827060NN | 8711401204745 | 827060 | Sign kab afg Dca gy# 20x2x0,8 mm 2820 | Aflevering variabele lengte | INS17 | 14300 | EUR | 293 | 14.3 | Nee | 1 | 1 |  |  | 1000 | 1 | M | Meter |  | Emmen | 85444920 | 6530 | 1 | Sign kab afg Dca gy# 20x2x0,8 mm 2820 | Signaalkabel 2800 Dca | Dca | 1002208 |  |  | 78 | 40
BPL15 | 2019-01-02 | 814584NN | 8711401204721 | 814584 | Sign kab afg Dca gy# 24x2x0,8 mm 2824 | Aflevering variabele lengte | INS17 | 17200 | EUR | 344 | 15.7 | Nee | 1 | 1 |  |  | 1000 | 1 | M | Meter |  | Emmen | 85444920 | 6530 | 1 | Sign kab afg Dca gy# 24x2x0,8 mm 2824 | Signaalkabel 2800 Dca | Dca | 1002145 |  |  | 78 | 48
BPL15 | 2019-01-02 | 814584H5 | 8711401205018 | 814584 | Sign kab afg Dca gy# 24x2x0,8 mm 2824 | 500 M VKH DRAKA | INS17 | 17200 | EUR | 344 | 15.9 | Ja | 1 | 500 |  |  | 1000 | 500 | M | Haspel |  | Emmen | 85444920 | 6530 | 1 | Sign kab afg Dca gy# 24x2x0,8 mm 2824 | Signaalkabel 2800 Dca | Dca | 1002145 |  |  | 78 | 48
BPL15 | 2019-01-02 | 814585F3 | 8711401205131 | 814585 | Sign kab afg Dca BM rd# 1x2x0,8 mm 2801 BM | 100 M folie | INS17 | 1160 | EUR | 30 | 4.5 | Ja | 1 | 100 |  |  | 1000 | 100 | M | Ring | 12000 | Emmen | 85444920 | 6530 | 1 | Sign kab afg Dca BM rd# 1x2x0,8 mm 2801 BM | Signaalkabel 2800 BM Dca | Dca | 1002146 |  |  | 78 | 2
BPL15 | 2019-01-02 | 814649F3 | 8711401205155 | 814649 | Sign kab afg Dca BM rd# 1x4x0,8 mm 2802Q BM | 100 M folie | INS17 | 1790 | EUR | 43 | 5 | Ja | 1 | 100 |  |  | 1000 | 100 | M | Ring | 11000 | Emmen | 85444920 | 6530 | 1 | Sign kab afg Dca BM rd# 1x4x0,8 mm 2802Q BM | Signaalkabel 2800 BM Dca | Dca | 1002174 |  |  | 78 | 4
BPL15 | 2019-01-02 | 822407LB | 8711401205148 | 822407 | Sign kab afg Dca BM rd# 2x2x0,8 mm 2802 BM | 500 M EenwegsHsp | INS17 | 2010 | EUR | 48 | 6.5 | Ja | 1 | 500 |  |  | 1000 | 500 | M | Eenmalige haspel | 6000 | Emmen | 85444920 | 6530 | 1 | Sign kab afg Dca BM rd# 2x2x0,8 mm 2802 BM | Signaalkabel 2800 BM Dca | Dca | 1002205 |  |  | 78 | 4
BPL15 | 2019-01-02 | 822407F3 | 8711401205162 | 822407 | Sign kab afg Dca BM rd# 2x2x0,8 mm 2802 BM | 100 M folie | INS17 | 2010 | EUR | 48 | 6.5 | Ja | 1 | 100 |  |  | 1000 | 100 | M | Ring | 8000 | Emmen | 85444920 | 6530 | 1 | Sign kab afg Dca BM rd# 2x2x0,8 mm 2802 BM | Signaalkabel 2800 BM Dca | Dca | 1002205 |  |  | 78 | 4
BPL15 | 2019-01-02 | 814572D3 | 8711401204998 | 814572 | Sign kab Dca BM rd# 4x0,8 mm 2704 BM | 100 M doos | INS17 | 1400 | EUR | 30 | 4.2 | Ja | 1 | 100 |  |  | 1000 | 100 | M | Doos | 12000 | Emmen | 85444920 | 6530 | 1 | Sign kab Dca BM rd# 4x0,8 mm 2704 BM | Signaalkabel 2700 BM Dca | Dca | 1002116 |  |  | 78 | 4
BPL15 | 2019-01-02 | 814586H5 | 8711401205209 | 814586 | Sign gr.kab Dca gn# 3x2x0,8 mm 2903 | 500 M VKH DRAKA | INS17 | 4720 | EUR | 159 | 10.6 | Ja | 1 | 500 |  |  | 1000 | 500 | M | Haspel | 2000 | Emmen | 85444920 | 6530 | 1 | Sign gr.kab Dca gn# 3x2x0,8 mm 2903 | Signaalkabel 2900 Dca | Dca | 1002147 |  |  | 78 | 6
BPL15 | 2019-01-02 | 814587H5 | 8711401205216 | 814587 | Sign gr.kab Dca gn# 6x2x0,8 mm 2906 | 500 M VKH DRAKA | INS17 | 7790 | EUR | 229 | 12.6 | Nee | 1 | 500 |  |  | 1000 | 500 | M | Haspel |  | Emmen | 85444920 | 6530 | 1 | Sign gr.kab Dca gn# 6x2x0,8 mm 2906 | Signaalkabel 2900 Dca | Dca | 1002148 |  |  | 78 | 12
BPL15 | 2019-01-02 | 822406D3 | 8711401205223 | 822406 | Sign kab parig Dca rd# 1x2x0,8 mm 3001 BM | 100 M doos | INS17 | 770 | EUR | 23 | 4.3 | Ja | 1 | 100 |  |  | 1000 | 100 | M | Doos | 12000 | Emmen | 85444920 | 6530 | 1 | Sign kab parig Dca rd# 1x2x0,8 mm 3001 BM | Signaalkabel 3000 BM Dca | Dca | 1002204 |  |  | 78 | 2
BPL15 | 2019-01-02 | 822406NN | 8711401201300 | 822406 | Sign kab parig Dca rd# 1x2x0,8 mm 3001 BM | Aflevering variabele lengte | INS17 | 770 | EUR | 23 | 4.3 | Nee | 1 | 1 |  |  | 1000 | 1 | M | Meter |  | Emmen | 85444920 | 6530 | 1 | Sign kab parig Dca rd# 1x2x0,8 mm 3001 BM | Signaalkabel 3000 BM Dca | Dca | 1002204 |  |  | 78 | 2
BPL15 | 2019-01-02 | 822287NN | 8711401201294 | 822287 | Sign kab parig Dca rd# 2x2x0,8 mm 3002 BM | Aflevering variabele lengte | INS17 | 1590 | EUR | 43 | 6.3 | Nee | 1 | 1 |  |  | 1000 | 1 | M | Meter |  | Emmen | 85444920 | 6530 | 1 | Sign kab parig Dca rd# 2x2x0,8 mm 3002 BM | Signaalkabel 3000 BM Dca | Dca | 1002203 |  |  | 78 | 4
BPL15 | 2019-01-02 | 814585LB | 8711401205124 | 814585 | Sign kab afg Dca BM rd# 1x2x0,8 mm 2801 BM | 500 M EenwegsHsp | INS17 | 1160 | EUR | 30 | 4.5 | Ja | 1 | 500 |  |  | 1000 | 500 | M | Eenmalige haspel | 8000 | Emmen | 85444920 | 6530 | 1 | Sign kab afg Dca BM rd# 1x2x0,8 mm 2801 BM | Signaalkabel 2800 BM Dca | Dca | 1002146 |  |  | 78 | 2
BPL15 | 2019-01-02 | 830056LB | 8711401205179 | 830056 | Sign kab afg Dca BM rd# 1x2x1 mm2 2801.100 BM | 500 M EenwegsHsp | INS17 | 2280 | EUR | 49 | 6 | Ja | 1 | 500 |  |  | 1000 | 500 | M | Eenmalige haspel | 8000 | Emmen | 85444920 | 6530 | 1 | Sign kab afg Dca BM rd# 1x2x1 mm2 2801.100 BM | Signaalkabel 2800 BM Dca | Dca | 1002209 |  |  | 1 | 2
BPL15 | 2019-01-02 | 814574F3 | 8711401204783 | 814574 | Sign kab afg Dca gy# 1x4x0,8 mm 2802Q | 100 M folie | INS17 | 1790 | EUR | 43 | 5 | Ja | 1 | 100 |  |  | 1000 | 100 | M | Ring | 11000 | Emmen | 85444920 | 6530 | 1 | Sign kab afg Dca gy# 1x4x0,8 mm 2802Q | Signaalkabel 2800 Dca | Dca | 1002118 |  |  | 78 | 4
BPL15 | 2019-01-02 | 814573F3 | 8711401204929 | 814573 | Sign kab afg Dca gy# 1x2x0,8 mm 2801 | 100 M folie | INS17 | 1160 | EUR | 30 | 4.5 | Ja | 1 | 100 |  |  | 1000 | 100 | M | Ring | 12000 | Emmen | 85444920 | 6530 | 1 | Sign kab afg Dca gy# 1x2x0,8 mm 2801 | Signaalkabel 2800 Dca | Dca | 1002117 |  |  | 78 | 2
BPL15 | 2019-01-02 | 814573LB | 8711401205186 | 814573 | Sign kab afg Dca gy# 1x2x0,8 mm 2801 | 500 M EenwegsHsp | INS17 | 1160 | EUR | 30 | 4.5 | Ja | 1 | 500 |  |  | 1000 | 500 | M | Eenmalige haspel | 8000 | Emmen | 85444920 | 6530 | 1 | Sign kab afg Dca gy# 1x2x0,8 mm 2801 | Signaalkabel 2800 Dca | Dca | 1002117 |  |  | 78 | 2
BPL15 | 2019-01-02 | 814560LA | 8711401205629 | 814560 | Sign kab Dca gy# 2x0,8 mm 2702 | 1000 M EenwegsHsp | INS17 | 760 | EUR | 18 | 3.7 | Nee | 1 | 1000 |  |  | 1000 | 1000 | M | Eenmalige haspel | 16000 | Emmen | 85444920 | 6530 | 1 | Sign kab Dca gy# 2x0,8 mm 2702 | Signaalkabel 2700 Dca | Dca | 1001917 |  |  | 78 | 2
BPL15 | 2019-01-02 | 814562LB | 8711401205605 | 814562 | Sign kab Dca gy# 4x0,8 mm 2704 | 500 M EenwegsHsp | INS17 | 1400 | EUR | 30 | 4.2 | Ja | 1 | 500 |  |  | 1000 | 500 | M | Eenmalige haspel | 15000 | Emmen | 85444920 | 6530 | 1 | Sign kab Dca gy# 4x0,8 mm 2704 | Signaalkabel 2700 Dca | Dca | 1001919 |  |  | 78 | 4
BPL15 | 2019-01-02 | 814566LB | 8711401205667 | 814566 | Sign kab Dca gy# 12x0,8 mm 2712 | 500 M EenwegsHsp | INS17 | 4100 | EUR | 83 | 6.8 | Ja | 1 | 500 |  |  | 1000 | 500 | M | Eenmalige haspel | 6000 | Emmen | 85444920 | 6530 | 1 | Sign kab Dca gy# 12x0,8 mm 2712 | Signaalkabel 2700 Dca | Dca | 1002111 |  |  | 78 | 12
BPL15 | 2019-01-02 | 814567F3 | 8711401205674 | 814567 | Sign kab Dca gy# 16x0,8 mm 2716 | 100 M folie | INS17 | 5470 | EUR | 108 | 7.6 | Ja | 1 | 100 |  |  | 1000 | 100 | M | Ring | 6000 | Emmen | 85444920 | 6530 | 1 | Sign kab Dca gy# 16x0,8 mm 2716 | Signaalkabel 2700 Dca | Dca | 1002112 |  |  | 78 | 16
BPL15 | 2019-01-02 | 814569F3 | 8711401205698 | 814569 | Sign kab Dca gy# 24x0,8 mm 2724 | 100 M folie | INS17 | 8170 | EUR | 162 | 9.6 | Ja | 1 | 100 |  |  | 1000 | 100 | M | Ring | 4200 | Emmen | 85444920 | 6530 | 1 | Sign kab Dca gy# 24x0,8 mm 2724 | Signaalkabel 2700 Dca | Dca | 1002113 |  |  | 78 | 24
BPL15 | 2019-01-02 | 827083LB | 8711401205797 | 827083 | Sign kab Dca BM rd# 2x1 mm2 - 2702.100 BM | 500 M EenwegsHsp | INS17 | 1390 | EUR | 37 | 5.4 | Ja | 1 | 500 |  |  | 1000 | 500 | M | Eenmalige haspel | 8000 | Emmen | 85444920 | 6530 | 1 | Sign kab Dca BM rd# 2x1 mm2 - 2702.100 BM | Signaalkabel 2700 BM Dca | Dca | 1002576 |  |  | 1 | 2
BPL15 | 2019-01-02 | 822181H7 | 8711401205759 | 822181 | Sign kab Dca BM rd# 2x1,5 mm2 2702.150 BM | 2000 M VKH DRAKA | INS17 | 1790 | EUR | 47 | 5.8 | Ja | 1 | 2000 |  |  | 1000 | 2000 | M | Haspel | 8000 | Emmen | 85444920 | 6530 | 1 | Sign kab Dca BM rd# 2x1,5 mm2 2702.150 BM | Signaalkabel 2700 BM Dca | Dca | 1002175 |  |  | 15 | 2
BPL15 | 2019-01-02 | 814574LB | 8711401205704 | 814574 | Sign kab afg Dca gy# 1x4x0,8 mm 2802Q | 500 M EenwegsHsp | INS17 | 1790 | EUR | 43 | 5 | Ja | 1 | 500 |  |  | 1000 | 500 | M | Eenmalige haspel | 8000 | Emmen | 85444920 | 6530 | 1 | Sign kab afg Dca gy# 1x4x0,8 mm 2802Q | Signaalkabel 2800 Dca | Dca | 1002118 |  |  | 78 | 4
BPL15 | 2019-01-02 | 814649LB | 8711401205612 | 814649 | Sign kab afg Dca BM rd# 1x4x0,8 mm 2802Q BM | 500 M EenwegsHsp | INS17 | 1790 | EUR | 43 | 5 | Ja | 1 | 500 |  |  | 1000 | 500 | M | Eenmalige haspel | 8000 | Emmen | 85444920 | 6530 | 1 | Sign kab afg Dca BM rd# 1x4x0,8 mm 2802Q BM | Signaalkabel 2800 BM Dca | Dca | 1002174 |  |  | 78 | 4
BPL15 | 2019-01-02 | 822406LB | 8711401205780 | 822406 | Sign kab parig Dca rd# 1x2x0,8 mm 3001 BM | 500 M EenwegsHsp | INS17 | 770 | EUR | 23 | 4.3 | Ja | 1 | 500 |  |  | 1000 | 500 | M | Eenmalige haspel | 15000 | Emmen | 85444920 | 6530 | 1 | Sign kab parig Dca rd# 1x2x0,8 mm 3001 BM | Signaalkabel 3000 BM Dca | Dca | 1002204 |  |  | 78 | 2
BPL15 | 2019-01-02 | 822287LB | 8711401205773 | 822287 | Sign kab parig Dca rd# 2x2x0,8 mm 3002 BM | 500 M EenwegsHsp | INS17 | 1590 | EUR | 43 | 6.3 | Ja | 1 | 500 |  |  | 1000 | 500 | M | Eenmalige haspel | 8000 | Emmen | 85444920 | 6530 | 1 | Sign kab parig Dca rd# 2x2x0,8 mm 3002 BM | Signaalkabel 3000 BM Dca | Dca | 1002203 |  |  | 78 | 4
BPL15 | 2019-01-02 | 822287F3 | 8711401205766 | 822287 | Sign kab parig Dca rd# 2x2x0,8 mm 3002 BM | 100 M folie | INS17 | 1590 | EUR | 43 | 6.3 | Ja | 1 | 100 |  |  | 1000 | 100 | M | Ring | 8000 | Emmen | 85444920 | 6530 | 1 | Sign kab parig Dca rd# 2x2x0,8 mm 3002 BM | Signaalkabel 3000 BM Dca | Dca | 1002203 |  |  | 78 | 4
BPL15 | 2019-01-02 | 814587H7 | 8711401205728 | 814587 | Sign gr.kab Dca gn# 6x2x0,8 mm 2906 | 2000 M VKH DRAKA | INS17 | 7790 | EUR | 229 | 12.6 | Ja | 1 | 2000 |  |  | 1000 | 2000 | M | Haspel |  | Emmen | 85444920 | 6530 | 1 | Sign gr.kab Dca gn# 6x2x0,8 mm 2906 | Signaalkabel 2900 Dca | Dca | 1002148 |  |  | 78 | 12
BPL15 | 2019-01-02 | 814563F3 | 8711401205636 | 814563 | Sign kab Dca gy# 6x0,8 mm 2706 | 100 M folie | INS17 | 2150 | EUR | 45 | 5 | Ja | 1 | 100 |  |  | 1000 | 100 | M | Ring | 11000 | Emmen | 85444920 | 6530 | 1 | Sign kab Dca gy# 6x0,8 mm 2706 | Signaalkabel 2700 Dca | Dca | 1002572 |  |  | 78 | 6
BPL15 | 2019-01-02 | 814563LB | 8711401205643 | 814563 | Sign kab Dca gy# 6x0,8 mm 2706 | 500 M EenwegsHsp | INS17 | 2150 | EUR | 45 | 5 | Ja | 1 | 500 |  |  | 1000 | 500 | M | Eenmalige haspel | 8000 | Emmen | 85444920 | 6530 | 1 | Sign kab Dca gy# 6x0,8 mm 2706 | Signaalkabel 2700 Dca | Dca | 1002572 |  |  | 78 | 6
BPL15 | 2019-01-02 | 824376D4 | 8711401018113 | 824376 | UC300 24 Cat.5e U/UTP Dca gy# 4x2x24 AWG | 305 M doos | INS19 | 530 | EUR | 28 | 4.75 | Ja | 1 | 305 |  |  | 1000 | 305 | M | Doos |  | Emmen | 85444991 | 6530 | 3 | UC300 24 Cat.5e U/UTP Dca gy# 4x2x24 AWG | UC300 | Dca | 1002444 |  |  | 5 | 8
BPL15 | 2019-01-02 | 824376LA | 8711401053060 | 824376 | UC300 24 Cat.5e U/UTP Dca gy# 4x2x24 AWG | 1000 M EenwegsHsp | INS19 | 530 | EUR | 28 | 4.75 | Nee | 1000 | 1000 |  |  | 1000 | 1000 | M | Eenmalige haspel |  | Emmen | 85444991 | 6530 | 3 | UC300 24 Cat.5e U/UTP Dca gy# 4x2x24 AWG | UC300 | Dca | 1002444 |  |  | 5 | 8
BPL15 | 2019-01-02 | 824376LB | 8711401053077 | 824376 | UC300 24 Cat.5e U/UTP Dca gy# 4x2x24 AWG | 500 M EenwegsHsp | INS19 | 530 | EUR | 28 | 4.75 | Nee | 1000 | 500 |  |  | 1000 | 500 | M | Eenmalige haspel |  | Emmen | 85444991 | 6530 | 3 | UC300 24 Cat.5e U/UTP Dca gy# 4x2x24 AWG | UC300 | Dca | 1002444 |  |  | 5 | 8
BPL15 | 2019-01-02 | 833957LA | 8711401052582 | 833957 | UC400 Cat.6 F/UTP HD LSHF Dca bu# 4x2x24 AWG | 1000 M EenwegsHsp | INS19 | 1870 | EUR | 45 | 6.8 | Nee | 1000 | 1000 |  |  | 1000 | 1000 | M | Eenmalige haspel |  | Emmen | 85444991 | 6530 | 3 | UC400 Cat.6 F/UTP HD LSHF Dca bu# 4x2x24 AWG | UC400 | Dca | 1002617 |  |  | 23 | 8
BPL15 | 2019-01-02 | 833957LB | 8711401052223 | 833957 | UC400 Cat.6 F/UTP HD LSHF Dca bu# 4x2x24 AWG | 500 M EenwegsHsp | INS19 | 1870 | EUR | 45 | 6.8 | Nee | 1000 | 500 |  |  | 1000 | 500 | M | Eenmalige haspel |  | Emmen | 85444991 | 6530 | 3 | UC400 Cat.6 F/UTP HD LSHF Dca bu# 4x2x24 AWG | UC400 | Dca | 1002617 |  |  | 23 | 8
BPL15 | 2019-01-02 | 830410LB | 8711401205827 | 830410 | Sign kab afg Dca BM rd# 1x2x1,5 mm2 2801.150 BM | 500 M EenwegsHsp | INS17 | 2470 | EUR | 59 | 6.4 | Ja | 1 | 500 |  |  | 1000 | 500 | M | Eenmalige haspel | 6000 | Emmen | 85444920 | 6530 | 1 | Sign kab afg Dca BM rd# 1x2x1,5 mm2 2801.150 BM | Signaalkabel 2800 BM Dca | Dca | 1002691 |  |  | 15 | 2
BPL15 | 2019-01-02 | 814568H5 | 8711401205681 | 814568 | Sign kab Dca gy# 20x0,8 mm 2720 | 500 M VKH DRAKA | INS17 | 6800 | EUR | 140 | 8.7 | Ja | 1 | 500 |  |  | 1000 | 500 | M | Haspel | 2000 | Emmen | 85444920 | 6530 | 1 | Sign kab Dca gy# 20x0,8 mm 2720 | Signaalkabel 2700 Dca | Dca | 1002690 |  |  | 78 | 20
BPL15 | 2019-01-02 | 831892F3 | 8711401005458 | 831892 | PROFIT 16 gy Coax12 Eca 75 ohm PVC gy# 0,72 mm | 100 M folie | INS03 | 2538 | EUR | 105 | 16 | Ja | 1 | 100 |  |  | 1000 | 100 | M | Ring | 1500 | Emmen | 85442000 | 6380 | 235 | PROFIT 16 gy Coax12 Eca 75 ohm PVC gy# 0,72 mm | PROFIT Eca | Cca | WIT0010 |  |  | 72
BPL15 | 2019-01-02 | 832278F3 | 8711401005465 | 832278 | PROFIT 16 gy UC300 24Cat5e U/UTP Eca PVC gy# 4x2x24 AWG | 100 M folie | INS03 | 1296 | EUR | 85 | 16 | Ja | 1 | 100 |  |  | 1000 | 100 | M | Ring | 1500 | Emmen | 85444991 | 6380 | 235 | PROFIT 16 gy UC300 24Cat5e U/UTP Eca PVC gy# 4x2x24 AWG | PROFIT Eca | Eca | WIT0011 |  |  | 23
BPL15 | 2019-01-02 | 831891F3 | 8711401005526 | 831891 | PROFIT 16 gy UC400 HD Cat.6 U/UTP Eca PVC bu# 4x2x0,54 | 100 M folie | INS03 | 1633 | EUR | 86 | 16 | Ja | 1 | 100 |  |  | 1000 | 100 | M | Ring | 2000 | Emmen | 85444991 | 6380 | 235 | PROFIT 16 gy UC400 HD Cat.6 U/UTP Eca PVC bu# 4x2x0,54 | PROFIT Eca | Eca | WIT0012 |  |  | 54
BPL15 | 2019-01-02 | 825662LA | 8711401053084 | 825662 | UC400 HD Cat.6 U/UTP Dca bu# 4x2x0,54 mm | 1000 M EenwegsHsp | INS19 | 700 | EUR | 35 | 5.4 | Nee | 1000 | 1000 |  |  | 1000 | 1000 | M | Eenmalige haspel |  | Emmen | 85444991 | 6530 | 3 | UC400 HD Cat.6 U/UTP Dca bu# 4x2x0,54 mm | UC400 | Dca | 1001454 |  |  | 54 | 8
BPL15 | 2019-01-02 | 833921LB | 8711401051363 | 833921 | UC500 AS23 cat.6a F/FTP Dca bu# 4x2x23 AWG | 500 M EenwegsHsp | INS19 | 1660 | EUR | 50 | 7.06 | Ja | 1 | 500 |  |  | 1000 | 500 | M | Eenmalige haspel |  | Emmen | 85444991 | 6530 | 3 | UC500 AS23 cat.6a F/FTP Dca bu# 4x2x23 AWG | UC500 | Dca | 1003032 |  |  | 23 | 8
BPL15 | 2019-01-02 | 818979H5 | 8711401185976 | 818979 | Sign kab afg Cca rd# 6x2x0,8 mm 2506 BM | 500 M VKH DRAKA | INS17 | 6320 | EUR | 115 | 8.9 | Nee | 1 | 500 |  |  | 1000 | 500 | M | Haspel | 2000 | Emmen | 85444920 | 6530 | 1 | Sign kab afg Cca rd# 6x2x0,8 mm 2506 BM | Signaalkabel 2500 BM Cca | Cca | 1003039 |  |  | 78 | 12
BPL15 | 2019-01-02 | 828069LB | 8711401192349 | 828069 | Sign kab Cca gy# 2x0,8 mm 2202 | 500 M EenwegsHsp | INS17 | 1000 | EUR | 23 | 4.1 | Ja | 1 | 500 |  |  | 1000 | 500 | M | Eenmalige haspel | 15000 | Emmen | 85444920 | 6530 | 1 | Sign kab Cca gy# 2x0,8 mm 2202 | Signaalkabel 2200 Cca | Cca | 1002952 |  |  | 78 | 2
BPL15 | 2019-01-02 | 828070LB | 8711401192363 | 828070 | Sign kab Cca gy# 3x0,8 mm 2203 | 500 M EenwegsHsp | INS17 | 1430 | EUR | 30 | 4.3 | Ja | 1 | 500 |  |  | 1000 | 500 | M | Eenmalige haspel | 15000 | Emmen | 85444995 | 6530 | 1 | Sign kab Cca gy# 3x0,8 mm 2203 | Signaalkabel 2200 Cca | Cca | 1003065 |  |  | 78 | 3
BPL15 | 2019-01-02 | 828073LB | 8711401192387 | 828073 | Sign kab Cca gy# 4x0,8 mm 2204 | 500 M EenwegsHsp | INS17 | 1880 | EUR | 37 | 4.7 | Ja | 1 | 500 |  |  | 1000 | 500 | M | Eenmalige haspel | 8000 | Emmen | 85444920 | 6530 | 1 | Sign kab Cca gy# 4x0,8 mm 2204 | Signaalkabel 2200 Cca | Cca | 1003066 |  |  | 78 | 4
BPL15 | 2019-01-02 | 828076LB | 8711401192431 | 828076 | Sign kab Cca gy# 6x0,8 mm 2206 | 500 M EenwegsHsp | INS17 | 2840 | EUR | 54 | 5.6 | Ja | 1 | 500 |  |  | 1000 | 500 | M | Eenmalige haspel | 6000 | Emmen | 85444920 | 6530 | 1 | Sign kab Cca gy# 6x0,8 mm 2206 | Signaalkabel 2200 Cca | Cca | 1003067 |  |  | 78 | 6
BPL15 | 2019-01-02 | 828082LB | 8711401192462 | 828082 | Sign kab Cca gy# 8x0,8 mm 2208 | 500 M EenwegsHsp | INS17 | 3860 | EUR | 68 | 6.1 | Ja | 1 | 500 |  |  | 1000 | 500 | M | Eenmalige haspel | 8000 | Emmen | 85444920 | 6530 | 1 | Sign kab Cca gy# 8x0,8 mm 2208 | Signaalkabel 2200 Cca | Cca | 1003036 |  |  | 78 | 8
BPL15 | 2019-01-02 | 833960LA | 8711401052254 | 833960 | UC900 SS23 Cat.7 S/FTP LS-FR Cca og# 4x2x23 AWG | 1000 M EenwegsHsp | INS19 | 5270 | EUR | 61 | 7.3 | Nee | 1000 | 1000 |  |  | 1000 | 1000 | M | Eenmalige haspel |  | Emmen | 85444991 | 6530 | 3 | UC900 SS23 Cat.7 S/FTP LS-FR Cca og# 4x2x23 AWG | UC900 | Cca | 1003793 |  |  | 23 | 8
BPL15 | 2019-01-02 | 830454NN | 8711401193568 | 830454 | Sign gr.kab Cca gn# 2x2x0,8 mm 2402 | Aflevering variabele lengte | INS17 | 5980 | EUR | 141 | 9.9 | Ja | 1 | 1 |  |  | 1000 | 1 | M | Meter |  | Emmen | 85444920 | 6530 | 1 | Sign gr.kab Cca gn# 2x2x0,8 mm 2402 | Signaalkabel 2400 Cca | Cca | 1003075 |  |  | 78 | 4
BPL15 | 2019-01-02 | 830455NN | 8711401193575 | 830455 | Sign gr.kab Cca gn# 3x2x0,8 mm 2403 | Aflevering variabele lengte | INS17 | 6580 | EUR | 159 | 10.3 | Ja | 1 | 1 |  |  | 1000 | 1 | M | Meter |  | Emmen | 85444920 | 6530 | 1 | Sign gr.kab Cca gn# 3x2x0,8 mm 2403 | Signaalkabel 2400 Cca | Cca | 1003076 |  |  | 78 | 6
BPL15 | 2019-01-02 | 818982NN | 8711401186027 | 818982 | Sign gr.kab Cca gn# 6x2x0,8 mm 2406 | Aflevering variabele lengte | INS17 | 10900 | EUR | 233 | 12.5 | Nee | 1 | 1 |  |  | 1000 | 1 | M | Meter |  | Emmen | 85444920 | 6530 | 1 | Sign gr.kab Cca gn# 6x2x0,8 mm 2406 | Signaalkabel 2400 Cca | Cca | 1003051 |  |  | 78 | 12
BPL15 | 2019-01-02 | 830457NN | 8711401193599 | 830457 | Sign gr.kab Cca gn# 19x2x0,8 mm 2419 | Aflevering variabele lengte | INS17 | 25200 | EUR | 467 | 17.1 | Nee | 1 | 1 |  |  | 1000 | 1 | M | Meter |  | Emmen | 85444920 | 6530 | 1 | Sign gr.kab Cca gn# 19x2x0,8 mm 2419 | Signaalkabel 2400 Cca | Cca | 1003078 |  |  | 78 | 38
BPL15 | 2019-01-02 | 833950LB | 8711401052087 | 833950 | UC300 S24 Cat.5e F/UTP LSHF Dca gy# 4x2x24 AWG | 500 M EenwegsHsp | INS19 | 1460 | EUR | 39 | 5.9 | Ja | 1 | 500 |  |  | 1000 | 500 | M | Eenmalige haspel |  | Emmen | 85444991 | 6530 | 3 | UC300 S24 Cat.5e F/UTP LSHF Dca gy# 4x2x24 AWG | UC300 | Dca | 1003500 |  |  | 5 | 8
BPL15 | 2019-01-02 | 833950LA | 8711401052094 | 833950 | UC300 S24 Cat.5e F/UTP LSHF Dca gy# 4x2x24 AWG | 1000 M EenwegsHsp | INS19 | 1460 | EUR | 39 | 5.9 | Ja | 1 | 1000 |  |  | 1000 | 1000 | M | Eenmalige haspel |  | Emmen | 85444991 | 6530 | 3 | UC300 S24 Cat.5e F/UTP LSHF Dca gy# 4x2x24 AWG | UC300 | Dca | 1003500 |  |  | 5 | 8
BPL15 | 2019-01-02 | 833950D4 | 8711401052070 | 833950 | UC300 S24 Cat.5e F/UTP LSHF Dca gy# 4x2x24 AWG | 305 M doos | INS19 | 1460 | EUR | 36 | 5.9 | Ja | 1 | 305 |  |  | 1000 | 305 | M | Doos |  | Emmen | 85444991 | 6530 | 3 | UC300 S24 Cat.5e F/UTP LSHF Dca gy# 4x2x24 AWG | UC300 | Dca | 1003500 |  |  | 5 | 8
BPL15 | 2019-01-02 | 833952LB | 8711401052179 | 833952 | UC300 HS24 Cat.5e SF/UTP LSHF Dca gy# 4x2x24 AWG | 500 M EenwegsHsp | INS19 | 2010 | EUR | 54 | 6.8 | Ja | 1 | 500 |  |  | 1000 | 500 | M | Eenmalige haspel |  | Emmen | 85444991 | 6530 | 3 | UC300 HS24 Cat.5e SF/UTP LSHF Dca gy# 4x2x24 AWG | UC300 | Dca | 1003771 |  |  | 24 | 8
BPL15 | 2019-01-02 | 833953LB | 8711401052186 | 833953 | UC300 HS24 Cat.5e SF/UTP LSHF Dca gy# 2x(4x2x24) AWG | 500 M EenwegsHsp | INS19 | 3920 | EUR | 106 | 5.2 | Ja | 1 | 500 |  |  | 1000 | 500 | M | Eenmalige haspel |  | Emmen | 85444991 | 6530 | 3 | UC300 HS24 Cat.5e SF/UTP LSHF Dca gy# 2x(4x2x24) AWG | UC300 | Dca | 1003772 |  |  | 24 | 8
BPL15 | 2019-01-02 | 833956LB | 8711401052216 | 833956 | UC400 S23 Cat.6 U/FTP Cca s1 d1 bu# 4x2x23 AWG | 500 M EenwegsHsp | INS19 | 2250 | EUR | 73 | 8.3 | Nee | 1000 | 500 |  |  | 1000 | 500 | M | Eenmalige haspel |  | Emmen | 85444991 | 6530 | 3 | UC400 S23 Cat.6 U/FTP Cca s1 d1 bu# 4x2x23 AWG | UC400 | Cca | 1003794 |  |  | 23 | 8
BPL15 | 2019-01-02 | 833959LB | 8711401052247 | 833959 | UC400 AS23 Cat.6 F/FTP Cca s1 d1 bu# 4x2x23 AWG | 500 M EenwegsHsp | INS19 | 2260 | EUR | 78 | 8.59 | Nee | 1000 | 500 |  |  | 1000 | 500 | M | Eenmalige haspel |  | Emmen | 85444991 | 6530 | 3 | UC400 AS23 Cat.6 F/FTP Cca s1 d1 bu# 4x2x23 AWG | UC400 | Cca | 1003795 |  |  | 23 | 8
BPL15 | 2019-01-02 | 833914NN | 8711401051271 | 833914 | Sign gr.kab Dca gn# 4x2x0,8 mm 2904 | Aflevering variabele lengte | INS17 | 6450 | EUR | 182 | 11.3 | Nee | 1 | 1 |  |  | 1000 | 1 | M | Meter |  | Emmen | 85444920 | 6530 | 1 | Sign gr.kab Dca gn# 4x2x0,8 mm 2904 | Signaalkabel 2900 Dca | Dca | 1004020 |  |  | 78 | 8
BPL15 | 2019-01-02 | 833951LB | 8711401052131 | 833951 | UC300 S24 Cat.5e F/UTP LSHF Dca gy# 2x(4x2x24) AWG | 500 M EenwegsHsp | INS19 | 2290 | EUR | 78 | 4.8 | Nee | 1000 | 500 |  |  | 1000 | 500 | M | Eenmalige haspel |  | Emmen | 85444991 | 6530 | 3 | UC300 S24 Cat.5e F/UTP LSHF Dca gy# 2x(4x2x24) AWG | UC300 | Dca | 1003943 |  |  | 5 | 16
BPL15 | 2019-01-02 | 833954LB | 8711401052193 | 833954 | UC400 23 Cat.6 U/UTP LSHF Dca og# 2x(4x2x23) AWG | 500 M EenwegsHsp | INS19 | 3270 | EUR | 83 | 5 | Nee | 1000 | 500 |  |  | 1000 | 500 | M | Eenmalige haspel |  | Emmen | 85444991 | 6530 | 3 | UC400 23 Cat.6 U/UTP LSHF Dca og# 2x(4x2x23) AWG | UC400 | Dca | 1004060 |  |  | 23 | 16
BPL15 | 2019-01-02 | 833447LB | 8711401198587 | 833447 | Sign kab B2ca gy# 2x0,8 mm 2202 | 500 M EenwegsHsp | INS17 | 1030 | EUR | 23 | 4.1 | Ja | 1 | 500 |  |  | 1000 | 500 | M | Eenmalige haspel | 15000 | Emmen | 85444920 | 6530 | 1 | Sign kab B2ca gy# 2x0,8 mm 2202 | Signaalkabel 2200 B2ca | B2ca | 1004439 |  |  | 78 | 2
BPL15 | 2019-01-02 | 833448LB | 8711401198617 | 833448 | Sign kab B2ca gy# 3x0,8 mm 2203 | 500 M EenwegsHsp | INS17 | 1480 | EUR | 30 | 4.3 | Nee | 1 | 500 |  |  | 1000 | 500 | M | Eenmalige haspel | 15000 | Emmen | 85444995 | 6530 | 1 | Sign kab B2ca gy# 3x0,8 mm 2203 | Signaalkabel 2200 B2ca | B2ca | 1004440 |  |  | 78 | 3
BPL15 | 2019-01-02 | 833449LB | 8711401198631 | 833449 | Sign kab B2ca gy# 4x0,8 mm 2204 | 500 M EenwegsHsp | INS17 | 1950 | EUR | 37 | 4.7 | Ja | 1 | 500 |  |  | 1000 | 500 | M | Eenmalige haspel | 8000 | Emmen | 85444920 | 6530 | 1 | Sign kab B2ca gy# 4x0,8 mm 2204 | Signaalkabel 2200 B2ca | B2ca | 1004441 |  |  | 78 | 4
BPL15 | 2019-01-02 | 833450LB | 8711401198655 | 833450 | Sign kab B2ca gy# 6x0,8 mm 2206 | 500 M EenwegsHsp | INS17 | 2960 | EUR | 54 | 5.6 | Ja | 1 | 500 |  |  | 1000 | 500 | M | Eenmalige haspel | 8000 | Emmen | 85444920 | 6530 | 1 | Sign kab B2ca gy# 6x0,8 mm 2206 | Signaalkabel 2200 B2ca | B2ca | 1004442 |  |  | 78 | 6
BPL15 | 2019-01-02 | 833263H5 | 8711401194558 | 833263 | Sign kab afg B2ca rd# 6x2x0,8 mm 2506 BM | 500 M VKH DRAKA | INS17 | 6550 | EUR | 115 | 8.9 | Nee | 1 | 500 |  |  | 1000 | 500 | M | Haspel |  | Emmen | 85444920 | 6530 | 1 | Sign kab afg B2ca rd# 6x2x0,8 mm 2506 BM | Signaalkabel 2500 BM B2ca | B2ca | 1004425 |  |  | 78 | 12
BPL15 | 2019-01-02 | 832524F3 | 8711401056191 | 832524 | PROFIT 20 gy 2x UC300 24Cat.5e U/UTP Eca PVC gy# 4x2x24 | 100 M folie | INS03 | 2538 | EUR | 121 | 20 | Ja | 1 | 100 |  |  | 1000 | 100 | M | Ring | 900 | Emmen | 85444991 | 6380 | 235 | PROFIT 20 gy 2x UC300 24Cat.5e U/UTP Eca PVC gy# 4x2x24 | PROFIT Eca | Eca | WIT0024 |  |  | 23
BPL15 | 2019-01-02 | 834072LB | 8711401056276 | 834072 | Sign kab Cca gy# 5x0,8 mm 2205 | 500 M EenwegsHsp | INS17 | 2450 | EUR | 46 | 5.2 | Nee | 1 | 500 |  |  | 1000 | 500 | M | Eenmalige haspel | 8000 | Emmen | 85444920 | 6530 | 1 | Sign kab Cca gy# 5x0,8 mm 2205 | Signaalkabel 2200 Cca | Cca | 1005919 |  |  | 78 | 6
BPL15 | 2019-01-02 | 834168LB | 8711401060457 | 834168 | UC400 Cat.6 U/UTP GT LSHF Cca bu# 4x2x0,54 mm | 500 M EenwegsHsp | INS19 | 950 | EUR | 55 | 6.8 | Nee | 1 | 500 |  |  | 1000 | 500 | M | Eenmalige haspel |  | Emmen | 85444991 | 6530 | 3 | UC400 Cat.6 U/UTP GT LSHF Cca bu# 4x2x0,54 mm | UC400 | Cca | 1007650 |  |  | 54 | 8
BPL15 | 2019-01-02 | 834317LB | 8711401065599 | 834317 | UC400 Cat.6 U/UTP LSHF B2ca bu# 4x2x23 AWG | 500 M EenwegsHsp | INS19 | 1780 | EUR | 59 | 7.1 | Ja | 1 | 500 |  |  | 1000 | 500 | M | Eenmalige haspel |  | Emmen | 85444991 | 6530 | 3 | UC400 Cat.6 U/UTP LSHF B2ca bu# 4x2x23 AWG | UC400 | B2ca | 1007127 |  |  | 23 | 8
BPL15 | 2019-01-02 | 833265NN | 8711401194589 | 833265 | Sign gr.kab B2ca gn# 6x2x0,8 mm 2406 | Aflevering variabele lengte | INS17 | 11300 | EUR | 233 | 12.5 | Nee | 1 | 1 |  |  | 1000 | 1 | M | Meter |  | Emmen | 85444920 | 6530 | 1 | Sign gr.kab B2ca gn# 6x2x0,8 mm 2406 | Signaalkabel 2400 B2ca | B2ca | 1007640 |  |  | 78 | 12
BPL15 | 2019-01-02 | 833640NN | 8711401196361 | 833640 | Sign gr.kab B2ca gn# 2x2x0,8 mm 2402 | Aflevering variabele lengte | INS17 | 6220 | EUR | 141 | 9.9 | Nee | 1 | 1 |  |  | 1000 | 1 | M | Meter |  | Emmen | 85444920 | 6530 | 1 | Sign gr.kab B2ca gn# 2x2x0,8 mm 2402 | Signaalkabel 2400 B2ca | B2ca | 1008382 |  |  | 78 | 4
BPL15 | 2019-01-02 | 833641NN | 8711401196385 | 833641 | Sign gr.kab B2ca gn# 3x2x0,8 mm 2403 | Aflevering variabele lengte | INS17 | 6830 | EUR | 159 | 10.3 | Nee | 1 | 1 |  |  | 1000 | 1 | M | Meter |  | Emmen | 85444920 | 6530 | 1 | Sign gr.kab B2ca gn# 3x2x0,8 mm 2403 | Signaalkabel 2400 B2ca | B2ca | 1008383 |  |  | 78 | 6
BPL15 | 2019-01-02 | 107823S1 | 8711401094216 | 107823 | WIJMAPLAST gy# 100 gram | stuks | INS23 | 5900 | EUR | 100 | 0 | Ja | 1 | 1 |  |  | 1000 | 1 | ST | Stuks |  | Emmen | 32141010 | 9200 | 1 | WIJMAPLAST gy# 100 gram | WIJMAPLAST | [5 empty] | 0
BPL15 | 2019-01-02 | 107824S1 | 8711401094315 | 107824 | WIJMAPLAST gy# 500 gram | stuks | INS23 | 15200 | EUR | 500 | 0 | Ja | 1 | 1 |  |  | 1000 | 1 | ST | Stuks |  | Emmen | 32141010 | 9200 | 1 | WIJMAPLAST gy# 500 gram | WIJMAPLAST | [5 empty] | 0
BPL15 | 2019-01-02 | 120880S1 | 8711401156716 | 120880 | BARNICOL giethars# A in buidel | stuks | INS23 | 20100 | EUR | 306 | 0 | Ja | 1 | 1 |  |  | 1000 | 1 | ST | Stuks |  | Emmen | 39095090 | 9200 | 1 | BARNICOL giethars# A in buidel | BARNICOL giethars
BPL15 | 2019-01-02 | 120881S1 | 8711401156815 | 120881 | BARNICOL giethars# B in buidel | stuks | INS23 | 28000 | EUR | 629 | 0 | Ja | 1 | 1 |  |  | 1000 | 1 | ST | Stuks |  | Emmen | 39095090 | 9200 | 1 | BARNICOL giethars# B in buidel | BARNICOL giethars
BPL15 | 2019-01-02 | 120882S1 | 8711401156914 | 120882 | BARNICOL giethars# C in buidel | stuks | INS23 | 42400 | EUR | 1275 | 0 | Ja | 1 | 1 |  |  | 1000 | 1 | ST | Stuks |  | Emmen | 39095090 | 9200 | 1 | BARNICOL giethars# C in buidel | BARNICOL giethars
BPL15 | 2019-01-02 | 120883S1 | 8711401157010 | 120883 | BARNICOL giethars# D in buidel | stuks | INS23 | 59100 | EUR | 2210 | 0 | Ja | 1 | 1 |  |  | 1000 | 1 | ST | Stuks |  | Emmen | 39095090 | 9200 | 1 | BARNICOL giethars# D in buidel | BARNICOL giethars
BPL15 | 2019-01-02 | 120884S1 | 8711401156617 | 120884 | BARNICOL giethars# E in buidel | stuks | INS23 | 98000 | EUR | 3655 | 0 | Ja | 1 | 1 |  |  | 1000 | 1 | ST | Stuks |  | Emmen | 39095090 | 9200 | 1 | BARNICOL giethars# E in buidel | BARNICOL giethars
BPL15 | 2019-01-02 | 120885S1 | 8711401157614 | 120885 | BARNICOL gietmof tr# A 150 buidel | stuks | INS23 | 29500 | EUR | 400 | 0 | Ja | 1 | 1 |  |  | 1000 | 1 | ST | Stuks |  | Emmen | 39269097 | 6570 | 226 | BARNICOL gietmof tr# A 150 buidel | BARNICOL kabelmof | [5 empty] | 0
BPL15 | 2019-01-02 | 120886S1 | 8711401157119 | 120886 | BARNICOL gietmof tr# A 210 buidel | stuks | INS23 | 39500 | EUR | 700 | 0 | Ja | 1 | 1 |  |  | 1000 | 1 | ST | Stuks |  | Emmen | 39269097 | 6570 | 226 | BARNICOL gietmof tr# A 210 buidel | BARNICOL kabelmof | [5 empty] | 0
BPL15 | 2019-01-02 | 120887S1 | 8711401157218 | 120887 | BARNICOL gietmof tr# A 280 buidel | stuks | INS23 | 55700 | EUR | 1900 | 0 | Ja | 1 | 1 |  |  | 1000 | 1 | ST | Stuks |  | Emmen | 39269097 | 6570 | 226 | BARNICOL gietmof tr# A 280 buidel | BARNICOL kabelmof | [5 empty] | 0
BPL15 | 2019-01-02 | 120888S1 | 8711401157317 | 120888 | BARNICOL gietmof tr# A 310 buidel | stuks | INS23 | 76800 | EUR | 3000 | 0 | Ja | 1 | 1 |  |  | 1000 | 1 | ST | Stuks |  | Emmen | 39269097 | 6570 | 226 | BARNICOL gietmof tr# A 310 buidel | BARNICOL kabelmof | [5 empty] | 0
BPL15 | 2019-01-02 | 120889S1 | 8711401157416 | 120889 | BARNICOL gietmof tr# A 370 buidel | stuks | INS23 | 126100 | EUR | 4200 | 0 | Ja | 1 | 1 |  |  | 1000 | 1 | ST | Stuks |  | Emmen | 39269097 | 6570 | 226 | BARNICOL gietmof tr# A 370 buidel | BARNICOL kabelmof | [5 empty] | 0
BPL15 | 2019-01-02 | 120890S1 | 8711401157812 | 120890 | BARNICOL gietmof gy# A 470 buidel | stuks | INS23 | 291500 | EUR | 8000 | 0 | Ja | 1 | 1 |  |  | 1000 | 1 | ST | Stuks |  | Emmen | 39269097 | 6570 | 226 | BARNICOL gietmof gy# A 470 buidel | BARNICOL kabelmof | [5 empty] | 0
BPL15 | 2019-01-02 | 120893S1 | 8711401157515 | 120893 | BARNICOL gietmof tr# A 30 buidel | stuks | INS23 | 103100 | EUR | 4000 | 0 | Nee | 0 | 1 |  |  | 1000 | 1 | ST | Stuks |  | Emmen | 39269097 | 6570 | 226 | BARNICOL gietmof tr# A 30 buidel | BARNICOL kabelmof
BPL15 | 2019-01-02 | 120894S1 | 8711401157713 | 120894 | BARNICOL gietmof tr# A 34 buidel | stuks | INS23 | 137400 | EUR | 5100 | 0 | Nee | 0 | 1 |  |  | 1000 | 1 | ST | Stuks |  | Emmen | 39269097 | 6570 | 226 | BARNICOL gietmof tr# A 34 buidel | BARNICOL kabelmof
BPL15 | 2019-01-02 | 122254YQ | 8711401368324 | 122254 | DRAKALON connector# tbv LON network 42V | 50 st/doos | INS23 | 3170 | EUR | 10 | 0 | Ja | 50 | 50 |  |  | 1000 | 50 | ST | Doos |  | Emmen | 40059900 | 6570 | 10 | DRAKALON connector# tbv LON network 42V | DRAKALON | [5 empty] | 0