## tmpPricOutput
Prijslijst | Ingangsdatum | Kortingsgroep | Serie/Programma | Artikelnummer | EAN code | Volledige artikelomschrijving | Opmaak | BPL-prijs | Valuta | Prijshoeveelheid | Voorraadartikel | Verpakkingsvorm | Familie | CPR code | Doorsnede | Aantal aders | Datasheet | Dca s3 of Dca s2 | Verwijzing
BPL16+3% | 2020-01-20 | INS01 | VD Eca | 802921D3 | 8711401180834 | VD Eca bk# 1,5 mm2 | 100 M doos | 587.1 | EUR | 1000 | Ja | Doos | VD Eca bk# 1,5 mm2 | Eca | 15 | 1 | https://prysmiandatasheets.blob.core.windows.net/prod/ProductFamily7173_nl-NL.pdf
BPL16+3% | 2020-01-20 | INS02 | VD Eca | 802837D3 | 8711401180445 | VD Eca bu# 2,5 mm2 | 100 M doos | 937.3 | EUR | 1000 | Ja | Doos | VD Eca bu# 2,5 mm2 | Eca | 25 | 1 | https://prysmiandatasheets.blob.core.windows.net/prod/ProductFamily7173_nl-NL.pdf
BPL16+3% | 2020-01-20 | INS02 | VD Eca | 802847D3 | 8711401180544 | VD Eca bn# 2,5 mm2 | 100 M doos | 937.3 | EUR | 1000 | Ja | Doos | VD Eca bn# 2,5 mm2 | Eca | 25 | 1 | https://prysmiandatasheets.blob.core.windows.net/prod/ProductFamily7173_nl-NL.pdf
BPL16+3% | 2020-01-20 | INS02 | VD Eca | 802875D3 | 8711401180612 | VD Eca ye/gn# 2,5 mm2 | 100 M doos | 937.3 | EUR | 1000 | Ja | Doos | VD Eca ye/gn# 2,5 mm2 | Eca | 25 | 1 | https://prysmiandatasheets.blob.core.windows.net/prod/ProductFamily7173_nl-NL.pdf
BPL16+3% | 2020-01-20 | INS03 | PROFIPAK coax | 131423P4 | 8711401046581 | PROFIPAK coax9 75 Ohm# 1,13 mm | 100 M in Profipak | 256470 | EUR | 1000 | Ja | Doos | PROFIPAK coax9 75 Ohm# 1,13 mm |  | 113 | 1
BPL16+3% | 2020-01-20 | INS03 | PROFIT Dca | 833715F3 | 8711401201089 | PROFIT 16 gy Sign kab afg mb BM rd# 1x2x1,5 mm2 2801.15 | 100 M folie | 2673.88 | EUR | 1000 | Ja | Ring | PROFIT 16 gy Sign kab afg mb BM rd# 1x2x1,5 mm2 2801.15 |  | 8 |  | https://prysmiandatasheets.blob.core.windows.net/prod/ProductFamily13633_nl-NL.pdf
BPL16+3% | 2020-01-20 | INS03 | PROFIT Eca | 827179F2 | 8711401192189 | PROFIT 16 gy VD Eca# 3G2,5 mm2 | 50 M folie | 3080.73 | EUR | 1000 | Ja | Ring | PROFIT 16 gy VD Eca# 3G2,5 mm2 | Eca |  |  | https://prysmiandatasheets.blob.core.windows.net/prod/ProductFamily13534_nl-NL.pdf
BPL16+3% | 2020-01-20 | INS03 | PROFIT Eca | 827179F3 | 8711401192196 | PROFIT 16 gy VD Eca# 3G2,5 mm2 | 100 M folie | 3080.73 | EUR | 1000 | Ja | Ring | PROFIT 16 gy VD Eca# 3G2,5 mm2 | Eca |  |  | https://prysmiandatasheets.blob.core.windows.net/prod/ProductFamily13534_nl-NL.pdf
BPL16+3% | 2020-01-20 | INS03 | PROFIT Eca | 827179F9 | 8711401192219 | PROFIT 16 gy VD Eca# 3G2,5 mm2 | 25 M folie | 3080.73 | EUR | 1000 | Ja | Ring | PROFIT 16 gy VD Eca# 3G2,5 mm2 | Eca |  |  | https://prysmiandatasheets.blob.core.windows.net/prod/ProductFamily13534_nl-NL.pdf
BPL16+3% | 2020-01-20 | INS03 | PROFIT Eca | 827180F2 | 8711401192226 | PROFIT 16 gy VD Eca# 3G2,5+1,5 mm2 | 50 M folie | 3657.53 | EUR | 1000 | Ja | Ring | PROFIT 16 gy VD Eca# 3G2,5+1,5 mm2 | Eca |  |  | https://prysmiandatasheets.blob.core.windows.net/prod/ProductFamily13534_nl-NL.pdf
BPL16+3% | 2020-01-20 | INS03 | PROFIT Eca | 827180F3 | 8711401192233 | PROFIT 16 gy VD Eca# 3G2,5+1,5 mm2 | 100 M folie | 3657.53 | EUR | 1000 | Ja | Ring | PROFIT 16 gy VD Eca# 3G2,5+1,5 mm2 | Eca |  |  | https://prysmiandatasheets.blob.core.windows.net/prod/ProductFamily13534_nl-NL.pdf
BPL16+3% | 2020-01-20 | INS03 | PROFIPAK VD Eca | 829960P3 | 8711401193513 | PROFIPAK VD Eca# 3G2,5 mm2 | 120 M in Profipak | 362230.4 | EUR | 1000 | Ja | Profipak Doos | PROFIPAK VD Eca# 3G2,5 mm2 | Eca | 25 | 3 | https://prysmiandatasheets.blob.core.windows.net/prod/ProductFamily9610_nl-NL.pdf
BPL16+3% | 2020-01-20 | INS03 | PROFIT Eca | 831893F3 | 8711401193711 | PROFIT 20 gy VD Eca# 3G2,5+2x1,5 mm2 bk gs | 100 M folie | 4353.81 | EUR | 1000 | Ja | Ring | PROFIT 20 gy VD Eca# 3G2,5+2x1,5 mm2 bk gs | Eca |  |  | https://prysmiandatasheets.blob.core.windows.net/prod/ProductFamily13534_nl-NL.pdf
BPL16+3% | 2020-01-20 | INS03 | PROFIT Eca | 831894F3 | 8711401193728 | PROFIT 16 gy VD Eca# 2x1,5+1x2,5 mm2 | 100 M folie | 2330.89 | EUR | 1000 | Ja | Ring | PROFIT 16 gy VD Eca# 2x1,5+1x2,5 mm2 | Eca |  |  | https://prysmiandatasheets.blob.core.windows.net/prod/ProductFamily13534_nl-NL.pdf
BPL16+3% | 2020-01-20 | INS03 | PROFIT Cca | 831979F3 | 8711401193735 | PROFIT 16 gy HVD Cca# 3G2,5 mm2 | 100 M folie | 4215.79 | EUR | 1000 | Ja | Ring | PROFIT 16 gy HVD Cca# 3G2,5 mm2 | Cca |  |  | https://prysmiandatasheets.blob.core.windows.net/prod/ProductFamily13580_nl-NL.pdf
BPL16+3% | 2020-01-20 | INS03 | PROFIT Cca | 831980F3 | 8711401193742 | PROFIT 16 gy HVD Cca# 1x1,5+1x2,5 mm2 | 100 M folie | 2505.99 | EUR | 1000 | Ja | Ring | PROFIT 16 gy HVD Cca# 1x1,5+1x2,5 mm2 | Cca |  |  | https://prysmiandatasheets.blob.core.windows.net/prod/ProductFamily13580_nl-NL.pdf
BPL16+3% | 2020-01-20 | INS03 | PROFIT Cca | 831981F3 | 8711401193759 | PROFIT 16 gy HVD Cca# 3x1,5 mm2 | 100 M folie | 2735.68 | EUR | 1000 | Ja | Ring | PROFIT 16 gy HVD Cca# 3x1,5 mm2 | Cca |  |  | https://prysmiandatasheets.blob.core.windows.net/prod/ProductFamily13580_nl-NL.pdf
BPL16+3% | 2020-01-20 | INS03 | PROFIT Cca | 831982F3 | 8711401193766 | PROFIT 16 gy HVD Cca# 2x1,5+1x2,5 mm2 | 100 M folie | 3190.94 | EUR | 1000 | Ja | Ring | PROFIT 16 gy HVD Cca# 2x1,5+1x2,5 mm2 | Cca |  |  | https://prysmiandatasheets.blob.core.windows.net/prod/ProductFamily13580_nl-NL.pdf
BPL16+3% | 2020-01-20 | INS03 | PROFIT Cca | 831984F3 | 8711401193773 | PROFIT 16 gy Sign kab Cca gy# 2x0,8 mm 2202 | 100 M folie | 1493.5 | EUR | 1000 | Ja | Ring | PROFIT 16 gy Sign kab Cca gy# 2x0,8 mm 2202 | Cca | 72 |  | https://prysmiandatasheets.blob.core.windows.net/prod/ProductFamily13587_nl-NL.pdf
BPL16+3% | 2020-01-20 | INS03 | PROFIT Cca | 832091F3 | 8711401193780 | PROFIT 16 gy HVD Cca# 3G2,5+1,5 mm2 | 100 M folie | 5005.8 | EUR | 1000 | Ja | Ring | PROFIT 16 gy HVD Cca# 3G2,5+1,5 mm2 | Cca |  |  | https://prysmiandatasheets.blob.core.windows.net/prod/ProductFamily13580_nl-NL.pdf
BPL16+3% | 2020-01-20 | INS03 | PROFIT Eca | 832276F3 | 8711401193797 | PROFIT 20 gy VD Eca# 3G2,5 mm2 | 100 M folie | 3711.09 | EUR | 1000 | Ja | Ring | PROFIT 20 gy VD Eca# 3G2,5 mm2 | Eca |  |  | https://prysmiandatasheets.blob.core.windows.net/prod/ProductFamily13534_nl-NL.pdf
BPL16+3% | 2020-01-20 | INS03 | PROFIT Eca | 832277F3 | 8711401193803 | PROFIT 16 gy VD Eca# 3x1,5 mm2 | 100 M folie | 2060 | EUR | 1000 | Ja | Ring | PROFIT 16 gy VD Eca# 3x1,5 mm2 | Eca |  |  | https://prysmiandatasheets.blob.core.windows.net/prod/ProductFamily13534_nl-NL.pdf
BPL16+3% | 2020-01-20 | INS03 | PROFIT Eca | 832281F3 | 8711401193810 | PROFIT 20 gy VD Eca# 5G2,5 mm2 | 100 M folie | 5054.21 | EUR | 1000 | Ja | Ring | PROFIT 20 gy VD Eca# 5G2,5 mm2 | Eca |  |  | https://prysmiandatasheets.blob.core.windows.net/prod/ProductFamily13534_nl-NL.pdf
BPL16+3% | 2020-01-20 | INS03 | PROFIT Eca | 832703F3 | 8711401193827 | PROFIT 16 gy VD Eca# 1x1,5+1x2,5 mm2 | 100 M folie | 1830.31 | EUR | 1000 | Ja | Ring | PROFIT 16 gy VD Eca# 1x1,5+1x2,5 mm2 | Eca |  |  | https://prysmiandatasheets.blob.core.windows.net/prod/ProductFamily13534_nl-NL.pdf
BPL16+3% | 2020-01-20 | INS03 | PROFIT Dca | 833689F3 | 8711401200594 | PROFIT 16 gy Sign kab afg mb BM rd# 1x2x1 mm2 2801.100 | 100 M folie | 2493.63 | EUR | 1000 | Ja | Ring | PROFIT 16 gy Sign kab afg mb BM rd# 1x2x1 mm2 2801.100 |  | 8 |  | https://prysmiandatasheets.blob.core.windows.net/prod/ProductFamily13633_nl-NL.pdf
BPL16+3% | 2020-01-20 | INS03 | PROFIT Dca | 833694F3 | 8711401200730 | PROFIT 16 gy Sign kab afg mb gy# 2x2x0,8 mm 2802 | 100 M folie | 2230.98 | EUR | 1000 | Ja | Ring | PROFIT 16 gy Sign kab afg mb gy# 2x2x0,8 mm 2802 |  | 8 |  | https://prysmiandatasheets.blob.core.windows.net/prod/ProductFamily13633_nl-NL.pdf
BPL16+3% | 2020-01-20 | INS03 | PROFIT Dca | 832394F3 | 8711401005670 | PROFIT 16 gy Sign kab Dca BM rd# 2x0,8 mm 2702 | 100 M folie | 1333.85 | EUR | 1000 | Ja | Ring | PROFIT 16 gy Sign kab Dca BM rd# 2x0,8 mm 2702 | Dca | 8 |  | https://prysmiandatasheets.blob.core.windows.net/prod/ProductFamily13633_nl-NL.pdf
BPL16+3% | 2020-01-20 | INS03 | PROFIT Dca | 832393F3 | 8711401005663 | PROFIT 16 gy Sign kab Dca gy# 4x0,8 mm 2704 | 100 M folie | 1916.83 | EUR | 1000 | Ja | Ring | PROFIT 16 gy Sign kab Dca gy# 4x0,8 mm 2704 | Dca | 8 |  | https://prysmiandatasheets.blob.core.windows.net/prod/ProductFamily13633_nl-NL.pdf
BPL16+3% | 2020-01-20 | INS03 | PROFIT Dca | 832279F3 | 8711401005656 | PROFIT 16 gy Sign kab Dca gy# 2x0,8 mm 2702 | 100 M folie | 1215.4 | EUR | 1000 | Ja | Ring | PROFIT 16 gy Sign kab Dca gy# 2x0,8 mm 2702 | Dca | 72 |  | https://prysmiandatasheets.blob.core.windows.net/prod/ProductFamily13633_nl-NL.pdf
BPL16+3% | 2020-01-20 | INS03 | PROFIT Eca | 832847F3 | 8711401005632 | PROFIT 16 gy VD Eca# 3G2,5+2x1,5 mm2 bk bk1 | 100 M folie | 4178.71 | EUR | 1000 | Ja | Ring | PROFIT 16 gy VD Eca# 3G2,5+2x1,5 mm2 bk bk1 | Eca |  |  | https://prysmiandatasheets.blob.core.windows.net/prod/ProductFamily13534_nl-NL.pdf
BPL16+3% | 2020-01-20 | INS03 | PROFIT Eca | 832690F3 | 8711401051967 | PROFIT 20 gy 2x UC400 HD Cat.6 U/UTP Eca PVC bu# 4x2x0, | 100 M folie | 3050.86 | EUR | 1000 | Ja | Ring | PROFIT 20 gy 2x UC400 HD Cat.6 U/UTP Eca PVC bu# 4x2x0, | Eca | 54 |  | https://prysmiandatasheets.blob.core.windows.net/prod/ProductFamily13563_nl-NL.pdf
BPL16+3% | 2020-01-20 | INS03 | PROFIT Eca | 832883F3 | 8711401056177 | PROFIT 20 gy VD Eca# 5G2,5 mm2 ye/gn 2bu 2bn | 100 M folie | 5338.49 | EUR | 1000 | Ja | Ring | PROFIT 20 gy VD Eca# 5G2,5 mm2 ye/gn 2bu 2bn | Eca |  |  | https://prysmiandatasheets.blob.core.windows.net/prod/ProductFamily13534_nl-NL.pdf
BPL16+3% | 2020-01-20 | INS03 | PROFIT Eca | 832926F3 | 8711401064172 | PROFIT 20 gy VD Eca# 3G4 mm2 | 100 M folie | 6320.08 | EUR | 1000 | Nee | Ring | PROFIT 20 gy VD Eca# 3G4 mm2 | Eca |  |  | https://prysmiandatasheets.blob.core.windows.net/prod/ProductFamily13534_nl-NL.pdf
BPL16+3% | 2020-01-20 | INS03 | PROFIT Eca | 831983F3 | 8711401056184 | PROFIT 16 gy Coax11Eca AD08S FRNC wt# 0,72 mm | 100 M folie | 3069.4 | EUR | 1000 | Ja | Ring | PROFIT 16 gy Coax11Eca AD08S FRNC wt# 0,72 mm | Eca | 72 |  | https://prysmiandatasheets.blob.core.windows.net/prod/ProductFamily13594_nl-NL.pdf
BPL16+3% | 2020-01-20 | INS03 | PROFIT Eca | 833763F3 | 8711401202239 | PROFIT 16 gy UC500 AS23 Cat.6a F/FTP LSHF bu# 4x2x23 AW | 100 M folie | 4811.13 | EUR | 1000 | Ja | Ring | PROFIT 16 gy UC500 AS23 Cat.6a F/FTP LSHF bu# 4x2x23 AW |  | 56 |  | https://prysmiandatasheets.blob.core.windows.net/prod/ProductFamily13563_nl-NL.pdf
BPL16+3% | 2020-01-20 | INS03 | PROFIT Eca | 831892F3 | 8711401005458 | PROFIT 16 gy Coax12 Eca 75 ohm PVC gy# 0,72 mm | 100 M folie | 2589.42 | EUR | 1000 | Ja | Ring | PROFIT 16 gy Coax12 Eca 75 ohm PVC gy# 0,72 mm | Cca | 72 |  | https://prysmiandatasheets.blob.core.windows.net/prod/ProductFamily13594_nl-NL.pdf
BPL16+3% | 2020-01-20 | INS03 | PROFIT Eca | 832278F3 | 8711401005465 | PROFIT 16 gy UC300 24Cat5e U/UTP Eca PVC gy# 4x2x24 AWG | 100 M folie | 1442 | EUR | 1000 | Ja | Ring | PROFIT 16 gy UC300 24Cat5e U/UTP Eca PVC gy# 4x2x24 AWG | Eca | 23 |  | https://prysmiandatasheets.blob.core.windows.net/prod/ProductFamily13563_nl-NL.pdf
BPL16+3% | 2020-01-20 | INS03 | PROFIT Eca | 831891F3 | 8711401005526 | PROFIT 16 gy UC400 HD Cat.6 U/UTP Eca PVC bu# 4x2x0,54 | 100 M folie | 1740.7 | EUR | 1000 | Ja | Ring | PROFIT 16 gy UC400 HD Cat.6 U/UTP Eca PVC bu# 4x2x0,54 | Eca | 54 |  | https://prysmiandatasheets.blob.core.windows.net/prod/ProductFamily13563_nl-NL.pdf
BPL16+3% | 2020-01-20 | INS03 | PROFIT Eca | 832524F3 | 8711401056191 | PROFIT 20 gy 2x UC300 24Cat.5e U/UTP Eca PVC gy# 4x2x24 | 100 M folie | 2599.72 | EUR | 1000 | Ja | Ring | PROFIT 20 gy 2x UC300 24Cat.5e U/UTP Eca PVC gy# 4x2x24 | Eca | 23 |  | https://prysmiandatasheets.blob.core.windows.net/prod/ProductFamily13563_nl-NL.pdf
BPL16+3% | 2020-01-20 | INS04 | VMDS | 107838D3 | 8711401094919 | VMDS rd# 1 mm2 | 100 M doos | 494.4 | EUR | 1000 | Nee | Doos | VMDS rd# 1 mm2 |  | 1 | 1 | https://prysmiandatasheets.blob.core.windows.net/prod/ProductFamily9531_nl-NL.pdf
BPL16+3% | 2020-01-20 | INS04 | VMDS | 108088D3 | 8711401100214 | VMDS ye/gn# 1 mm2 | 100 M doos | 494.4 | EUR | 1000 | Nee | Doos | VMDS ye/gn# 1 mm2 |  | 1 | 1 | https://prysmiandatasheets.blob.core.windows.net/prod/ProductFamily9531_nl-NL.pdf
BPL16+3% | 2020-01-20 | INS04 | VMDS | 118708D3 | 8711401877321 | VMDS dark bu# 1 mm2 | 100 M doos | 494.4 | EUR | 1000 | Nee | Doos | VMDS dark bu# 1 mm2 |  | 1 | 1 | https://prysmiandatasheets.blob.core.windows.net/prod/ProductFamily9531_nl-NL.pdf
BPL16+3% | 2020-01-20 | INS04 | VMDS | 105723D3 | 8711401061812 | VMDS bk# 1 mm2 | 100 M doos | 494.4 | EUR | 1000 | Nee | Doos | VMDS bk# 1 mm2 |  | 1 | 1 | https://prysmiandatasheets.blob.core.windows.net/prod/ProductFamily9531_nl-NL.pdf
BPL16+3% | 2020-01-20 | INS04 | VMDS | 107837D3 | 8711401094810 | VMDS bn# 1 mm2 | 100 M doos | 494.4 | EUR | 1000 | Nee | Doos | VMDS bn# 1 mm2 |  | 1 | 1 | https://prysmiandatasheets.blob.core.windows.net/prod/ProductFamily9531_nl-NL.pdf
BPL16+3% | 2020-01-20 | INS04 | VMDS | 107836D3 | 8711401094711 | VMDS bu# 1 mm2 | 100 M doos | 494.4 | EUR | 1000 | Nee | Doos | VMDS bu# 1 mm2 |  | 1 | 1 | https://prysmiandatasheets.blob.core.windows.net/prod/ProductFamily9531_nl-NL.pdf
BPL16+3% | 2020-01-20 | INS04 | VMDS | 107835D3 | 8711401094612 | VMDS gn# 1 mm2 | 100 M doos | 494.4 | EUR | 1000 | Nee | Doos | VMDS gn# 1 mm2 |  | 1 | 1 | https://prysmiandatasheets.blob.core.windows.net/prod/ProductFamily9531_nl-NL.pdf
BPL16+3% | 2020-01-20 | INS04 | VMDS | 107839D3 | 8711401095015 | VMDS gy# 1 mm2 | 100 M doos | 494.4 | EUR | 1000 | Nee | Doos | VMDS gy# 1 mm2 |  | 1 | 1 | https://prysmiandatasheets.blob.core.windows.net/prod/ProductFamily9531_nl-NL.pdf
BPL16+3% | 2020-01-20 | INS04 | VMDS | 109845D3 | 8711401181619 | VMDS og# 1 mm2 | 100 M doos | 494.4 | EUR | 1000 | Nee | Doos | VMDS og# 1 mm2 |  | 1 | 1 | https://prysmiandatasheets.blob.core.windows.net/prod/ProductFamily9531_nl-NL.pdf
BPL16+3% | 2020-01-20 | INS04 | VMDS | 107834D3 | 8711401094513 | VMDS ye# 1 mm2 | 100 M doos | 494.4 | EUR | 1000 | Nee | Doos | VMDS ye# 1 mm2 |  | 1 | 1 | https://prysmiandatasheets.blob.core.windows.net/prod/ProductFamily9531_nl-NL.pdf
BPL16+3% | 2020-01-20 | INS04 | VMDS | 109718D3 | 8711401173515 | VMDS bk# 0,5 mm2 | 100 M doos | 350.2 | EUR | 1000 | Nee | Doos | VMDS bk# 0,5 mm2 |  | 5 | 1 | https://prysmiandatasheets.blob.core.windows.net/prod/ProductFamily9531_nl-NL.pdf
BPL16+3% | 2020-01-20 | INS04 | VMDS | 109723D3 | 8711401174017 | VMDS bu# 0,5 mm2 | 100 M doos | 350.2 | EUR | 1000 | Nee | Doos | VMDS bu# 0,5 mm2 |  | 5 | 1 | https://prysmiandatasheets.blob.core.windows.net/prod/ProductFamily9531_nl-NL.pdf
BPL16+3% | 2020-01-20 | INS04 | VMDS | 109731D3 | 8711401174819 | VMDS gn# 0,5 mm2 | 100 M doos | 350.2 | EUR | 1000 | Nee | Doos | VMDS gn# 0,5 mm2 |  | 5 | 1 | https://prysmiandatasheets.blob.core.windows.net/prod/ProductFamily9531_nl-NL.pdf
BPL16+3% | 2020-01-20 | INS04 | VMDS | 109725D3 | 8711401174215 | VMDS rd# 0,5 mm2 | 100 M doos | 350.2 | EUR | 1000 | Nee | Doos | VMDS rd# 0,5 mm2 |  | 5 | 1 | https://prysmiandatasheets.blob.core.windows.net/prod/ProductFamily9531_nl-NL.pdf
BPL16+3% | 2020-01-20 | INS04 | VMDS | 109719D3 | 8711401173614 | VMDS wt# 0,5 mm2 | 100 M doos | 350.2 | EUR | 1000 | Nee | Doos | VMDS wt# 0,5 mm2 |  | 5 | 1 | https://prysmiandatasheets.blob.core.windows.net/prod/ProductFamily9531_nl-NL.pdf
BPL16+3% | 2020-01-20 | INS04 | VMDS | 109730D3 | 8711401174710 | VMDS ye# 0,5 mm2 | 100 M doos | 350.2 | EUR | 1000 | Nee | Doos | VMDS ye# 0,5 mm2 |  | 5 | 1 | https://prysmiandatasheets.blob.core.windows.net/prod/ProductFamily9531_nl-NL.pdf
BPL16+3% | 2020-01-20 | INS04 | VMD | 110011D3 | 8711401186515 | VMD bk# 0,5 mm2 | 100 M doos | 329.6 | EUR | 1000 | Nee | Doos | VMD bk# 0,5 mm2 |  | 5 | 1 | https://prysmiandatasheets.blob.core.windows.net/prod/ProductFamily9548_nl-NL.pdf
BPL16+3% | 2020-01-20 | INS04 | VMD | 109785D3 | 8711401179319 | VMD wt# 0,5 mm2 | 100 M doos | 329.6 | EUR | 1000 | Nee | Doos | VMD wt# 0,5 mm2 |  | 5 | 1 | https://prysmiandatasheets.blob.core.windows.net/prod/ProductFamily9548_nl-NL.pdf
BPL16+3% | 2020-01-20 | INS04 | VMD | 110164D3 | 8711401189011 | VMD bk# 0,75 mm2 | 100 M doos | 381.1 | EUR | 1000 | Nee | Doos | VMD bk# 0,75 mm2 |  | 75 | 1 | https://prysmiandatasheets.blob.core.windows.net/prod/ProductFamily9548_nl-NL.pdf
BPL16+3% | 2020-01-20 | INS04 | VMD | 110170D3 | 8711401189615 | VMD bn# 0,75 mm2 | 100 M doos | 381.1 | EUR | 1000 | Nee | Doos | VMD bn# 0,75 mm2 |  | 75 | 1 | https://prysmiandatasheets.blob.core.windows.net/prod/ProductFamily9548_nl-NL.pdf
BPL16+3% | 2020-01-20 | INS04 | VMD | 110169D3 | 8711401189516 | VMD bu# 0,75 mm2 | 100 M doos | 381.1 | EUR | 1000 | Nee | Doos | VMD bu# 0,75 mm2 |  | 75 | 1 | https://prysmiandatasheets.blob.core.windows.net/prod/ProductFamily9548_nl-NL.pdf
BPL16+3% | 2020-01-20 | INS04 | VMD | 110166D3 | 8711401189219 | VMD rd# 0,75 mm2 | 100 M doos | 381.1 | EUR | 1000 | Nee | Doos | VMD rd# 0,75 mm2 |  | 75 | 1 | https://prysmiandatasheets.blob.core.windows.net/prod/ProductFamily9548_nl-NL.pdf
BPL16+3% | 2020-01-20 | INS04 | VMD | 110165D3 | 8711401189110 | VMD wt# 0,75 mm2 | 100 M doos | 381.1 | EUR | 1000 | Nee | Doos | VMD wt# 0,75 mm2 |  | 75 | 1 | https://prysmiandatasheets.blob.core.windows.net/prod/ProductFamily9548_nl-NL.pdf
BPL16+3% | 2020-01-20 | INS04 | VMD | 101040D3 | 8711401010216 | VMD bk# 1 mm2 | 100 M doos | 463.5 | EUR | 1000 | Nee | Doos | VMD bk# 1 mm2 |  | 1 | 1 | https://prysmiandatasheets.blob.core.windows.net/prod/ProductFamily9548_nl-NL.pdf
BPL16+3% | 2020-01-20 | INS04 | VMD | 101021D3 | 8711401009616 | VMD bn# 1 mm2 | 100 M doos | 463.5 | EUR | 1000 | Nee | Doos | VMD bn# 1 mm2 |  | 1 | 1 | https://prysmiandatasheets.blob.core.windows.net/prod/ProductFamily9548_nl-NL.pdf
BPL16+3% | 2020-01-20 | INS04 | VMD | 101018D3 | 8711401009517 | VMD bu# 1 mm2 | 100 M doos | 463.5 | EUR | 1000 | Nee | Doos | VMD bu# 1 mm2 |  | 1 | 1 | https://prysmiandatasheets.blob.core.windows.net/prod/ProductFamily9548_nl-NL.pdf
BPL16+3% | 2020-01-20 | INS04 | VMD | 101037D3 | 8711401010117 | VMD wt# 1 mm2 | 100 M doos | 463.5 | EUR | 1000 | Nee | Doos | VMD wt# 1 mm2 |  | 1 | 1 | https://prysmiandatasheets.blob.core.windows.net/prod/ProductFamily9548_nl-NL.pdf
BPL16+3% | 2020-01-20 | INS04 | VMDS | 109722D3 | 8711401173911 | VMDS tr# 1 mm2 | 100 M doos | 494.4 | EUR | 1000 | Nee | Doos | VMDS tr# 1 mm2 |  | 1 | 1 | https://prysmiandatasheets.blob.core.windows.net/prod/ProductFamily9531_nl-NL.pdf
BPL16+3% | 2020-01-20 | INS04 | VMD | 101030D3 | 8711401009913 | VMD gy# 1 mm2 | 100 M doos | 463.5 | EUR | 1000 | Nee | Doos | VMD gy# 1 mm2 |  | 1 | 1 | https://prysmiandatasheets.blob.core.windows.net/prod/ProductFamily9548_nl-NL.pdf
BPL16+3% | 2020-01-20 | INS04 | VMDS | 100920D3 | 8711401009111 | VMDS bk# 0,75 mm2 | 100 M doos | 391.4 | EUR | 1000 | Nee | Doos | VMDS bk# 0,75 mm2 |  | 75 | 1 | https://prysmiandatasheets.blob.core.windows.net/prod/ProductFamily9531_nl-NL.pdf
BPL16+3% | 2020-01-20 | INS04 | VMDS | 100917D3 | 8711401008817 | VMDS wt# 0,75 mm2 | 100 M doos | 391.4 | EUR | 1000 | Nee | Doos | VMDS wt# 0,75 mm2 |  | 75 | 1 | https://prysmiandatasheets.blob.core.windows.net/prod/ProductFamily9531_nl-NL.pdf
BPL16+3% | 2020-01-20 | INS04 | VMDS | 109720D3 | 8711401173713 | VMDS wt# 1 mm2 | 100 M doos | 494.4 | EUR | 1000 | Nee | Doos | VMDS wt# 1 mm2 |  | 1 | 1 | https://prysmiandatasheets.blob.core.windows.net/prod/ProductFamily9531_nl-NL.pdf
BPL16+3% | 2020-01-20 | INS04 | VMDS | 100915D3 | 8711401008619 | VMDS tr# 0,75 mm2 | 100 M doos | 391.4 | EUR | 1000 | Nee | Doos | VMDS tr# 0,75 mm2 |  | 75 | 1 | https://prysmiandatasheets.blob.core.windows.net/prod/ProductFamily9531_nl-NL.pdf
BPL16+3% | 2020-01-20 | INS04 | VMDS | 100892D3 | 8711401006318 | VMDS bu# 0,75 mm2 | 100 M doos | 391.4 | EUR | 1000 | Nee | Doos | VMDS bu# 0,75 mm2 |  | 75 | 1 | https://prysmiandatasheets.blob.core.windows.net/prod/ProductFamily9531_nl-NL.pdf
BPL16+3% | 2020-01-20 | INS04 | VMDS | 100895D3 | 8711401006615 | VMDS bn# 0,75 mm2 | 100 M doos | 391.4 | EUR | 1000 | Nee | Doos | VMDS bn# 0,75 mm2 |  | 75 | 1 | https://prysmiandatasheets.blob.core.windows.net/prod/ProductFamily9531_nl-NL.pdf
BPL16+3% | 2020-01-20 | INS04 | VMDS | 100912D3 | 8711401008312 | VMDS rd# 0,75 mm2 | 100 M doos | 391.4 | EUR | 1000 | Nee | Doos | VMDS rd# 0,75 mm2 |  | 75 | 1 | https://prysmiandatasheets.blob.core.windows.net/prod/ProductFamily9531_nl-NL.pdf
BPL16+3% | 2020-01-20 | INS04 | VMDS | 100909D3 | 8711401008015 | VMDS gy# 0,75 mm2 | 100 M doos | 391.4 | EUR | 1000 | Nee | Doos | VMDS gy# 0,75 mm2 |  | 75 | 1 | https://prysmiandatasheets.blob.core.windows.net/prod/ProductFamily9531_nl-NL.pdf
BPL16+3% | 2020-01-20 | INS04 | VMDS | 109728D3 | 8711401174512 | VMDS og# 0,75 mm2 | 100 M doos | 391.4 | EUR | 1000 | Nee | Doos | VMDS og# 0,75 mm2 |  | 75 | 1 | https://prysmiandatasheets.blob.core.windows.net/prod/ProductFamily9531_nl-NL.pdf
BPL16+3% | 2020-01-20 | INS04 | VMDS | 100904D3 | 8711401007513 | VMDS ye/gn# 0,75 mm2 | 100 M doos | 391.4 | EUR | 1000 | Nee | Doos | VMDS ye/gn# 0,75 mm2 |  | 75 | 1 | https://prysmiandatasheets.blob.core.windows.net/prod/ProductFamily9531_nl-NL.pdf
BPL16+3% | 2020-01-20 | INS04 | VMDS | 117174D3 | 8711401683328 | VMDS vt# 0,75 mm2 | 100 M doos | 391.4 | EUR | 1000 | Nee | Doos | VMDS vt# 0,75 mm2 |  | 75 | 1 | https://prysmiandatasheets.blob.core.windows.net/prod/ProductFamily9531_nl-NL.pdf
BPL16+3% | 2020-01-20 | INS04 | VMDS | 100898D3 | 8711401006912 | VMDS ye# 0,75 mm2 | 100 M doos | 391.4 | EUR | 1000 | Nee | Doos | VMDS ye# 0,75 mm2 |  | 75 | 1 | https://prysmiandatasheets.blob.core.windows.net/prod/ProductFamily9531_nl-NL.pdf
BPL16+3% | 2020-01-20 | INS04 | VMDS | 100901D3 | 8711401007216 | VMDS gn# 0,75 mm2 | 100 M doos | 391.4 | EUR | 1000 | Nee | Doos | VMDS gn# 0,75 mm2 |  | 75 | 1 | https://prysmiandatasheets.blob.core.windows.net/prod/ProductFamily9531_nl-NL.pdf
BPL16+3% | 2020-01-20 | INS04 | VMD | 110012D3 | 8711401186614 | VMD rd# 0,5 mm2 | 100 M doos | 329.6 | EUR | 1000 | Nee | Doos | VMD rd# 0,5 mm2 |  | 5 | 1 | https://prysmiandatasheets.blob.core.windows.net/prod/ProductFamily9548_nl-NL.pdf
BPL16+3% | 2020-01-20 | INS04 | HVMDS | 123819D3 | 8711401010872 | HVMDS 70C 300/500V rd# 1 mm2 | 100 M doos | 690.1 | EUR | 1000 | Nee | Doos | HVMDS 70C 300/500V rd# 1 mm2 |  | 1 | 1 | https://prysmiandatasheets.blob.core.windows.net/prod/ProductFamily9566_nl-NL.pdf
BPL16+3% | 2020-01-20 | INS04 | HVMDS | 123821D3 | 8711401010896 | HVMDS 70C 300/500V wt# 1 mm2 | 100 M doos | 690.1 | EUR | 1000 | Nee | Doos | HVMDS 70C 300/500V wt# 1 mm2 |  | 1 | 1 | https://prysmiandatasheets.blob.core.windows.net/prod/ProductFamily9566_nl-NL.pdf
BPL16+3% | 2020-01-20 | INS04 | VMDS 90C | 132709D3 | 8711401139863 | VMDS 90C bk# 0,5 mm2 | 100 M doos | 401.7 | EUR | 1000 | Nee | Doos | VMDS 90C bk# 0,5 mm2 |  | 5 | 1 | https://prysmiandatasheets.blob.core.windows.net/prod/ProductFamily9578_nl-NL.pdf
BPL16+3% | 2020-01-20 | INS04 | VMDS 90C | 132730D3 | 8711401138668 | VMDS 90C bk# 0,75 mm2 | 100 M doos | 453.2 | EUR | 1000 | Nee | Doos | VMDS 90C bk# 0,75 mm2 |  | 75 | 1 | https://prysmiandatasheets.blob.core.windows.net/prod/ProductFamily9578_nl-NL.pdf
BPL16+3% | 2020-01-20 | INS04 | VMDS 90C | 132735D3 | 8711401139979 | VMDS 90C bk# 1 mm2 | 100 M doos | 566.5 | EUR | 1000 | Ja | Doos | VMDS 90C bk# 1 mm2 |  | 1 | 1 | https://prysmiandatasheets.blob.core.windows.net/prod/ProductFamily9578_nl-NL.pdf
BPL16+3% | 2020-01-20 | INS04 | VMDS 90C | 132710D3 | 8711401138491 | VMDS 90C wt# 0,5 mm2 | 100 M doos | 401.7 | EUR | 1000 | Nee | Doos | VMDS 90C wt# 0,5 mm2 |  | 5 | 1 | https://prysmiandatasheets.blob.core.windows.net/prod/ProductFamily9578_nl-NL.pdf
BPL16+3% | 2020-01-20 | INS04 | VMDS 90C | 132729D3 | 8711401138651 | VMDS 90C wt# 0,75 mm2 | 100 M doos | 453.2 | EUR | 1000 | Nee | Doos | VMDS 90C wt# 0,75 mm2 |  | 75 | 1 | https://prysmiandatasheets.blob.core.windows.net/prod/ProductFamily9578_nl-NL.pdf
BPL16+3% | 2020-01-20 | INS04 | VMDS 90C | 132743D3 | 8711401138835 | VMDS 90C wt# 1 mm2 | 100 M doos | 566.5 | EUR | 1000 | Ja | Doos | VMDS 90C wt# 1 mm2 |  | 1 | 1 | https://prysmiandatasheets.blob.core.windows.net/prod/ProductFamily9578_nl-NL.pdf
BPL16+3% | 2020-01-20 | INS04 | VMDS 90C | 132719D3 | 8711401138552 | VMDS 90C nt# 0,5 mm2 | 100 M doos | 401.7 | EUR | 1000 | Nee | Doos | VMDS 90C nt# 0,5 mm2 |  | 5 | 1 | https://prysmiandatasheets.blob.core.windows.net/prod/ProductFamily9578_nl-NL.pdf
BPL16+3% | 2020-01-20 | INS04 | VMDS 90C | 132733D3 | 8711401138699 | VMDS 90C nt# 0,75 mm2 | 100 M doos | 453.2 | EUR | 1000 | Nee | Doos | VMDS 90C nt# 0,75 mm2 |  | 75 | 1 | https://prysmiandatasheets.blob.core.windows.net/prod/ProductFamily9578_nl-NL.pdf
BPL16+3% | 2020-01-20 | INS04 | VMDS 90C | 132746D3 | 8711401140012 | VMDS 90C nt# 1 mm2 | 100 M doos | 566.5 | EUR | 1000 | Nee | Doos | VMDS 90C nt# 1 mm2 |  | 1 | 1 | https://prysmiandatasheets.blob.core.windows.net/prod/ProductFamily9578_nl-NL.pdf
BPL16+3% | 2020-01-20 | INS04 | VMDS 90C | 132711D3 | 8711401138507 | VMDS 90C bu# 0,5 mm2 | 100 M doos | 401.7 | EUR | 1000 | Nee | Doos | VMDS 90C bu# 0,5 mm2 |  | 5 | 1 | https://prysmiandatasheets.blob.core.windows.net/prod/ProductFamily9578_nl-NL.pdf
BPL16+3% | 2020-01-20 | INS04 | VMDS 90C | 132722D3 | 8711401139924 | VMDS 90C bu# 0,75 mm2 | 100 M doos | 453.2 | EUR | 1000 | Nee | Doos | VMDS 90C bu# 0,75 mm2 |  | 75 | 1 | https://prysmiandatasheets.blob.core.windows.net/prod/ProductFamily9578_nl-NL.pdf
BPL16+3% | 2020-01-20 | INS04 | VMDS 90C | 132738D3 | 8711401139993 | VMDS 90C bu# 1 mm2 | 100 M doos | 566.5 | EUR | 1000 | Ja | Doos | VMDS 90C bu# 1 mm2 |  | 1 | 1 | https://prysmiandatasheets.blob.core.windows.net/prod/ProductFamily9578_nl-NL.pdf
BPL16+3% | 2020-01-20 | INS04 | VMDS 90C | 132712D3 | 8711401139870 | VMDS 90C bn# 0,5 mm2 | 100 M doos | 401.7 | EUR | 1000 | Nee | Doos | VMDS 90C bn# 0,5 mm2 |  | 5 | 1 | https://prysmiandatasheets.blob.core.windows.net/prod/ProductFamily9578_nl-NL.pdf
BPL16+3% | 2020-01-20 | INS04 | VMDS 90C | 132723D3 | 8711401139931 | VMDS 90C bn# 0,75 mm2 | 100 M doos | 453.2 | EUR | 1000 | Nee | Doos | VMDS 90C bn# 0,75 mm2 |  | 75 | 1 | https://prysmiandatasheets.blob.core.windows.net/prod/ProductFamily9578_nl-NL.pdf
BPL16+3% | 2020-01-20 | INS04 | VMDS 90C | 132739D3 | 8711401138767 | VMDS 90C bn# 1 mm2 | 100 M doos | 566.5 | EUR | 1000 | Nee | Doos | VMDS 90C bn# 1 mm2 |  | 1 | 1 | https://prysmiandatasheets.blob.core.windows.net/prod/ProductFamily9578_nl-NL.pdf
BPL16+3% | 2020-01-20 | INS04 | VMDS 90C | 132713D3 | 8711401139887 | VMDS 90C rd# 0,5 mm2 | 100 M doos | 401.7 | EUR | 1000 | Nee | Doos | VMDS 90C rd# 0,5 mm2 |  | 5 | 1 | https://prysmiandatasheets.blob.core.windows.net/prod/ProductFamily9578_nl-NL.pdf
BPL16+3% | 2020-01-20 | INS04 | VMDS 90C | 132728D3 | 8711401138644 | VMDS 90C rd# 0,75 mm2 | 100 M doos | 453.2 | EUR | 1000 | Nee | Doos | VMDS 90C rd# 0,75 mm2 |  | 75 | 1 | https://prysmiandatasheets.blob.core.windows.net/prod/ProductFamily9578_nl-NL.pdf
BPL16+3% | 2020-01-20 | INS04 | VMDS 90C | 132740D3 | 8711401138774 | VMDS 90C rd# 1 mm2 | 100 M doos | 566.5 | EUR | 1000 | Ja | Doos | VMDS 90C rd# 1 mm2 |  | 1 | 1 | https://prysmiandatasheets.blob.core.windows.net/prod/ProductFamily9578_nl-NL.pdf
BPL16+3% | 2020-01-20 | INS04 | VMDS 90C | 132714D3 | 8711401139894 | VMDS 90C gy# 0,5 mm2 | 100 M doos | 401.7 | EUR | 1000 | Nee | Doos | VMDS 90C gy# 0,5 mm2 |  | 5 | 1 | https://prysmiandatasheets.blob.core.windows.net/prod/ProductFamily9578_nl-NL.pdf
BPL16+3% | 2020-01-20 | INS04 | VMDS 90C | 132727D3 | 8711401138637 | VMDS 90C gy# 0,75 mm2 | 100 M doos | 453.2 | EUR | 1000 | Nee | Doos | VMDS 90C gy# 0,75 mm2 |  | 75 | 1 | https://prysmiandatasheets.blob.core.windows.net/prod/ProductFamily9578_nl-NL.pdf
BPL16+3% | 2020-01-20 | INS04 | VMDS 90C | 132741D3 | 8711401138781 | VMDS 90C gy# 1 mm2 | 100 M doos | 566.5 | EUR | 1000 | Nee | Doos | VMDS 90C gy# 1 mm2 |  | 1 | 1 | https://prysmiandatasheets.blob.core.windows.net/prod/ProductFamily9578_nl-NL.pdf
BPL16+3% | 2020-01-20 | INS04 | VMDS 90C | 132721D3 | 8711401138538 | VMDS 90C og# 0,5 mm2 | 100 M doos | 401.7 | EUR | 1000 | Nee | Doos | VMDS 90C og# 0,5 mm2 |  | 5 | 1 | https://prysmiandatasheets.blob.core.windows.net/prod/ProductFamily9578_nl-NL.pdf
BPL16+3% | 2020-01-20 | INS04 | VMDS 90C | 132731D3 | 8711401138675 | VMDS 90C og# 0,75 mm2 | 100 M doos | 453.2 | EUR | 1000 | Nee | Doos | VMDS 90C og# 0,75 mm2 |  | 75 | 1 | https://prysmiandatasheets.blob.core.windows.net/prod/ProductFamily9578_nl-NL.pdf
BPL16+3% | 2020-01-20 | INS04 | VMDS 90C | 132744D3 | 8711401138842 | VMDS 90C og# 1 mm2 | 100 M doos | 566.5 | EUR | 1000 | Ja | Doos | VMDS 90C og# 1 mm2 |  | 1 | 1 | https://prysmiandatasheets.blob.core.windows.net/prod/ProductFamily9578_nl-NL.pdf
BPL16+3% | 2020-01-20 | INS04 | VMDS 90C | 132715D3 | 8711401138545 | VMDS 90C ye/gn# 0,5 mm2 | 100 M doos | 401.7 | EUR | 1000 | Ja | Doos | VMDS 90C ye/gn# 0,5 mm2 |  | 5 | 1 | https://prysmiandatasheets.blob.core.windows.net/prod/ProductFamily9578_nl-NL.pdf
BPL16+3% | 2020-01-20 | INS04 | VMDS 90C | 132726D3 | 8711401139962 | VMDS 90C ye/gn# 0,75 mm2 | 100 M doos | 453.2 | EUR | 1000 | Nee | Doos | VMDS 90C ye/gn# 0,75 mm2 |  | 75 | 1 | https://prysmiandatasheets.blob.core.windows.net/prod/ProductFamily9578_nl-NL.pdf
BPL16+3% | 2020-01-20 | INS04 | VMDS 90C | 132742D3 | 8711401138798 | VMDS 90C ye/gn# 1 mm2 | 100 M doos | 566.5 | EUR | 1000 | Nee | Doos | VMDS 90C ye/gn# 1 mm2 |  | 1 | 1 | https://prysmiandatasheets.blob.core.windows.net/prod/ProductFamily9578_nl-NL.pdf
BPL16+3% | 2020-01-20 | INS04 | VMDS 90C | 132720D3 | 8711401138521 | VMDS 90C vt# 0,5 mm2 | 100 M doos | 401.7 | EUR | 1000 | Nee | Doos | VMDS 90C vt# 0,5 mm2 |  | 5 | 1 | https://prysmiandatasheets.blob.core.windows.net/prod/ProductFamily9578_nl-NL.pdf
BPL16+3% | 2020-01-20 | INS04 | VMDS 90C | 132732D3 | 8711401138682 | VMDS 90C vt# 0,75 mm2 | 100 M doos | 453.2 | EUR | 1000 | Nee | Doos | VMDS 90C vt# 0,75 mm2 |  | 75 | 1 | https://prysmiandatasheets.blob.core.windows.net/prod/ProductFamily9578_nl-NL.pdf
BPL16+3% | 2020-01-20 | INS04 | VMDS 90C | 132747D3 | 8711401140029 | VMDS 90C vt# 1 mm2 | 100 M doos | 566.5 | EUR | 1000 | Nee | Doos | VMDS 90C vt# 1 mm2 |  | 1 | 1 | https://prysmiandatasheets.blob.core.windows.net/prod/ProductFamily9578_nl-NL.pdf
BPL16+3% | 2020-01-20 | INS04 | VMDS 90C | 132716D3 | 8711401139900 | VMDS 90C ye# 0,5 mm2 | 100 M doos | 401.7 | EUR | 1000 | Nee | Doos | VMDS 90C ye# 0,5 mm2 |  | 5 | 1 | https://prysmiandatasheets.blob.core.windows.net/prod/ProductFamily9578_nl-NL.pdf
BPL16+3% | 2020-01-20 | INS04 | VMDS 90C | 132724D3 | 8711401139955 | VMDS 90C ye# 0,75 mm2 | 100 M doos | 453.2 | EUR | 1000 | Nee | Doos | VMDS 90C ye# 0,75 mm2 |  | 75 | 1 | https://prysmiandatasheets.blob.core.windows.net/prod/ProductFamily9578_nl-NL.pdf
BPL16+3% | 2020-01-20 | INS04 | VMDS 90C | 132736D3 | 8711401138750 | VMDS 90C ye# 1 mm2 | 100 M doos | 566.5 | EUR | 1000 | Nee | Doos | VMDS 90C ye# 1 mm2 |  | 1 | 1 | https://prysmiandatasheets.blob.core.windows.net/prod/ProductFamily9578_nl-NL.pdf
BPL16+3% | 2020-01-20 | INS04 | VMDS 90C | 132717D3 | 8711401138514 | VMDS 90C gn# 0,5 mm2 | 100 M doos | 401.7 | EUR | 1000 | Nee | Doos | VMDS 90C gn# 0,5 mm2 |  | 5 | 1 | https://prysmiandatasheets.blob.core.windows.net/prod/ProductFamily9578_nl-NL.pdf
BPL16+3% | 2020-01-20 | INS04 | VMDS 90C | 132725D3 | 8711401138590 | VMDS 90C gn# 0,75 mm2 | 100 M doos | 453.2 | EUR | 1000 | Nee | Doos | VMDS 90C gn# 0,75 mm2 |  | 75 | 1 | https://prysmiandatasheets.blob.core.windows.net/prod/ProductFamily9578_nl-NL.pdf
BPL16+3% | 2020-01-20 | INS04 | VMDS 90C | 132737D3 | 8711401139986 | VMDS 90C gn# 1 mm2 | 100 M doos | 566.5 | EUR | 1000 | Nee | Doos | VMDS 90C gn# 1 mm2 |  | 1 | 1 | https://prysmiandatasheets.blob.core.windows.net/prod/ProductFamily9578_nl-NL.pdf
BPL16+3% | 2020-01-20 | INS04 | VMDS 90C | 132718D3 | 8711401139917 | VMDS 90C dark bu# 0,5 mm2 | 100 M doos | 401.7 | EUR | 1000 | Nee | Doos | VMDS 90C dark bu# 0,5 mm2 |  | 5 | 1 | https://prysmiandatasheets.blob.core.windows.net/prod/ProductFamily9578_nl-NL.pdf
BPL16+3% | 2020-01-20 | INS04 | VMDS 90C | 132734D3 | 8711401138743 | VMDS 90C dark bu# 0,75 mm2 | 100 M doos | 453.2 | EUR | 1000 | Nee | Doos | VMDS 90C dark bu# 0,75 mm2 |  | 75 | 1 | https://prysmiandatasheets.blob.core.windows.net/prod/ProductFamily9578_nl-NL.pdf
BPL16+3% | 2020-01-20 | INS04 | VMDS 90C | 132745D3 | 8711401140005 | VMDS 90C dark bu# 1 mm2 | 100 M doos | 566.5 | EUR | 1000 | Nee | Doos | VMDS 90C dark bu# 1 mm2 |  | 1 | 1 | https://prysmiandatasheets.blob.core.windows.net/prod/ProductFamily9578_nl-NL.pdf
BPL16+3% | 2020-01-20 | INS04 | VMD 90C | 132753D3 | 8711401138927 | VMD 90C rd# 0,75 mm2 | 100 M doos | 442.9 | EUR | 1000 | Nee | Doos | VMD 90C rd# 0,75 mm2 |  | 75 | 1 | https://prysmiandatasheets.blob.core.windows.net/prod/ProductFamily9584_nl-NL.pdf
BPL16+3% | 2020-01-20 | INS04 | VMD 90C | 132760D3 | 8711401138934 | VMD 90C rd# 1 mm2 | 100 M doos | 566.5 | EUR | 1000 | Nee | Doos | VMD 90C rd# 1 mm2 |  | 1 | 1 | https://prysmiandatasheets.blob.core.windows.net/prod/ProductFamily9584_nl-NL.pdf
BPL16+3% | 2020-01-20 | INS04 | VMD 90C | 132754D3 | 8711401138941 | VMD 90C bu# 0,75 mm2 | 100 M doos | 442.9 | EUR | 1000 | Nee | Doos | VMD 90C bu# 0,75 mm2 |  | 75 | 1 | https://prysmiandatasheets.blob.core.windows.net/prod/ProductFamily9584_nl-NL.pdf
BPL16+3% | 2020-01-20 | INS04 | VMD 90C | 132757D3 | 8711401138996 | VMD 90C bu# 1 mm2 | 100 M doos | 566.5 | EUR | 1000 | Nee | Doos | VMD 90C bu# 1 mm2 |  | 1 | 1 | https://prysmiandatasheets.blob.core.windows.net/prod/ProductFamily9584_nl-NL.pdf
BPL16+3% | 2020-01-20 | INS04 | VMD 90C | 132755D3 | 8711401138965 | VMD 90C bn# 0,75 mm2 | 100 M doos | 442.9 | EUR | 1000 | Nee | Doos | VMD 90C bn# 0,75 mm2 |  | 75 | 1 | https://prysmiandatasheets.blob.core.windows.net/prod/ProductFamily9584_nl-NL.pdf
BPL16+3% | 2020-01-20 | INS04 | VMD 90C | 132758D3 | 8711401138972 | VMD 90C bn# 1 mm2 | 100 M doos | 566.5 | EUR | 1000 | Nee | Doos | VMD 90C bn# 1 mm2 |  | 1 | 1 | https://prysmiandatasheets.blob.core.windows.net/prod/ProductFamily9584_nl-NL.pdf
BPL16+3% | 2020-01-20 | INS04 | VMD 90C | 132752D3 | 8711401138897 | VMD 90C wt# 0,75 mm2 | 100 M doos | 442.9 | EUR | 1000 | Ja | Doos | VMD 90C wt# 0,75 mm2 |  | 75 | 1 | https://prysmiandatasheets.blob.core.windows.net/prod/ProductFamily9584_nl-NL.pdf
BPL16+3% | 2020-01-20 | INS04 | VMD 90C | 132761D3 | 8711401138903 | VMD 90C wt# 1 mm2 | 100 M doos | 566.5 | EUR | 1000 | Nee | Doos | VMD 90C wt# 1 mm2 |  | 1 | 1 | https://prysmiandatasheets.blob.core.windows.net/prod/ProductFamily9584_nl-NL.pdf
BPL16+3% | 2020-01-20 | INS04 | VMD 90C | 132756D3 | 8711401138989 | VMD 90C gy# 0,75 mm2 | 100 M doos | 442.9 | EUR | 1000 | Nee | Doos | VMD 90C gy# 0,75 mm2 |  | 75 | 1 | https://prysmiandatasheets.blob.core.windows.net/prod/ProductFamily9584_nl-NL.pdf
BPL16+3% | 2020-01-20 | INS04 | VMD 90C | 132759D3 | 8711401138958 | VMD 90C gy# 1 mm2 | 100 M doos | 566.5 | EUR | 1000 | Nee | Doos | VMD 90C gy# 1 mm2 |  | 1 | 1 | https://prysmiandatasheets.blob.core.windows.net/prod/ProductFamily9584_nl-NL.pdf
BPL16+3% | 2020-01-20 | INS04 | VMD 90C | 132763D3 | 8711401139009 | VMD 90C ye/gn# 1 mm2 | 100 M doos | 566.5 | EUR | 1000 | Nee | Doos | VMD 90C ye/gn# 1 mm2 |  | 1 | 1 | https://prysmiandatasheets.blob.core.windows.net/prod/ProductFamily9584_nl-NL.pdf
BPL16+3% | 2020-01-20 | INS04 | VMD 90C | 132751D3 | 8711401140036 | VMD 90C bk# 0,75 mm2 | 100 M doos | 442.9 | EUR | 1000 | Nee | Doos | VMD 90C bk# 0,75 mm2 |  | 75 | 1 | https://prysmiandatasheets.blob.core.windows.net/prod/ProductFamily9584_nl-NL.pdf
BPL16+3% | 2020-01-20 | INS04 | VMD 90C | 132762D3 | 8711401138866 | VMD 90C bk# 1 mm2 | 100 M doos | 566.5 | EUR | 1000 | Nee | Doos | VMD 90C bk# 1 mm2 |  | 1 | 1 | https://prysmiandatasheets.blob.core.windows.net/prod/ProductFamily9584_nl-NL.pdf
BPL16+3% | 2020-01-20 | INS04 | VMD 90C | 132750D3 | 8711401138910 | VMD 90C rd# 0,5 mm2 | 100 M doos | 381.1 | EUR | 1000 | Nee | Doos | VMD 90C rd# 0,5 mm2 |  | 5 | 1 | https://prysmiandatasheets.blob.core.windows.net/prod/ProductFamily9584_nl-NL.pdf
BPL16+3% | 2020-01-20 | INS04 | VMD 90C | 132748D3 | 8711401138880 | VMD 90C wt# 0,5 mm2 | 100 M doos | 381.1 | EUR | 1000 | Nee | Doos | VMD 90C wt# 0,5 mm2 |  | 5 | 1 | https://prysmiandatasheets.blob.core.windows.net/prod/ProductFamily9584_nl-NL.pdf
BPL16+3% | 2020-01-20 | INS04 | VMD 90C | 132749D3 | 8711401138873 | VMD 90C bk# 0,5 mm2 | 100 M doos | 381.1 | EUR | 1000 | Nee | Doos | VMD 90C bk# 0,5 mm2 |  | 5 | 1 | https://prysmiandatasheets.blob.core.windows.net/prod/ProductFamily9584_nl-NL.pdf
BPL16+3% | 2020-01-20 | INS04 | HVMDS | 124650D3 | 8711401015655 | HVMDS 70C 300/500V bu# 0,5 mm2 | 100 M doos | 401.7 | EUR | 1000 | Nee | Doos | HVMDS 70C 300/500V bu# 0,5 mm2 |  | 5 | 1 | https://prysmiandatasheets.blob.core.windows.net/prod/ProductFamily9566_nl-NL.pdf
BPL16+3% | 2020-01-20 | INS04 | HVMDS | 123810D3 | 8711401010490 | HVMDS 70C 300/500V bu# 0,75 mm2 | 100 M doos | 515 | EUR | 1000 | Nee | Doos | HVMDS 70C 300/500V bu# 0,75 mm2 |  | 75 | 1 | https://prysmiandatasheets.blob.core.windows.net/prod/ProductFamily9566_nl-NL.pdf
BPL16+3% | 2020-01-20 | INS04 | HVMD | 123941D3 | 8711401011442 | HVMD 70C 300/500V wt# 0,75 mm2 | 100 M doos | 453.2 | EUR | 1000 | Nee | Doos | HVMD 70C 300/500V wt# 0,75 mm2 |  | 75 | 1 | https://prysmiandatasheets.blob.core.windows.net/prod/ProductFamily9617_nl-NL.pdf
BPL16+3% | 2020-01-20 | INS04 | HVMDS | 124466D3 | 8711401017420 | HVMDS 70C 300/500V ye# 0,75 mm2 | 100 M doos | 515 | EUR | 1000 | Nee | Doos | HVMDS 70C 300/500V ye# 0,75 mm2 |  | 75 | 1 | https://prysmiandatasheets.blob.core.windows.net/prod/ProductFamily9566_nl-NL.pdf
BPL16+3% | 2020-01-20 | INS04 | HVMDS | 124467D3 | 8711401017437 | HVMDS 70C 300/500V gn# 0,75 mm2 | 100 M doos | 515 | EUR | 1000 | Nee | Doos | HVMDS 70C 300/500V gn# 0,75 mm2 |  | 75 | 1 | https://prysmiandatasheets.blob.core.windows.net/prod/ProductFamily9566_nl-NL.pdf
BPL16+3% | 2020-01-20 | INS04 | HVMDS | 124469D3 | 8711401017789 | HVMDS 70C 300/500V pk# 0,75 mm2 | 100 M doos | 515 | EUR | 1000 | Nee | Doos | HVMDS 70C 300/500V pk# 0,75 mm2 |  | 75 | 1 | https://prysmiandatasheets.blob.core.windows.net/prod/ProductFamily9566_nl-NL.pdf
BPL16+3% | 2020-01-20 | INS04 | HVMDS | 124470D3 | 8711401017796 | HVMDS 70C 300/500V tq# 0,75 mm2 | 100 M doos | 515 | EUR | 1000 | Nee | Doos | HVMDS 70C 300/500V tq# 0,75 mm2 |  | 75 | 1 | https://prysmiandatasheets.blob.core.windows.net/prod/ProductFamily9566_nl-NL.pdf
BPL16+3% | 2020-01-20 | INS04 | HVMDS | 124471D3 | 8711401017864 | HVMDS 70C 300/500V vt# 0,75 mm2 | 100 M doos | 515 | EUR | 1000 | Nee | Doos | HVMDS 70C 300/500V vt# 0,75 mm2 |  | 75 | 1 | https://prysmiandatasheets.blob.core.windows.net/prod/ProductFamily9566_nl-NL.pdf
BPL16+3% | 2020-01-20 | INS04 | HVMDS | 124472D3 | 8711401017444 | HVMDS 70C 300/500V ye/gn# 1 mm2 | 100 M doos | 690.1 | EUR | 1000 | Nee | Doos | HVMDS 70C 300/500V ye/gn# 1 mm2 |  | 1 | 1 | https://prysmiandatasheets.blob.core.windows.net/prod/ProductFamily9566_nl-NL.pdf
BPL16+3% | 2020-01-20 | INS04 | HVMDS | 124475D3 | 8711401017468 | HVMDS 70C 300/500V ye# 1 mm2 | 100 M doos | 690.1 | EUR | 1000 | Nee | Doos | HVMDS 70C 300/500V ye# 1 mm2 |  | 1 | 1 | https://prysmiandatasheets.blob.core.windows.net/prod/ProductFamily9566_nl-NL.pdf
BPL16+3% | 2020-01-20 | INS04 | HVMDS | 124476D3 | 8711401017475 | HVMDS 70C 300/500V gn# 1 mm2 | 100 M doos | 690.1 | EUR | 1000 | Nee | Doos | HVMDS 70C 300/500V gn# 1 mm2 |  | 1 | 1 | https://prysmiandatasheets.blob.core.windows.net/prod/ProductFamily9566_nl-NL.pdf
BPL16+3% | 2020-01-20 | INS04 | HVMDS | 124478D3 | 8711401017949 | HVMDS 70C 300/500V pk# 1 mm2 | 100 M doos | 690.1 | EUR | 1000 | Nee | Doos | HVMDS 70C 300/500V pk# 1 mm2 |  | 1 | 1 | https://prysmiandatasheets.blob.core.windows.net/prod/ProductFamily9566_nl-NL.pdf
BPL16+3% | 2020-01-20 | INS04 | HVMDS | 124479D3 | 8711401017956 | HVMDS 70C 300/500V tq# 1 mm2 | 100 M doos | 690.1 | EUR | 1000 | Nee | Doos | HVMDS 70C 300/500V tq# 1 mm2 |  | 1 | 1 | https://prysmiandatasheets.blob.core.windows.net/prod/ProductFamily9566_nl-NL.pdf
BPL16+3% | 2020-01-20 | INS04 | HVMDS | 124480D3 | 8711401017963 | HVMDS 70C 300/500V vt# 1 mm2 | 100 M doos | 690.1 | EUR | 1000 | Nee | Doos | HVMDS 70C 300/500V vt# 1 mm2 |  | 1 | 1 | https://prysmiandatasheets.blob.core.windows.net/prod/ProductFamily9566_nl-NL.pdf
BPL16+3% | 2020-01-20 | INS04 | HVMD | 124651D3 | 8711401015679 | HVMD 70C 300/500V bu# 1 mm2 | 100 M doos | 566.5 | EUR | 1000 | Nee | Doos | HVMD 70C 300/500V bu# 1 mm2 |  | 1 | 1 | https://prysmiandatasheets.blob.core.windows.net/prod/ProductFamily9617_nl-NL.pdf
BPL16+3% | 2020-01-20 | INS04 | HVMD | 124664D3 | 8711401015815 | HVMD 70C 300/500V bu# 0,5 mm2 | 100 M doos | 370.8 | EUR | 1000 | Nee | Doos | HVMD 70C 300/500V bu# 0,5 mm2 |  | 5 | 1 | https://prysmiandatasheets.blob.core.windows.net/prod/ProductFamily9617_nl-NL.pdf
BPL16+3% | 2020-01-20 | INS04 | HVMDS | 126211D3 | 8711401037169 | HVMDS 70C 300/500V og# 0,5 mm2 | 100 M doos | 412 | EUR | 1000 | Nee | Doos | HVMDS 70C 300/500V og# 0,5 mm2 |  | 5 | 1 | https://prysmiandatasheets.blob.core.windows.net/prod/ProductFamily9566_nl-NL.pdf
BPL16+3% | 2020-01-20 | INS04 | HVMDS | 126212D3 | 8711401037176 | HVMDS 70C 300/500V ye# 0,5 mm2 | 100 M doos | 412 | EUR | 1000 | Nee | Doos | HVMDS 70C 300/500V ye# 0,5 mm2 |  | 5 | 1 | https://prysmiandatasheets.blob.core.windows.net/prod/ProductFamily9566_nl-NL.pdf
BPL16+3% | 2020-01-20 | INS04 | HVMDS | 126213D3 | 8711401037183 | HVMDS 70C 300/500V rd# 0,5 mm2 | 100 M doos | 412 | EUR | 1000 | Nee | Doos | HVMDS 70C 300/500V rd# 0,5 mm2 |  | 5 | 1 | https://prysmiandatasheets.blob.core.windows.net/prod/ProductFamily9566_nl-NL.pdf
BPL16+3% | 2020-01-20 | INS04 | HVMDS | 126214D3 | 8711401037190 | HVMDS 70C 300/500V wt# 0,5 mm2 | 100 M doos | 412 | EUR | 1000 | Nee | Doos | HVMDS 70C 300/500V wt# 0,5 mm2 |  | 5 | 1 | https://prysmiandatasheets.blob.core.windows.net/prod/ProductFamily9566_nl-NL.pdf
BPL16+3% | 2020-01-20 | INS04 | HVMDS | 126215D3 | 8711401037206 | HVMDS 70C 300/500V tq# 0,5 mm2 | 100 M doos | 412 | EUR | 1000 | Nee | Doos | HVMDS 70C 300/500V tq# 0,5 mm2 |  | 5 | 1 | https://prysmiandatasheets.blob.core.windows.net/prod/ProductFamily9566_nl-NL.pdf
BPL16+3% | 2020-01-20 | INS04 | HVMDS | 126216D3 | 8711401037213 | HVMDS 70C 300/500V gy# 0,5 mm2 | 100 M doos | 412 | EUR | 1000 | Nee | Doos | HVMDS 70C 300/500V gy# 0,5 mm2 |  | 5 | 1 | https://prysmiandatasheets.blob.core.windows.net/prod/ProductFamily9566_nl-NL.pdf
BPL16+3% | 2020-01-20 | INS04 | HVMDS | 126217D3 | 8711401037220 | HVMDS 70C 300/500V vt# 0,5 mm2 | 100 M doos | 412 | EUR | 1000 | Nee | Doos | HVMDS 70C 300/500V vt# 0,5 mm2 |  | 5 | 1 | https://prysmiandatasheets.blob.core.windows.net/prod/ProductFamily9566_nl-NL.pdf
BPL16+3% | 2020-01-20 | INS04 | HVMDS | 126218D3 | 8711401037237 | HVMDS 70C 300/500V pk# 0,5 mm2 | 100 M doos | 412 | EUR | 1000 | Nee | Doos | HVMDS 70C 300/500V pk# 0,5 mm2 |  | 5 | 1 | https://prysmiandatasheets.blob.core.windows.net/prod/ProductFamily9566_nl-NL.pdf
BPL16+3% | 2020-01-20 | INS04 | VDS Eca | 800908F3 | 8711401180292 | VDS Eca ye/gn# 16 mm2 | 100 M folie | 8085.5 | EUR | 1000 | Ja | Ring | VDS Eca ye/gn# 16 mm2 | Eca | 16 | 1 | https://prysmiandatasheets.blob.core.windows.net/prod/ProductFamily13646_nl-NL.pdf
BPL16+3% | 2020-01-20 | INS04 | VDS Eca | 800910D3 | 8711401180308 | VDS Eca gy# 1,5 mm2 | 100 M doos | 772.5 | EUR | 1000 | Ja | Doos | VDS Eca gy# 1,5 mm2 | Eca | 15 | 1 | https://prysmiandatasheets.blob.core.windows.net/prod/ProductFamily13646_nl-NL.pdf
BPL16+3% | 2020-01-20 | INS04 | VDS Eca | 800913D3 | 8711401180322 | VDS Eca rd# 1,5 mm2 | 100 M doos | 772.5 | EUR | 1000 | Nee | Doos | VDS Eca rd# 1,5 mm2 | Eca | 15 | 1 | https://prysmiandatasheets.blob.core.windows.net/prod/ProductFamily13646_nl-NL.pdf
BPL16+3% | 2020-01-20 | INS04 | VDS Eca | 800914D3 | 8711401180339 | VDS Eca rd# 2,5 mm2 | 100 M doos | 1205.1 | EUR | 1000 | Nee | Doos | VDS Eca rd# 2,5 mm2 | Eca | 25 | 1 | https://prysmiandatasheets.blob.core.windows.net/prod/ProductFamily13646_nl-NL.pdf
BPL16+3% | 2020-01-20 | INS04 | VDS Eca | 800918D3 | 8711401180346 | VDS Eca wt# 1,5 mm2 | 100 M doos | 772.5 | EUR | 1000 | Nee | Doos | VDS Eca wt# 1,5 mm2 | Eca | 15 | 1 | https://prysmiandatasheets.blob.core.windows.net/prod/ProductFamily13646_nl-NL.pdf
BPL16+3% | 2020-01-20 | INS04 | VDS Eca | 800919D3 | 8711401180353 | VDS Eca wt# 2,5 mm2 | 100 M doos | 1205.1 | EUR | 1000 | Nee | Doos | VDS Eca wt# 2,5 mm2 | Eca | 25 | 1 | https://prysmiandatasheets.blob.core.windows.net/prod/ProductFamily13646_nl-NL.pdf
BPL16+3% | 2020-01-20 | INS04 | VDS Eca | 800921D3 | 8711401180360 | VDS Eca bk# 1,5 mm2 | 100 M doos | 772.5 | EUR | 1000 | Nee | Doos | VDS Eca bk# 1,5 mm2 | Eca | 15 | 1 | https://prysmiandatasheets.blob.core.windows.net/prod/ProductFamily13646_nl-NL.pdf
BPL16+3% | 2020-01-20 | INS04 | VD Eca | 802840F3 | 8711401180483 | VD Eca bu# 6 mm2 s | 100 M folie | 3131.2 | EUR | 1000 | Nee | Ring | VD Eca bu# 6 mm2 s | Eca | 6 | 1 | https://prysmiandatasheets.blob.core.windows.net/prod/ProductFamily7173_nl-NL.pdf
BPL16+3% | 2020-01-20 | INS04 | VD Eca | 802840NN | 8711401180490 | VD Eca bu# 6 mm2 s | Aflevering variabele lengte | 3131.2 | EUR | 1000 | Nee | Meter | VD Eca bu# 6 mm2 s | Eca | 6 | 1 | https://prysmiandatasheets.blob.core.windows.net/prod/ProductFamily7173_nl-NL.pdf
BPL16+3% | 2020-01-20 | INS04 | VD Eca | 802841F3 | 8711401180506 | VD Eca bu# 10 mm2 s | 100 M folie | 5170.6 | EUR | 1000 | Ja | Ring | VD Eca bu# 10 mm2 s | Eca | 10 | 1 | https://prysmiandatasheets.blob.core.windows.net/prod/ProductFamily7173_nl-NL.pdf
BPL16+3% | 2020-01-20 | INS04 | VD Eca | 802842F3 | 8711401180513 | VD Eca bu# 16 mm2 | 100 M folie | 7961.9 | EUR | 1000 | Nee | Ring | VD Eca bu# 16 mm2 | Eca | 16 | 1 | https://prysmiandatasheets.blob.core.windows.net/prod/ProductFamily7173_nl-NL.pdf
BPL16+3% | 2020-01-20 | INS04 | VD Eca | 802843F3 | 8711401180520 | VD Eca bu# 25 mm2 | 100 M folie | 12566 | EUR | 1000 | Nee | Ring | VD Eca bu# 25 mm2 | Eca | 25 | 1 | https://prysmiandatasheets.blob.core.windows.net/prod/ProductFamily7173_nl-NL.pdf
BPL16+3% | 2020-01-20 | INS04 | VD Eca | 802844NN | 8711401180537 | VD Eca bu# 35 mm2 | Aflevering variabele lengte | 17716 | EUR | 1000 | Nee | Meter | VD Eca bu# 35 mm2 | Eca | 35 | 1 | https://prysmiandatasheets.blob.core.windows.net/prod/ProductFamily7173_nl-NL.pdf
BPL16+3% | 2020-01-20 | INS04 | VD Eca | 802850F3 | 8711401180575 | VD Eca bn# 6 mm2 s | 100 M folie | 3131.2 | EUR | 1000 | Nee | Ring | VD Eca bn# 6 mm2 s | Eca | 6 | 1 | https://prysmiandatasheets.blob.core.windows.net/prod/ProductFamily7173_nl-NL.pdf
BPL16+3% | 2020-01-20 | INS04 | VD Eca | 802851F3 | 8711401180582 | VD Eca bn# 10 mm2 s | 100 M folie | 5170.6 | EUR | 1000 | Nee | Ring | VD Eca bn# 10 mm2 s | Eca | 10 | 1 | https://prysmiandatasheets.blob.core.windows.net/prod/ProductFamily7173_nl-NL.pdf
BPL16+3% | 2020-01-20 | INS04 | VD Eca | 802852F3 | 8711401180599 | VD Eca bn# 16 mm2 | 100 M folie | 7961.9 | EUR | 1000 | Nee | Ring | VD Eca bn# 16 mm2 | Eca | 16 | 1 | https://prysmiandatasheets.blob.core.windows.net/prod/ProductFamily7173_nl-NL.pdf
BPL16+3% | 2020-01-20 | INS04 | VD Eca | 802878F3 | 8711401180643 | VD Eca ye/gn# 10 mm2 s | 100 M folie | 5170.6 | EUR | 1000 | Ja | Ring | VD Eca ye/gn# 10 mm2 s | Eca | 10 | 1 | https://prysmiandatasheets.blob.core.windows.net/prod/ProductFamily7173_nl-NL.pdf
BPL16+3% | 2020-01-20 | INS04 | VD Eca | 802878H5 | 8711401180650 | VD Eca ye/gn# 10 mm2 s | 500 M VKH DRAKA | 5170.6 | EUR | 1000 | Nee | Haspel | VD Eca ye/gn# 10 mm2 s | Eca | 10 | 1 | https://prysmiandatasheets.blob.core.windows.net/prod/ProductFamily7173_nl-NL.pdf
BPL16+3% | 2020-01-20 | INS04 | VD Eca | 802878NN | 8711401180667 | VD Eca ye/gn# 10 mm2 s | Aflevering variabele lengte | 5170.6 | EUR | 1000 | Nee | Meter | VD Eca ye/gn# 10 mm2 s | Eca | 10 | 1 | https://prysmiandatasheets.blob.core.windows.net/prod/ProductFamily7173_nl-NL.pdf
BPL16+3% | 2020-01-20 | INS04 | VD Eca | 802879F3 | 8711401180674 | VD Eca ye/gn# 16 mm2 | 100 M folie | 7961.9 | EUR | 1000 | Ja | Ring | VD Eca ye/gn# 16 mm2 | Eca | 16 | 1 | https://prysmiandatasheets.blob.core.windows.net/prod/ProductFamily7173_nl-NL.pdf
BPL16+3% | 2020-01-20 | INS04 | VD Eca | 802879H5 | 8711401180681 | VD Eca ye/gn# 16 mm2 | 500 M VKH DRAKA | 7961.9 | EUR | 1000 | Nee | Haspel | VD Eca ye/gn# 16 mm2 | Eca | 16 | 1 | https://prysmiandatasheets.blob.core.windows.net/prod/ProductFamily7173_nl-NL.pdf
BPL16+3% | 2020-01-20 | INS04 | VD Eca | 802879NN | 8711401180698 | VD Eca ye/gn# 16 mm2 | Aflevering variabele lengte | 7961.9 | EUR | 1000 | Ja | Meter | VD Eca ye/gn# 16 mm2 | Eca | 16 | 1 | https://prysmiandatasheets.blob.core.windows.net/prod/ProductFamily7173_nl-NL.pdf
BPL16+3% | 2020-01-20 | INS04 | VD Eca | 802880F3 | 8711401180704 | VD Eca ye/gn# 25 mm2 | 100 M folie | 12566 | EUR | 1000 | Ja | Ring | VD Eca ye/gn# 25 mm2 | Eca | 25 | 1 | https://prysmiandatasheets.blob.core.windows.net/prod/ProductFamily7173_nl-NL.pdf
BPL16+3% | 2020-01-20 | INS04 | VD Eca | 802880H5 | 8711401180728 | VD Eca ye/gn# 25 mm2 | 500 M VKH DRAKA | 12566 | EUR | 1000 | Nee | Haspel | VD Eca ye/gn# 25 mm2 | Eca | 25 | 1 | https://prysmiandatasheets.blob.core.windows.net/prod/ProductFamily7173_nl-NL.pdf
BPL16+3% | 2020-01-20 | INS04 | VD Eca | 802880NN | 8711401180735 | VD Eca ye/gn# 25 mm2 | Aflevering variabele lengte | 12566 | EUR | 1000 | Ja | Meter | VD Eca ye/gn# 25 mm2 | Eca | 25 | 1 | https://prysmiandatasheets.blob.core.windows.net/prod/ProductFamily7173_nl-NL.pdf
BPL16+3% | 2020-01-20 | INS04 | VD Eca | 802881H5 | 8711401180742 | VD Eca ye/gn# 70 mm2 | 500 M VKH DRAKA | 34402 | EUR | 1000 | Nee | Haspel | VD Eca ye/gn# 70 mm2 | Eca | 70 | 1 | https://prysmiandatasheets.blob.core.windows.net/prod/ProductFamily7173_nl-NL.pdf
BPL16+3% | 2020-01-20 | INS04 | VD Eca | 802881NN | 8711401180759 | VD Eca ye/gn# 70 mm2 | Aflevering variabele lengte | 34402 | EUR | 1000 | Nee | Meter | VD Eca ye/gn# 70 mm2 | Eca | 70 | 1 | https://prysmiandatasheets.blob.core.windows.net/prod/ProductFamily7173_nl-NL.pdf
BPL16+3% | 2020-01-20 | INS04 | VD Eca | 802903F3 | 8711401180780 | VD Eca rd# 6 mm2 s | 100 M folie | 3131.2 | EUR | 1000 | Nee | Ring | VD Eca rd# 6 mm2 s | Eca | 6 | 1 | https://prysmiandatasheets.blob.core.windows.net/prod/ProductFamily7173_nl-NL.pdf
BPL16+3% | 2020-01-20 | INS04 | VD Eca | 802903NN | 8711401180797 | VD Eca rd# 6 mm2 s | Aflevering variabele lengte | 3131.2 | EUR | 1000 | Nee | Meter | VD Eca rd# 6 mm2 s | Eca | 6 | 1 | https://prysmiandatasheets.blob.core.windows.net/prod/ProductFamily7173_nl-NL.pdf
BPL16+3% | 2020-01-20 | INS04 | VD Eca | 802904F3 | 8711401180803 | VD Eca rd# 10 mm2 s | 100 M folie | 5170.6 | EUR | 1000 | Nee | Ring | VD Eca rd# 10 mm2 s | Eca | 10 | 1 | https://prysmiandatasheets.blob.core.windows.net/prod/ProductFamily7173_nl-NL.pdf
BPL16+3% | 2020-01-20 | INS04 | VD Eca | 802925F3 | 8711401180872 | VD Eca bk# 6 mm2 s | 100 M folie | 3131.2 | EUR | 1000 | Nee | Ring | VD Eca bk# 6 mm2 s | Eca | 6 | 1 | https://prysmiandatasheets.blob.core.windows.net/prod/ProductFamily7173_nl-NL.pdf
BPL16+3% | 2020-01-20 | INS04 | VD Eca | 802926F3 | 8711401180889 | VD Eca bk# 10 mm2 s | 100 M folie | 5170.6 | EUR | 1000 | Ja | Ring | VD Eca bk# 10 mm2 s | Eca | 10 | 1 | https://prysmiandatasheets.blob.core.windows.net/prod/ProductFamily7173_nl-NL.pdf
BPL16+3% | 2020-01-20 | INS04 | VD Eca | 802927F3 | 8711401180896 | VD Eca bk# 16 mm2 | 100 M folie | 7961.9 | EUR | 1000 | Ja | Ring | VD Eca bk# 16 mm2 | Eca | 16 | 1 | https://prysmiandatasheets.blob.core.windows.net/prod/ProductFamily7173_nl-NL.pdf
BPL16+3% | 2020-01-20 | INS04 | VD Eca | 802928F3 | 8711401180902 | VD Eca bk# 25 mm2 | 100 M folie | 12566 | EUR | 1000 | Nee | Ring | VD Eca bk# 25 mm2 | Eca | 25 | 1 | https://prysmiandatasheets.blob.core.windows.net/prod/ProductFamily7173_nl-NL.pdf
BPL16+3% | 2020-01-20 | INS04 | VD Eca | 802929NN | 8711401180919 | VD Eca bk# 35 mm2 | Aflevering variabele lengte | 17716 | EUR | 1000 | Nee | Meter | VD Eca bk# 35 mm2 | Eca | 35 | 1 | https://prysmiandatasheets.blob.core.windows.net/prod/ProductFamily7173_nl-NL.pdf
BPL16+3% | 2020-01-20 | INS04 | VD Eca | 802930NN | 8711401180926 | VD Eca bk# 50 mm2 | Aflevering variabele lengte | 23999 | EUR | 1000 | Nee | Meter | VD Eca bk# 50 mm2 | Eca | 50 | 1 | https://prysmiandatasheets.blob.core.windows.net/prod/ProductFamily7173_nl-NL.pdf
BPL16+3% | 2020-01-20 | INS04 | VD Eca | 802931NN | 8711401180933 | VD Eca bk# 70 mm2 | Aflevering variabele lengte | 34402 | EUR | 1000 | Nee | Meter | VD Eca bk# 70 mm2 | Eca | 70 | 1 | https://prysmiandatasheets.blob.core.windows.net/prod/ProductFamily7173_nl-NL.pdf
BPL16+3% | 2020-01-20 | INS04 | VD Eca | 802932NN | 8711401180940 | VD Eca bk# 95 mm2 | Aflevering variabele lengte | 47277 | EUR | 1000 | Nee | Meter | VD Eca bk# 95 mm2 | Eca | 95 | 1 | https://prysmiandatasheets.blob.core.windows.net/prod/ProductFamily7173_nl-NL.pdf
BPL16+3% | 2020-01-20 | INS04 | VD Eca | 804929NN | 8711401181244 | VD Eca ye/gn# 95 mm2 | Aflevering variabele lengte | 47277 | EUR | 1000 | Nee | Meter | VD Eca ye/gn# 95 mm2 | Eca | 95 | 1 | https://prysmiandatasheets.blob.core.windows.net/prod/ProductFamily7173_nl-NL.pdf
BPL16+3% | 2020-01-20 | INS04 | VD Eca | 804990F3 | 8711401181251 | VD Eca ye/gn# 6 mm2 s | 100 M folie | 3131.2 | EUR | 1000 | Ja | Ring | VD Eca ye/gn# 6 mm2 s | Eca | 6 | 1 | https://prysmiandatasheets.blob.core.windows.net/prod/ProductFamily7173_nl-NL.pdf
BPL16+3% | 2020-01-20 | INS04 | VD Eca | 804990NN | 8711401181268 | VD Eca ye/gn# 6 mm2 s | Aflevering variabele lengte | 3131.2 | EUR | 1000 | Nee | Meter | VD Eca ye/gn# 6 mm2 s | Eca | 6 | 1 | https://prysmiandatasheets.blob.core.windows.net/prod/ProductFamily7173_nl-NL.pdf
BPL16+3% | 2020-01-20 | INS04 | VD Eca | 806228NN | 8711401181275 | VD Eca bk# 10 mm2 ms | Aflevering variabele lengte | 4923.4 | EUR | 1000 | Nee | Meter | VD Eca bk# 10 mm2 ms | Eca | 10 | 1 | https://prysmiandatasheets.blob.core.windows.net/prod/ProductFamily7173_nl-NL.pdf
BPL16+3% | 2020-01-20 | INS04 | VD Eca | 806229H4 | 8711401181299 | VD Eca ye/gn# 50 mm2 | 100 M VKH DRAKA | 23999 | EUR | 1000 | Nee | Haspel | VD Eca ye/gn# 50 mm2 | Eca | 50 | 1 | https://prysmiandatasheets.blob.core.windows.net/prod/ProductFamily7173_nl-NL.pdf
BPL16+3% | 2020-01-20 | INS04 | VD Eca | 806229H5 | 8711401181305 | VD Eca ye/gn# 50 mm2 | 500 M VKH DRAKA | 23999 | EUR | 1000 | Nee | Haspel | VD Eca ye/gn# 50 mm2 | Eca | 50 | 1 | https://prysmiandatasheets.blob.core.windows.net/prod/ProductFamily7173_nl-NL.pdf
BPL16+3% | 2020-01-20 | INS04 | VD Eca | 806229NN | 8711401181329 | VD Eca ye/gn# 50 mm2 | Aflevering variabele lengte | 23999 | EUR | 1000 | Ja | Meter | VD Eca ye/gn# 50 mm2 | Eca | 50 | 1 | https://prysmiandatasheets.blob.core.windows.net/prod/ProductFamily7173_nl-NL.pdf
BPL16+3% | 2020-01-20 | INS04 | VD Eca | 806528NN | 8711401181336 | VD Eca ye/gn# 35 mm2 | Aflevering variabele lengte | 17716 | EUR | 1000 | Ja | Meter | VD Eca ye/gn# 35 mm2 | Eca | 35 | 1 | https://prysmiandatasheets.blob.core.windows.net/prod/ProductFamily7173_nl-NL.pdf
BPL16+3% | 2020-01-20 | INS04 | VDS Eca | 806713F3 | 8711401181343 | VDS Eca bk# 10 mm2 | 100 M folie | 5222.1 | EUR | 1000 | Ja | Ring | VDS Eca bk# 10 mm2 | Eca | 10 | 1 | https://prysmiandatasheets.blob.core.windows.net/prod/ProductFamily13646_nl-NL.pdf
BPL16+3% | 2020-01-20 | INS04 | VDS Eca | 806723D3 | 8711401181350 | VDS Eca bk# 4 mm2 | 100 M doos | 1998.2 | EUR | 1000 | Ja | Doos | VDS Eca bk# 4 mm2 | Eca | 4 | 1 | https://prysmiandatasheets.blob.core.windows.net/prod/ProductFamily13646_nl-NL.pdf
BPL16+3% | 2020-01-20 | INS04 | VDS Eca | 806724D3 | 8711401181367 | VDS Eca bk# 6 mm2 | 100 M doos | 2945.8 | EUR | 1000 | Ja | Doos | VDS Eca bk# 6 mm2 | Eca | 6 | 1 | https://prysmiandatasheets.blob.core.windows.net/prod/ProductFamily13646_nl-NL.pdf
BPL16+3% | 2020-01-20 | INS04 | VDS Eca | 806817D3 | 8711401181374 | VDS Eca og# 1,5 mm2 | 100 M doos | 772.5 | EUR | 1000 | Nee | Doos | VDS Eca og# 1,5 mm2 | Eca | 15 | 1 | https://prysmiandatasheets.blob.core.windows.net/prod/ProductFamily13646_nl-NL.pdf
BPL16+3% | 2020-01-20 | INS04 | VD Eca | 807118NN | 8711401181381 | VD Eca ye/gn# 120 mm2 | Aflevering variabele lengte | 59431 | EUR | 1000 | Nee | Meter | VD Eca ye/gn# 120 mm2 | Eca | 120 | 1 | https://prysmiandatasheets.blob.core.windows.net/prod/ProductFamily7173_nl-NL.pdf
BPL16+3% | 2020-01-20 | INS04 | VDS Eca | 807135F3 | 8711401181398 | VDS Eca bk# 16 mm2 | 100 M folie | 8085.5 | EUR | 1000 | Ja | Ring | VDS Eca bk# 16 mm2 | Eca | 16 | 1 | https://prysmiandatasheets.blob.core.windows.net/prod/ProductFamily13646_nl-NL.pdf
BPL16+3% | 2020-01-20 | INS04 | VD Eca | 807262NN | 8711401181404 | VD Eca ye/gn# 150 mm2 | Aflevering variabele lengte | 73748 | EUR | 1000 | Nee | Meter | VD Eca ye/gn# 150 mm2 | Eca | 150 | 1 | https://prysmiandatasheets.blob.core.windows.net/prod/ProductFamily7173_nl-NL.pdf
BPL16+3% | 2020-01-20 | INS04 | VDS Eca | 808406D3 | 8711401181428 | VDS Eca ye/gn# 4 mm2 | 100 M doos | 1998.2 | EUR | 1000 | Ja | Doos | VDS Eca ye/gn# 4 mm2 | Eca | 4 | 1 | https://prysmiandatasheets.blob.core.windows.net/prod/ProductFamily13646_nl-NL.pdf
BPL16+3% | 2020-01-20 | INS04 | VDS Eca | 809779D3 | 8711401181541 | VDS Eca bn# 4 mm2 | 100 M doos | 1998.2 | EUR | 1000 | Nee | Doos | VDS Eca bn# 4 mm2 | Eca | 4 | 1 | https://prysmiandatasheets.blob.core.windows.net/prod/ProductFamily13646_nl-NL.pdf
BPL16+3% | 2020-01-20 | INS04 | HVDS Cca | 827063NN | 8711401192141 | HVDS Cca 70C 450/750V ye/gn# 70 mm2 | Aflevering variabele lengte | 41715 | EUR | 1000 | Nee | Meter | HVDS Cca 70C 450/750V ye/gn# 70 mm2 | Cca | 70 | 1 | https://prysmiandatasheets.blob.core.windows.net/prod/ProductFamily9596_nl-NL.pdf
BPL16+3% | 2020-01-20 | INS04 | VDS Eca | 809955D3 | 8711401181824 | VDS Eca ye/gn# 6 mm2 | 100 M doos | 2945.8 | EUR | 1000 | Ja | Doos | VDS Eca ye/gn# 6 mm2 | Eca | 6 | 1 | https://prysmiandatasheets.blob.core.windows.net/prod/ProductFamily13646_nl-NL.pdf
BPL16+3% | 2020-01-20 | INS04 | VDS Eca | 809972D3 | 8711401181831 | VDS Eca bu# 6 mm2 | 100 M doos | 2945.8 | EUR | 1000 | Ja | Doos | VDS Eca bu# 6 mm2 | Eca | 6 | 1 | https://prysmiandatasheets.blob.core.windows.net/prod/ProductFamily13646_nl-NL.pdf
BPL16+3% | 2020-01-20 | INS04 | VDS Eca | 810085NN | 8711401181855 | VDS Eca ye/gn# 25 mm2 | Aflevering variabele lengte | 12566 | EUR | 1000 | Ja | Meter | VDS Eca ye/gn# 25 mm2 | Eca | 25 | 1 | https://prysmiandatasheets.blob.core.windows.net/prod/ProductFamily13646_nl-NL.pdf
BPL16+3% | 2020-01-20 | INS04 | VD Eca | 810440NN | 8711401181985 | VD Eca ye/gn# 185 mm2 | Aflevering variabele lengte | 91979 | EUR | 1000 | Nee | Meter | VD Eca ye/gn# 185 mm2 | Eca | 185 | 1 | https://prysmiandatasheets.blob.core.windows.net/prod/ProductFamily7173_nl-NL.pdf
BPL16+3% | 2020-01-20 | INS04 | HVD Cca | 831274NN | 8711401193650 | HVD Cca 70C 450/750V ye/gn# 50 mm2 | Aflevering variabele lengte | 26780 | EUR | 1000 | Nee | Meter | HVD Cca 70C 450/750V ye/gn# 50 mm2 | Cca | 50 | 1 | https://prysmiandatasheets.blob.core.windows.net/prod/ProductFamily9618_nl-NL.pdf
BPL16+3% | 2020-01-20 | INS04 | VDS Eca | 810680F3 | 8711401182463 | VDS Eca bk# 25 mm2 | 100 M folie | 12566 | EUR | 1000 | Nee | Ring | VDS Eca bk# 25 mm2 | Eca | 25 | 1 | https://prysmiandatasheets.blob.core.windows.net/prod/ProductFamily13646_nl-NL.pdf
BPL16+3% | 2020-01-20 | INS04 | VDS Eca | 810681F2 | 8711401182470 | VDS Eca bk# 35 mm2 | 50 M folie | 18540 | EUR | 1000 | Nee | Ring | VDS Eca bk# 35 mm2 | Eca | 35 | 1 | https://prysmiandatasheets.blob.core.windows.net/prod/ProductFamily13646_nl-NL.pdf
BPL16+3% | 2020-01-20 | INS04 | VDS Eca | 810682NN | 8711401182487 | VDS Eca bk# 70 mm2 | Aflevering variabele lengte | 36050 | EUR | 1000 | Nee | Meter | VDS Eca bk# 70 mm2 | Eca | 70 | 1 | https://prysmiandatasheets.blob.core.windows.net/prod/ProductFamily13646_nl-NL.pdf
BPL16+3% | 2020-01-20 | INS04 | VDS Eca | 810708F3 | 8711401182494 | VDS Eca bu# 10 mm2 | 100 M folie | 5222.1 | EUR | 1000 | Ja | Ring | VDS Eca bu# 10 mm2 | Eca | 10 | 1 | https://prysmiandatasheets.blob.core.windows.net/prod/ProductFamily13646_nl-NL.pdf
BPL16+3% | 2020-01-20 | INS04 | VDS Eca | 810709F3 | 8711401182500 | VDS Eca rd# 10 mm2 | 100 M folie | 5222.1 | EUR | 1000 | Nee | Ring | VDS Eca rd# 10 mm2 | Eca | 10 | 1 | https://prysmiandatasheets.blob.core.windows.net/prod/ProductFamily13646_nl-NL.pdf
BPL16+3% | 2020-01-20 | INS04 | VDS Eca | 810709NN | 8711401182517 | VDS Eca rd# 10 mm2 | Aflevering variabele lengte | 5222.1 | EUR | 1000 | Nee | Meter | VDS Eca rd# 10 mm2 | Eca | 10 | 1 | https://prysmiandatasheets.blob.core.windows.net/prod/ProductFamily13646_nl-NL.pdf
BPL16+3% | 2020-01-20 | INS04 | VDS Eca | 810710F3 | 8711401182524 | VDS Eca gy# 10 mm2 | 100 M folie | 5222.1 | EUR | 1000 | Nee | Ring | VDS Eca gy# 10 mm2 | Eca | 10 | 1 | https://prysmiandatasheets.blob.core.windows.net/prod/ProductFamily13646_nl-NL.pdf
BPL16+3% | 2020-01-20 | INS04 | VDS 90C Eca | 832790F3 | 8711401194091 | VDS Eca 90C ye/gn# 10 mm2 | 100 M folie | 5778.3 | EUR | 1000 | Nee | Ring | VDS Eca 90C ye/gn# 10 mm2 | Eca | 10 | 1 | https://prysmiandatasheets.blob.core.windows.net/prod/ProductFamily9612_nl-NL.pdf
BPL16+3% | 2020-01-20 | INS04 | VDS 90C Eca | 832791F3 | 8711401194107 | VDS Eca 90C bk# 10 mm2 | 100 M folie | 5778.3 | EUR | 1000 | Nee | Ring | VDS Eca 90C bk# 10 mm2 | Eca | 10 | 1 | https://prysmiandatasheets.blob.core.windows.net/prod/ProductFamily9612_nl-NL.pdf
BPL16+3% | 2020-01-20 | INS04 | VDS 90C Eca | 832792F3 | 8711401194114 | VDS Eca 90C bu# 10 mm2 | 100 M folie | 5778.3 | EUR | 1000 | Nee | Ring | VDS Eca 90C bu# 10 mm2 | Eca | 10 | 1 | https://prysmiandatasheets.blob.core.windows.net/prod/ProductFamily9612_nl-NL.pdf
BPL16+3% | 2020-01-20 | INS04 | VDS 90C Eca | 832793F2 | 8711401194121 | VDS Eca 90C ye/gn# 35 mm2 | 50 M folie | 20291 | EUR | 1000 | Nee | Ring | VDS Eca 90C ye/gn# 35 mm2 | Eca | 35 | 1 | https://prysmiandatasheets.blob.core.windows.net/prod/ProductFamily9612_nl-NL.pdf
BPL16+3% | 2020-01-20 | INS04 | VDS 90C Eca | 832793NN | 8711401194138 | VDS Eca 90C ye/gn# 35 mm2 | Aflevering variabele lengte | 20291 | EUR | 1000 | Nee | Meter | VDS Eca 90C ye/gn# 35 mm2 | Eca | 35 | 1 | https://prysmiandatasheets.blob.core.windows.net/prod/ProductFamily9612_nl-NL.pdf
BPL16+3% | 2020-01-20 | INS04 | VDS 90C Eca | 832794F3 | 8711401194145 | VDS Eca 90C rd# 10 mm2 | 100 M folie | 5778.3 | EUR | 1000 | Nee | Ring | VDS Eca 90C rd# 10 mm2 | Eca | 10 | 1 | https://prysmiandatasheets.blob.core.windows.net/prod/ProductFamily9612_nl-NL.pdf
BPL16+3% | 2020-01-20 | INS04 | VDS 90C Eca | 832794NN | 8711401194152 | VDS Eca 90C rd# 10 mm2 | Aflevering variabele lengte | 5778.3 | EUR | 1000 | Nee | Meter | VDS Eca 90C rd# 10 mm2 | Eca | 10 | 1 | https://prysmiandatasheets.blob.core.windows.net/prod/ProductFamily9612_nl-NL.pdf
BPL16+3% | 2020-01-20 | INS04 | VDS 90C Eca | 832795F3 | 8711401194169 | VDS Eca 90C gy# 10 mm2 | 100 M folie | 5778.3 | EUR | 1000 | Nee | Ring | VDS Eca 90C gy# 10 mm2 | Eca | 10 | 1 | https://prysmiandatasheets.blob.core.windows.net/prod/ProductFamily9612_nl-NL.pdf
BPL16+3% | 2020-01-20 | INS04 | VDS 90C Eca | 832796F3 | 8711401194176 | VDS Eca 90C bn# 10 mm2 | 100 M folie | 5778.3 | EUR | 1000 | Nee | Ring | VDS Eca 90C bn# 10 mm2 | Eca | 10 | 1 | https://prysmiandatasheets.blob.core.windows.net/prod/ProductFamily9612_nl-NL.pdf
BPL16+3% | 2020-01-20 | INS04 | VDS 90C Eca | 832797F3 | 8711401194183 | VDS Eca 90C ye/gn# 16 mm2 | 100 M folie | 8847.7 | EUR | 1000 | Ja | Ring | VDS Eca 90C ye/gn# 16 mm2 | Eca | 16 | 1 | https://prysmiandatasheets.blob.core.windows.net/prod/ProductFamily9612_nl-NL.pdf
BPL16+3% | 2020-01-20 | INS04 | VDS 90C Eca | 832798F3 | 8711401194190 | VDS Eca 90C bk# 16 mm2 | 100 M folie | 8847.7 | EUR | 1000 | Nee | Ring | VDS Eca 90C bk# 16 mm2 | Eca | 16 | 1 | https://prysmiandatasheets.blob.core.windows.net/prod/ProductFamily9612_nl-NL.pdf
BPL16+3% | 2020-01-20 | INS04 | VDS 90C Eca | 832799F3 | 8711401194213 | VDS Eca 90C bu# 16 mm2 | 100 M folie | 8847.7 | EUR | 1000 | Nee | Ring | VDS Eca 90C bu# 16 mm2 | Eca | 16 | 1 | https://prysmiandatasheets.blob.core.windows.net/prod/ProductFamily9612_nl-NL.pdf
BPL16+3% | 2020-01-20 | INS04 | VDS 90C Eca | 832800F3 | 8711401194237 | VDS Eca 90C ye/gn# 25 mm2 | 100 M folie | 13802 | EUR | 1000 | Ja | Ring | VDS Eca 90C ye/gn# 25 mm2 | Eca | 25 | 1 | https://prysmiandatasheets.blob.core.windows.net/prod/ProductFamily9612_nl-NL.pdf
BPL16+3% | 2020-01-20 | INS04 | VDS 90C Eca | 832800NN | 8711401194251 | VDS Eca 90C ye/gn# 25 mm2 | Aflevering variabele lengte | 13802 | EUR | 1000 | Nee | Meter | VDS Eca 90C ye/gn# 25 mm2 | Eca | 25 | 1 | https://prysmiandatasheets.blob.core.windows.net/prod/ProductFamily9612_nl-NL.pdf
BPL16+3% | 2020-01-20 | INS04 | VDS 90C Eca | 832801F3 | 8711401194268 | VDS Eca 90C bk# 25 mm2 | 100 M folie | 13802 | EUR | 1000 | Nee | Ring | VDS Eca 90C bk# 25 mm2 | Eca | 25 | 1 | https://prysmiandatasheets.blob.core.windows.net/prod/ProductFamily9612_nl-NL.pdf
BPL16+3% | 2020-01-20 | INS04 | VDS 90C Eca | 832802F3 | 8711401194275 | VDS Eca 90C bu# 25 mm2 | 100 M folie | 13802 | EUR | 1000 | Nee | Ring | VDS Eca 90C bu# 25 mm2 | Eca | 25 | 1 | https://prysmiandatasheets.blob.core.windows.net/prod/ProductFamily9612_nl-NL.pdf
BPL16+3% | 2020-01-20 | INS04 | VDS 90C Eca | 832803F2 | 8711401194282 | VDS Eca 90C bk# 35 mm2 | 50 M folie | 20291 | EUR | 1000 | Nee | Ring | VDS Eca 90C bk# 35 mm2 | Eca | 35 | 1 | https://prysmiandatasheets.blob.core.windows.net/prod/ProductFamily9612_nl-NL.pdf
BPL16+3% | 2020-01-20 | INS04 | VDS 90C Eca | 832804H4 | 8711401194299 | VDS Eca 90C ye/gn# 50 mm2 | 100 M VKH DRAKA | 28634 | EUR | 1000 | Nee | Haspel | VDS Eca 90C ye/gn# 50 mm2 | Eca | 50 | 1 | https://prysmiandatasheets.blob.core.windows.net/prod/ProductFamily9612_nl-NL.pdf
BPL16+3% | 2020-01-20 | INS04 | VDS 90C Eca | 832804NN | 8711401194305 | VDS Eca 90C ye/gn# 50 mm2 | Aflevering variabele lengte | 28634 | EUR | 1000 | Nee | Meter | VDS Eca 90C ye/gn# 50 mm2 | Eca | 50 | 1 | https://prysmiandatasheets.blob.core.windows.net/prod/ProductFamily9612_nl-NL.pdf
BPL16+3% | 2020-01-20 | INS04 | VDS 90C Eca | 832805H4 | 8711401194312 | VDS Eca 90C bk# 50 mm2 | 100 M VKH DRAKA | 28634 | EUR | 1000 | Nee | Haspel | VDS Eca 90C bk# 50 mm2 | Eca | 50 | 1 | https://prysmiandatasheets.blob.core.windows.net/prod/ProductFamily9612_nl-NL.pdf
BPL16+3% | 2020-01-20 | INS04 | VDS 90C Eca | 832805NN | 8711401194329 | VDS Eca 90C bk# 50 mm2 | Aflevering variabele lengte | 28634 | EUR | 1000 | Nee | Meter | VDS Eca 90C bk# 50 mm2 | Eca | 50 | 1 | https://prysmiandatasheets.blob.core.windows.net/prod/ProductFamily9612_nl-NL.pdf
BPL16+3% | 2020-01-20 | INS04 | VDS 90C Eca | 832806NN | 8711401194336 | VDS Eca 90C bk# 70 mm2 | Aflevering variabele lengte | 39449 | EUR | 1000 | Nee | Meter | VDS Eca 90C bk# 70 mm2 | Eca | 70 | 1 | https://prysmiandatasheets.blob.core.windows.net/prod/ProductFamily9612_nl-NL.pdf
BPL16+3% | 2020-01-20 | INS04 | VDS Eca | 800894D3 | 8711401180230 | VDS Eca bu# 2,5 mm2 | 100 M doos | 1205.1 | EUR | 1000 | Nee | Doos | VDS Eca bu# 2,5 mm2 | Eca | 25 | 1 | https://prysmiandatasheets.blob.core.windows.net/prod/ProductFamily13646_nl-NL.pdf
BPL16+3% | 2020-01-20 | INS04 | VDS Eca | 800897D3 | 8711401180254 | VDS Eca bn# 2,5 mm2 | 100 M doos | 1205.1 | EUR | 1000 | Nee | Doos | VDS Eca bn# 2,5 mm2 | Eca | 25 | 1 | https://prysmiandatasheets.blob.core.windows.net/prod/ProductFamily13646_nl-NL.pdf
BPL16+3% | 2020-01-20 | INS04 | VDS Eca | 800906D3 | 8711401180278 | VDS Eca ye/gn# 2,5 mm2 | 100 M doos | 1205.1 | EUR | 1000 | Nee | Doos | VDS Eca ye/gn# 2,5 mm2 | Eca | 25 | 1 | https://prysmiandatasheets.blob.core.windows.net/prod/ProductFamily13646_nl-NL.pdf
BPL16+3% | 2020-01-20 | INS04 | VDS Eca | 800911D3 | 8711401180315 | VDS Eca gy# 2,5 mm2 | 100 M doos | 1205.1 | EUR | 1000 | Nee | Doos | VDS Eca gy# 2,5 mm2 | Eca | 25 | 1 | https://prysmiandatasheets.blob.core.windows.net/prod/ProductFamily13646_nl-NL.pdf
BPL16+3% | 2020-01-20 | INS04 | VDS Eca | 800922D3 | 8711401180377 | VDS Eca bk# 2,5 mm2 | 100 M doos | 1205.1 | EUR | 1000 | Nee | Doos | VDS Eca bk# 2,5 mm2 | Eca | 25 | 1 | https://prysmiandatasheets.blob.core.windows.net/prod/ProductFamily13646_nl-NL.pdf
BPL16+3% | 2020-01-20 | INS04 | VD Eca | 802838D3 | 8711401180469 | VD Eca bu# 4 mm2 | 100 M doos | 1967.3 | EUR | 1000 | Ja | Doos | VD Eca bu# 4 mm2 | Eca | 4 | 1 | https://prysmiandatasheets.blob.core.windows.net/prod/ProductFamily7173_nl-NL.pdf
BPL16+3% | 2020-01-20 | INS04 | VD Eca | 802839D3 | 8711401180476 | VD Eca bu# 6 mm2 ms | 100 M doos | 2832.5 | EUR | 1000 | Ja | Doos | VD Eca bu# 6 mm2 ms | Eca | 6 | 1 | https://prysmiandatasheets.blob.core.windows.net/prod/ProductFamily7173_nl-NL.pdf
BPL16+3% | 2020-01-20 | INS04 | VD Eca | 802848D3 | 8711401180551 | VD Eca bn# 4 mm2 | 100 M doos | 1967.3 | EUR | 1000 | Ja | Doos | VD Eca bn# 4 mm2 | Eca | 4 | 1 | https://prysmiandatasheets.blob.core.windows.net/prod/ProductFamily7173_nl-NL.pdf
BPL16+3% | 2020-01-20 | INS04 | VD Eca | 802849D3 | 8711401180568 | VD Eca bn# 6 mm2 ms | 100 M doos | 2832.5 | EUR | 1000 | Ja | Doos | VD Eca bn# 6 mm2 ms | Eca | 6 | 1 | https://prysmiandatasheets.blob.core.windows.net/prod/ProductFamily7173_nl-NL.pdf
BPL16+3% | 2020-01-20 | INS04 | VD Eca | 802876D3 | 8711401180629 | VD Eca ye/gn# 4 mm2 | 100 M doos | 1967.3 | EUR | 1000 | Ja | Doos | VD Eca ye/gn# 4 mm2 | Eca | 4 | 1 | https://prysmiandatasheets.blob.core.windows.net/prod/ProductFamily7173_nl-NL.pdf
BPL16+3% | 2020-01-20 | INS04 | VD Eca | 802877D3 | 8711401180636 | VD Eca ye/gn# 6 mm2 ms | 100 M doos | 2832.5 | EUR | 1000 | Ja | Doos | VD Eca ye/gn# 6 mm2 ms | Eca | 6 | 1 | https://prysmiandatasheets.blob.core.windows.net/prod/ProductFamily7173_nl-NL.pdf
BPL16+3% | 2020-01-20 | INS04 | VD Eca | 802923D3 | 8711401180858 | VD Eca bk# 4 mm2 | 100 M doos | 1967.3 | EUR | 1000 | Ja | Doos | VD Eca bk# 4 mm2 | Eca | 4 | 1 | https://prysmiandatasheets.blob.core.windows.net/prod/ProductFamily7173_nl-NL.pdf
BPL16+3% | 2020-01-20 | INS04 | VD Eca | 802924D3 | 8711401180865 | VD Eca bk# 6 mm2 ms | 100 M doos | 2832.5 | EUR | 1000 | Ja | Doos | VD Eca bk# 6 mm2 ms | Eca | 6 | 1 | https://prysmiandatasheets.blob.core.windows.net/prod/ProductFamily7173_nl-NL.pdf
BPL16+3% | 2020-01-20 | INS04 | HVD Cca | 821606D3 | 8711401187314 | HVD Cca 70C 450/750V bk# 4 mm2 ms | 100 M doos | 2533.8 | EUR | 1000 | Nee | Doos | HVD Cca 70C 450/750V bk# 4 mm2 ms | Cca | 4 | 1 | https://prysmiandatasheets.blob.core.windows.net/prod/ProductFamily9618_nl-NL.pdf
BPL16+3% | 2020-01-20 | INS04 | HVD Cca | 821607D3 | 8711401187321 | HVD Cca 70C 450/750V bk# 6 mm2 ms | 100 M doos | 3522.6 | EUR | 1000 | Nee | Doos | HVD Cca 70C 450/750V bk# 6 mm2 ms | Cca | 6 | 1 | https://prysmiandatasheets.blob.core.windows.net/prod/ProductFamily9618_nl-NL.pdf
BPL16+3% | 2020-01-20 | INS04 | HVD Cca | 821608H5 | 8711401187338 | HVD Cca 70C 450/750V bk# 6 mm2 s | 500 M VKH DRAKA | 3996.4 | EUR | 1000 | Nee | Haspel | HVD Cca 70C 450/750V bk# 6 mm2 s | Cca | 6 | 1 | https://prysmiandatasheets.blob.core.windows.net/prod/ProductFamily9618_nl-NL.pdf
BPL16+3% | 2020-01-20 | INS04 | HVD Cca | 821609H5 | 8711401187345 | HVD Cca 70C 450/750V bk# 10 mm2 ms | 500 M VKH DRAKA | 5984.3 | EUR | 1000 | Nee | Haspel | HVD Cca 70C 450/750V bk# 10 mm2 ms | Cca | 10 | 1 | https://prysmiandatasheets.blob.core.windows.net/prod/ProductFamily9618_nl-NL.pdf
BPL16+3% | 2020-01-20 | INS04 | HVD Cca | 821611NN | 8711401187369 | HVD Cca 70C 450/750V bk# 16 mm2 | Aflevering variabele lengte | 9393.6 | EUR | 1000 | Nee | Meter | HVD Cca 70C 450/750V bk# 16 mm2 | Cca | 16 | 1 | https://prysmiandatasheets.blob.core.windows.net/prod/ProductFamily9618_nl-NL.pdf
BPL16+3% | 2020-01-20 | INS04 | HVD Cca | 821612NN | 8711401187376 | HVD Cca 70C 450/750V bk# 25 mm2 | Aflevering variabele lengte | 14450.9 | EUR | 1000 | Nee | Meter | HVD Cca 70C 450/750V bk# 25 mm2 | Cca | 25 | 1 | https://prysmiandatasheets.blob.core.windows.net/prod/ProductFamily9618_nl-NL.pdf
BPL16+3% | 2020-01-20 | INS04 | HVD Cca | 821613NN | 8711401187383 | HVD Cca 70C 450/750V bk# 35 mm2 | Aflevering variabele lengte | 19776 | EUR | 1000 | Nee | Meter | HVD Cca 70C 450/750V bk# 35 mm2 | Cca | 35 | 1 | https://prysmiandatasheets.blob.core.windows.net/prod/ProductFamily9618_nl-NL.pdf
BPL16+3% | 2020-01-20 | INS04 | HVD Cca | 821614NN | 8711401187390 | HVD Cca 70C 450/750V bk# 50 mm2 | Aflevering variabele lengte | 26780 | EUR | 1000 | Nee | Meter | HVD Cca 70C 450/750V bk# 50 mm2 | Cca | 50 | 1 | https://prysmiandatasheets.blob.core.windows.net/prod/ProductFamily9618_nl-NL.pdf
BPL16+3% | 2020-01-20 | INS04 | HVD Cca | 821615NN | 8711401187406 | HVD Cca 70C 450/750V bk# 70 mm2 | Aflevering variabele lengte | 38110 | EUR | 1000 | Nee | Meter | HVD Cca 70C 450/750V bk# 70 mm2 | Cca | 70 | 1 | https://prysmiandatasheets.blob.core.windows.net/prod/ProductFamily9618_nl-NL.pdf
BPL16+3% | 2020-01-20 | INS04 | HVD Cca | 821616NN | 8711401187413 | HVD Cca 70C 450/750V bk# 95 mm2 | Aflevering variabele lengte | 52118 | EUR | 1000 | Nee | Meter | HVD Cca 70C 450/750V bk# 95 mm2 | Cca | 95 | 1 | https://prysmiandatasheets.blob.core.windows.net/prod/ProductFamily9618_nl-NL.pdf
BPL16+3% | 2020-01-20 | INS04 | HVD Cca | 821617NN | 8711401187420 | HVD Cca 70C 450/750V bk# 120 mm2 | Aflevering variabele lengte | 65611 | EUR | 1000 | Nee | Meter | HVD Cca 70C 450/750V bk# 120 mm2 | Cca | 120 | 1 | https://prysmiandatasheets.blob.core.windows.net/prod/ProductFamily9618_nl-NL.pdf
BPL16+3% | 2020-01-20 | INS04 | HVD Cca | 821618NN | 8711401187437 | HVD Cca 70C 450/750V bk# 150 mm2 | Aflevering variabele lengte | 81267 | EUR | 1000 | Nee | Meter | HVD Cca 70C 450/750V bk# 150 mm2 | Cca | 150 | 1 | https://prysmiandatasheets.blob.core.windows.net/prod/ProductFamily9618_nl-NL.pdf
BPL16+3% | 2020-01-20 | INS04 | HVD Cca | 821619NN | 8711401187444 | HVD Cca 70C 450/750V bk# 185 mm2 | Aflevering variabele lengte | 101043 | EUR | 1000 | Nee | Meter | HVD Cca 70C 450/750V bk# 185 mm2 | Cca | 185 | 1 | https://prysmiandatasheets.blob.core.windows.net/prod/ProductFamily9618_nl-NL.pdf
BPL16+3% | 2020-01-20 | INS04 | HVDS Cca | 821627F3 | 8711401187529 | HVDS Cca 70C 450/750V bk# 10 mm2 | 100 M folie | 6386 | EUR | 1000 | Nee | Ring | HVDS Cca 70C 450/750V bk# 10 mm2 | Cca | 10 | 1 | https://prysmiandatasheets.blob.core.windows.net/prod/ProductFamily9596_nl-NL.pdf
BPL16+3% | 2020-01-20 | INS04 | HVDS Cca | 821627NN | 8711401187536 | HVDS Cca 70C 450/750V bk# 10 mm2 | Aflevering variabele lengte | 6386 | EUR | 1000 | Nee | Meter | HVDS Cca 70C 450/750V bk# 10 mm2 | Cca | 10 | 1 | https://prysmiandatasheets.blob.core.windows.net/prod/ProductFamily9596_nl-NL.pdf
BPL16+3% | 2020-01-20 | INS04 | HVDS Cca | 821628NN | 8711401187543 | HVDS Cca 70C 450/750V bk# 16 mm2 | Aflevering variabele lengte | 10094 | EUR | 1000 | Nee | Meter | HVDS Cca 70C 450/750V bk# 16 mm2 | Cca | 16 | 1 | https://prysmiandatasheets.blob.core.windows.net/prod/ProductFamily9596_nl-NL.pdf
BPL16+3% | 2020-01-20 | INS04 | HVDS Cca | 821629NN | 8711401187550 | HVDS Cca 70C 450/750V bk# 25 mm2 | Aflevering variabele lengte | 15553 | EUR | 1000 | Nee | Meter | HVDS Cca 70C 450/750V bk# 25 mm2 | Cca | 25 | 1 | https://prysmiandatasheets.blob.core.windows.net/prod/ProductFamily9596_nl-NL.pdf
BPL16+3% | 2020-01-20 | INS04 | HVDS Cca | 821630NN | 8711401187567 | HVDS Cca 70C 450/750V bk# 35 mm2 | Aflevering variabele lengte | 21218 | EUR | 1000 | Nee | Meter | HVDS Cca 70C 450/750V bk# 35 mm2 | Cca | 35 | 1 | https://prysmiandatasheets.blob.core.windows.net/prod/ProductFamily9596_nl-NL.pdf
BPL16+3% | 2020-01-20 | INS04 | HVDS Cca | 821631NN | 8711401187574 | HVDS Cca 70C 450/750V bk# 50 mm2 | Aflevering variabele lengte | 29355 | EUR | 1000 | Nee | Meter | HVDS Cca 70C 450/750V bk# 50 mm2 | Cca | 50 | 1 | https://prysmiandatasheets.blob.core.windows.net/prod/ProductFamily9596_nl-NL.pdf
BPL16+3% | 2020-01-20 | INS04 | HVDS Cca | 821632NN | 8711401187581 | HVDS Cca 70C 450/750V bk# 70 mm2 | Aflevering variabele lengte | 41715 | EUR | 1000 | Nee | Meter | HVDS Cca 70C 450/750V bk# 70 mm2 | Cca | 70 | 1 | https://prysmiandatasheets.blob.core.windows.net/prod/ProductFamily9596_nl-NL.pdf
BPL16+3% | 2020-01-20 | INS04 | HVDS Cca | 821633NN | 8711401187598 | HVDS Cca 70C 450/750V bk# 95 mm2 | Aflevering variabele lengte | 55311 | EUR | 1000 | Nee | Meter | HVDS Cca 70C 450/750V bk# 95 mm2 | Cca | 95 | 1 | https://prysmiandatasheets.blob.core.windows.net/prod/ProductFamily9596_nl-NL.pdf
BPL16+3% | 2020-01-20 | INS04 | VDS Eca | 811565D3 | 8711401183774 | VDS Eca gy# 6 mm2 | 100 M doos | 2945.8 | EUR | 1000 | Nee | Doos | VDS Eca gy# 6 mm2 | Eca | 6 | 1 | https://prysmiandatasheets.blob.core.windows.net/prod/ProductFamily13646_nl-NL.pdf
BPL16+3% | 2020-01-20 | INS04 | HVDS Cca | 821623D3 | 8711401187482 | HVDS Cca 70C 450/750V bk# 1,5 mm2 | 100 M doos | 978.5 | EUR | 1000 | Nee | Doos | HVDS Cca 70C 450/750V bk# 1,5 mm2 | Cca | 15 | 1 | https://prysmiandatasheets.blob.core.windows.net/prod/ProductFamily9596_nl-NL.pdf
BPL16+3% | 2020-01-20 | INS04 | HVDS Cca | 821624D3 | 8711401187499 | HVDS Cca 70C 450/750V bk# 2,5 mm2 | 100 M doos | 1575.9 | EUR | 1000 | Nee | Doos | HVDS Cca 70C 450/750V bk# 2,5 mm2 | Cca | 25 | 1 | https://prysmiandatasheets.blob.core.windows.net/prod/ProductFamily9596_nl-NL.pdf
BPL16+3% | 2020-01-20 | INS04 | HVDS Cca | 821625D3 | 8711401187505 | HVDS Cca 70C 450/750V bk# 4 mm2 | 100 M doos | 2544.1 | EUR | 1000 | Nee | Doos | HVDS Cca 70C 450/750V bk# 4 mm2 | Cca | 4 | 1 | https://prysmiandatasheets.blob.core.windows.net/prod/ProductFamily9596_nl-NL.pdf
BPL16+3% | 2020-01-20 | INS04 | HVDS Cca | 821626D3 | 8711401187512 | HVDS Cca 70C 450/750V bk# 6 mm2 | 100 M doos | 3759.5 | EUR | 1000 | Nee | Doos | HVDS Cca 70C 450/750V bk# 6 mm2 | Cca | 6 | 1 | https://prysmiandatasheets.blob.core.windows.net/prod/ProductFamily9596_nl-NL.pdf
BPL16+3% | 2020-01-20 | INS04 | HVD Cca | 823017D3 | 8711401188366 | HVD Cca 70C 450/750V bk# 1,5 mm2 | 100 M doos | 968.2 | EUR | 1000 | Ja | Doos | HVD Cca 70C 450/750V bk# 1,5 mm2 | Cca | 15 | 1 | https://prysmiandatasheets.blob.core.windows.net/prod/ProductFamily9618_nl-NL.pdf
BPL16+3% | 2020-01-20 | INS04 | HVD Cca | 823018D3 | 8711401188373 | HVD Cca 70C 450/750V bu# 2,5 mm2 | 100 M doos | 1534.7 | EUR | 1000 | Ja | Doos | HVD Cca 70C 450/750V bu# 2,5 mm2 | Cca | 25 | 1 | https://prysmiandatasheets.blob.core.windows.net/prod/ProductFamily9618_nl-NL.pdf
BPL16+3% | 2020-01-20 | INS04 | HVD Cca | 823019D3 | 8711401188380 | HVD Cca 70C 450/750V bn# 2,5 mm2 | 100 M doos | 1534.7 | EUR | 1000 | Ja | Doos | HVD Cca 70C 450/750V bn# 2,5 mm2 | Cca | 25 | 1 | https://prysmiandatasheets.blob.core.windows.net/prod/ProductFamily9618_nl-NL.pdf
BPL16+3% | 2020-01-20 | INS04 | HVD Cca | 823020D3 | 8711401188397 | HVD Cca 70C 450/750V ye/gn# 2,5 mm2 | 100 M doos | 1534.7 | EUR | 1000 | Ja | Doos | HVD Cca 70C 450/750V ye/gn# 2,5 mm2 | Cca | 25 | 1 | https://prysmiandatasheets.blob.core.windows.net/prod/ProductFamily9618_nl-NL.pdf
BPL16+3% | 2020-01-20 | INS04 | HVD Cca | 823020H5 | 8711401188410 | HVD Cca 70C 450/750V ye/gn# 2,5 mm2 | 500 M VKH DRAKA | 1534.7 | EUR | 1000 | Nee | Haspel | HVD Cca 70C 450/750V ye/gn# 2,5 mm2 | Cca | 25 | 1 | https://prysmiandatasheets.blob.core.windows.net/prod/ProductFamily9618_nl-NL.pdf
BPL16+3% | 2020-01-20 | INS04 | HVD Cca | 823164D3 | 8711401188489 | HVD Cca 70C 450/750V bk# 2,5 mm2 | 100 M doos | 1534.7 | EUR | 1000 | Ja | Doos | HVD Cca 70C 450/750V bk# 2,5 mm2 | Cca | 25 | 1 | https://prysmiandatasheets.blob.core.windows.net/prod/ProductFamily9618_nl-NL.pdf
BPL16+3% | 2020-01-20 | INS04 | HVD Cca | 823164NN | 8711401188496 | HVD Cca 70C 450/750V bk# 2,5 mm2 | Aflevering variabele lengte | 1534.7 | EUR | 1000 | Nee | Meter | HVD Cca 70C 450/750V bk# 2,5 mm2 | Cca | 25 | 1 | https://prysmiandatasheets.blob.core.windows.net/prod/ProductFamily9618_nl-NL.pdf
BPL16+3% | 2020-01-20 | INS04 | HVDS Cca | 823795D3 | 8711401188861 | HVDS Cca 70C 450/750V bu# 4 mm2 | 100 M doos | 2544.1 | EUR | 1000 | Nee | Doos | HVDS Cca 70C 450/750V bu# 4 mm2 | Cca | 4 | 1 | https://prysmiandatasheets.blob.core.windows.net/prod/ProductFamily9596_nl-NL.pdf
BPL16+3% | 2020-01-20 | INS04 | HVDS Cca | 823796D3 | 8711401188878 | HVDS Cca 70C 450/750V bu# 6 mm2 | 100 M doos | 3759.5 | EUR | 1000 | Nee | Doos | HVDS Cca 70C 450/750V bu# 6 mm2 | Cca | 6 | 1 | https://prysmiandatasheets.blob.core.windows.net/prod/ProductFamily9596_nl-NL.pdf
BPL16+3% | 2020-01-20 | INS04 | HVDS Cca | 823797D3 | 8711401188885 | HVDS Cca 70C 450/750V ye/gn# 6 mm2 | 100 M doos | 3759.5 | EUR | 1000 | Ja | Doos | HVDS Cca 70C 450/750V ye/gn# 6 mm2 | Cca | 6 | 1 | https://prysmiandatasheets.blob.core.windows.net/prod/ProductFamily9596_nl-NL.pdf
BPL16+3% | 2020-01-20 | INS04 | HVDS Cca | 823797LB | 8711401188892 | HVDS Cca 70C 450/750V ye/gn# 6 mm2 | 500 M EenwegsHsp | 3759.5 | EUR | 1000 | Nee | Eenmalige haspel | HVDS Cca 70C 450/750V ye/gn# 6 mm2 | Cca | 6 | 1 | https://prysmiandatasheets.blob.core.windows.net/prod/ProductFamily9596_nl-NL.pdf
BPL16+3% | 2020-01-20 | INS04 | HVDS Cca | 823799D3 | 8711401188922 | HVDS Cca 70C 450/750V ye/gn# 4 mm2 | 100 M doos | 2544.1 | EUR | 1000 | Nee | Doos | HVDS Cca 70C 450/750V ye/gn# 4 mm2 | Cca | 4 | 1 | https://prysmiandatasheets.blob.core.windows.net/prod/ProductFamily9596_nl-NL.pdf
BPL16+3% | 2020-01-20 | INS04 | HVDS Cca | 823801D3 | 8711401188939 | HVDS Cca 70C 450/750V bu# 1,5 mm2 | 100 M doos | 978.5 | EUR | 1000 | Nee | Doos | HVDS Cca 70C 450/750V bu# 1,5 mm2 | Cca | 15 | 1 | https://prysmiandatasheets.blob.core.windows.net/prod/ProductFamily9596_nl-NL.pdf
BPL16+3% | 2020-01-20 | INS04 | HVDS Cca | 823802D3 | 8711401188946 | HVDS Cca 70C 450/750V bu# 2,5 mm2 | 100 M doos | 1575.9 | EUR | 1000 | Nee | Doos | HVDS Cca 70C 450/750V bu# 2,5 mm2 | Cca | 25 | 1 | https://prysmiandatasheets.blob.core.windows.net/prod/ProductFamily9596_nl-NL.pdf
BPL16+3% | 2020-01-20 | INS04 | HVDS Cca | 823803D3 | 8711401188953 | HVDS Cca 70C 450/750V ye/gn# 2,5 mm2 | 100 M doos | 1575.9 | EUR | 1000 | Nee | Doos | HVDS Cca 70C 450/750V ye/gn# 2,5 mm2 | Cca | 25 | 1 | https://prysmiandatasheets.blob.core.windows.net/prod/ProductFamily9596_nl-NL.pdf
BPL16+3% | 2020-01-20 | INS04 | HVDS Cca | 823887D3 | 8711401189240 | HVDS Cca 70C 450/750V rd# 1,5 mm2 | 100 M doos | 978.5 | EUR | 1000 | Nee | Doos | HVDS Cca 70C 450/750V rd# 1,5 mm2 | Cca | 15 | 1 | https://prysmiandatasheets.blob.core.windows.net/prod/ProductFamily9596_nl-NL.pdf
BPL16+3% | 2020-01-20 | INS04 | HVDS Cca | 824481D3 | 8711401189325 | HVDS Cca 70C 450/750V ye/gn# 1,5 mm2 | 100 M doos | 978.5 | EUR | 1000 | Nee | Doos | HVDS Cca 70C 450/750V ye/gn# 1,5 mm2 | Cca | 15 | 1 | https://prysmiandatasheets.blob.core.windows.net/prod/ProductFamily9596_nl-NL.pdf
BPL16+3% | 2020-01-20 | INS04 | HVDS Cca | 824482D3 | 8711401189332 | HVDS Cca 70C 450/750V bn# 1,5 mm2 | 100 M doos | 978.5 | EUR | 1000 | Nee | Doos | HVDS Cca 70C 450/750V bn# 1,5 mm2 | Cca | 15 | 1 | https://prysmiandatasheets.blob.core.windows.net/prod/ProductFamily9596_nl-NL.pdf
BPL16+3% | 2020-01-20 | INS04 | HVDS Cca | 824483D3 | 8711401189349 | HVDS Cca 70C 450/750V gy# 1,5 mm2 | 100 M doos | 978.5 | EUR | 1000 | Nee | Doos | HVDS Cca 70C 450/750V gy# 1,5 mm2 | Cca | 15 | 1 | https://prysmiandatasheets.blob.core.windows.net/prod/ProductFamily9596_nl-NL.pdf
BPL16+3% | 2020-01-20 | INS04 | HVDS Cca | 824484D3 | 8711401189356 | HVDS Cca 70C 450/750V wt# 1,5 mm2 | 100 M doos | 978.5 | EUR | 1000 | Nee | Doos | HVDS Cca 70C 450/750V wt# 1,5 mm2 | Cca | 15 | 1 | https://prysmiandatasheets.blob.core.windows.net/prod/ProductFamily9596_nl-NL.pdf
BPL16+3% | 2020-01-20 | INS04 | HVDS Cca | 824485D3 | 8711401189363 | HVDS Cca 70C 450/750V ye# 1,5 mm2 | 100 M doos | 978.5 | EUR | 1000 | Nee | Doos | HVDS Cca 70C 450/750V ye# 1,5 mm2 | Cca | 15 | 1 | https://prysmiandatasheets.blob.core.windows.net/prod/ProductFamily9596_nl-NL.pdf
BPL16+3% | 2020-01-20 | INS04 | HVDS Cca | 824486D3 | 8711401189370 | HVDS Cca 70C 450/750V gn# 1,5 mm2 | 100 M doos | 978.5 | EUR | 1000 | Nee | Doos | HVDS Cca 70C 450/750V gn# 1,5 mm2 | Cca | 15 | 1 | https://prysmiandatasheets.blob.core.windows.net/prod/ProductFamily9596_nl-NL.pdf
BPL16+3% | 2020-01-20 | INS04 | HVDS Cca | 824487D3 | 8711401189387 | HVDS Cca 70C 450/750V og# 1,5 mm2 | 100 M doos | 978.5 | EUR | 1000 | Nee | Doos | HVDS Cca 70C 450/750V og# 1,5 mm2 | Cca | 15 | 1 | https://prysmiandatasheets.blob.core.windows.net/prod/ProductFamily9596_nl-NL.pdf
BPL16+3% | 2020-01-20 | INS04 | HVDS Cca | 824488D3 | 8711401189394 | HVDS Cca 70C 450/750V pk# 1,5 mm2 | 100 M doos | 978.5 | EUR | 1000 | Nee | Doos | HVDS Cca 70C 450/750V pk# 1,5 mm2 | Cca | 15 | 1 | https://prysmiandatasheets.blob.core.windows.net/prod/ProductFamily9596_nl-NL.pdf
BPL16+3% | 2020-01-20 | INS04 | HVDS Cca | 824489D3 | 8711401189424 | HVDS Cca 70C 450/750V tq# 1,5 mm2 | 100 M doos | 978.5 | EUR | 1000 | Nee | Doos | HVDS Cca 70C 450/750V tq# 1,5 mm2 | Cca | 15 | 1 | https://prysmiandatasheets.blob.core.windows.net/prod/ProductFamily9596_nl-NL.pdf
BPL16+3% | 2020-01-20 | INS04 | HVDS Cca | 824490D3 | 8711401189431 | HVDS Cca 70C 450/750V vt# 1,5 mm2 | 100 M doos | 978.5 | EUR | 1000 | Nee | Doos | HVDS Cca 70C 450/750V vt# 1,5 mm2 | Cca | 15 | 1 | https://prysmiandatasheets.blob.core.windows.net/prod/ProductFamily9596_nl-NL.pdf
BPL16+3% | 2020-01-20 | INS04 | HVDS Cca | 824491D3 | 8711401189448 | HVDS Cca 70C 450/750V bn# 2,5 mm2 | 100 M doos | 1575.9 | EUR | 1000 | Nee | Doos | HVDS Cca 70C 450/750V bn# 2,5 mm2 | Cca | 25 | 1 | https://prysmiandatasheets.blob.core.windows.net/prod/ProductFamily9596_nl-NL.pdf
BPL16+3% | 2020-01-20 | INS04 | HVDS Cca | 824492D3 | 8711401189455 | HVDS Cca 70C 450/750V gy# 2,5 mm2 | 100 M doos | 1575.9 | EUR | 1000 | Nee | Doos | HVDS Cca 70C 450/750V gy# 2,5 mm2 | Cca | 25 | 1 | https://prysmiandatasheets.blob.core.windows.net/prod/ProductFamily9596_nl-NL.pdf
BPL16+3% | 2020-01-20 | INS04 | HVDS Cca | 824493D3 | 8711401189462 | HVDS Cca 70C 450/750V rd# 2,5 mm2 | 100 M doos | 1575.9 | EUR | 1000 | Nee | Doos | HVDS Cca 70C 450/750V rd# 2,5 mm2 | Cca | 25 | 1 | https://prysmiandatasheets.blob.core.windows.net/prod/ProductFamily9596_nl-NL.pdf
BPL16+3% | 2020-01-20 | INS04 | HVDS Cca | 824494D3 | 8711401189479 | HVDS Cca 70C 450/750V wt# 2,5 mm2 | 100 M doos | 1575.9 | EUR | 1000 | Nee | Doos | HVDS Cca 70C 450/750V wt# 2,5 mm2 | Cca | 25 | 1 | https://prysmiandatasheets.blob.core.windows.net/prod/ProductFamily9596_nl-NL.pdf
BPL16+3% | 2020-01-20 | INS04 | HVDS Cca | 824495D3 | 8711401189486 | HVDS Cca 70C 450/750V bn# 4 mm2 | 100 M doos | 2544.1 | EUR | 1000 | Nee | Doos | HVDS Cca 70C 450/750V bn# 4 mm2 | Cca | 4 | 1 | https://prysmiandatasheets.blob.core.windows.net/prod/ProductFamily9596_nl-NL.pdf
BPL16+3% | 2020-01-20 | INS04 | HVDS Cca | 824496D3 | 8711401189493 | HVDS Cca 70C 450/750V bn# 6 mm2 | 100 M doos | 3759.5 | EUR | 1000 | Nee | Doos | HVDS Cca 70C 450/750V bn# 6 mm2 | Cca | 6 | 1 | https://prysmiandatasheets.blob.core.windows.net/prod/ProductFamily9596_nl-NL.pdf
BPL16+3% | 2020-01-20 | INS04 | HVD Cca | 823033D3 | 8711401188441 | HVD Cca 70C 450/750V ye/gn# 4 mm2 ms | 100 M doos | 2533.8 | EUR | 1000 | Nee | Doos | HVD Cca 70C 450/750V ye/gn# 4 mm2 ms | Cca | 4 | 1 | https://prysmiandatasheets.blob.core.windows.net/prod/ProductFamily9618_nl-NL.pdf
BPL16+3% | 2020-01-20 | INS04 | HVD Cca | 823151NN | 8711401188472 | HVD Cca 70C 450/750V ye/gn# 35 mm2 | Aflevering variabele lengte | 19776 | EUR | 1000 | Nee | Meter | HVD Cca 70C 450/750V ye/gn# 35 mm2 | Cca | 35 | 1 | https://prysmiandatasheets.blob.core.windows.net/prod/ProductFamily9618_nl-NL.pdf
BPL16+3% | 2020-01-20 | INS04 | HVD Cca | 823587NN | 8711401188601 | HVD Cca 70C 450/750V ye/gn# 6 mm2 s | Aflevering variabele lengte | 3996.4 | EUR | 1000 | Nee | Meter | HVD Cca 70C 450/750V ye/gn# 6 mm2 s | Cca | 6 | 1 | https://prysmiandatasheets.blob.core.windows.net/prod/ProductFamily9618_nl-NL.pdf
BPL16+3% | 2020-01-20 | INS04 | HVD Cca | 823588NN | 8711401188618 | HVD Cca 70C 450/750V ye/gn# 10 mm2 s | Aflevering variabele lengte | 6231.5 | EUR | 1000 | Nee | Meter | HVD Cca 70C 450/750V ye/gn# 10 mm2 s | Cca | 10 | 1 | https://prysmiandatasheets.blob.core.windows.net/prod/ProductFamily9618_nl-NL.pdf
BPL16+3% | 2020-01-20 | INS04 | HVD Cca | 823589NN | 8711401188625 | HVD Cca 70C 450/750V ye/gn# 16 mm2 s | Aflevering variabele lengte | 9393.6 | EUR | 1000 | Ja | Meter | HVD Cca 70C 450/750V ye/gn# 16 mm2 s | Cca | 16 | 1 | https://prysmiandatasheets.blob.core.windows.net/prod/ProductFamily9618_nl-NL.pdf
BPL16+3% | 2020-01-20 | INS04 | HVD Cca | 823590NN | 8711401188632 | HVD Cca 70C 450/750V ye/gn# 70 mm2 | Aflevering variabele lengte | 38110 | EUR | 1000 | Nee | Meter | HVD Cca 70C 450/750V ye/gn# 70 mm2 | Cca | 70 | 1 | https://prysmiandatasheets.blob.core.windows.net/prod/ProductFamily9618_nl-NL.pdf
BPL16+3% | 2020-01-20 | INS04 | VD Eca | 823669NN | 8711401188670 | VD Eca gy# 6 mm2 s | Aflevering variabele lengte | 3131.2 | EUR | 1000 | Nee | Meter | VD Eca gy# 6 mm2 s | Eca | 6 | 1 | https://prysmiandatasheets.blob.core.windows.net/prod/ProductFamily7173_nl-NL.pdf
BPL16+3% | 2020-01-20 | INS04 | HVD Cca | 823777NN | 8711401188779 | HVD Cca 70C 450/750V ye/gn# 120 mm2 | Aflevering variabele lengte | 65611 | EUR | 1000 | Nee | Meter | HVD Cca 70C 450/750V ye/gn# 120 mm2 | Cca | 120 | 1 | https://prysmiandatasheets.blob.core.windows.net/prod/ProductFamily9618_nl-NL.pdf
BPL16+3% | 2020-01-20 | INS04 | HVD Cca | 823786D3 | 8711401188793 | HVD Cca 70C 450/750V bu# 4 mm2 ms | 100 M doos | 2533.8 | EUR | 1000 | Nee | Doos | HVD Cca 70C 450/750V bu# 4 mm2 ms | Cca | 4 | 1 | https://prysmiandatasheets.blob.core.windows.net/prod/ProductFamily9618_nl-NL.pdf
BPL16+3% | 2020-01-20 | INS04 | HVD Cca | 823787D3 | 8711401188823 | HVD Cca 70C 450/750V bn# 4 mm2 ms | 100 M doos | 2533.8 | EUR | 1000 | Nee | Doos | HVD Cca 70C 450/750V bn# 4 mm2 ms | Cca | 4 | 1 | https://prysmiandatasheets.blob.core.windows.net/prod/ProductFamily9618_nl-NL.pdf
BPL16+3% | 2020-01-20 | INS04 | HVD Cca | 823788D3 | 8711401188830 | HVD Cca 70C 450/750V bu# 6 mm2 ms | 100 M doos | 3522.6 | EUR | 1000 | Nee | Doos | HVD Cca 70C 450/750V bu# 6 mm2 ms | Cca | 6 | 1 | https://prysmiandatasheets.blob.core.windows.net/prod/ProductFamily9618_nl-NL.pdf
BPL16+3% | 2020-01-20 | INS04 | HVD Cca | 823790D3 | 8711401188847 | HVD Cca 70C 450/750V bn# 6 mm2 ms | 100 M doos | 3522.6 | EUR | 1000 | Nee | Doos | HVD Cca 70C 450/750V bn# 6 mm2 ms | Cca | 6 | 1 | https://prysmiandatasheets.blob.core.windows.net/prod/ProductFamily9618_nl-NL.pdf
BPL16+3% | 2020-01-20 | INS04 | HVD Cca | 823793D3 | 8711401188854 | HVD Cca 70C 450/750V ye/gn# 6 mm2 ms | 100 M doos | 3522.6 | EUR | 1000 | Nee | Doos | HVD Cca 70C 450/750V ye/gn# 6 mm2 ms | Cca | 6 | 1 | https://prysmiandatasheets.blob.core.windows.net/prod/ProductFamily9618_nl-NL.pdf
BPL16+3% | 2020-01-20 | INS04 | VDS 90C Eca | 832764D3 | 8711401193834 | VDS Eca 90C bu# 1,5 mm2 | 100 M doos | 844.6 | EUR | 1000 | Nee | Doos | VDS Eca 90C bu# 1,5 mm2 | Eca | 15 | 1 | https://prysmiandatasheets.blob.core.windows.net/prod/ProductFamily9612_nl-NL.pdf
BPL16+3% | 2020-01-20 | INS04 | VDS 90C Eca | 832765D3 | 8711401193841 | VDS Eca 90C bn# 1,5 mm2 | 100 M doos | 844.6 | EUR | 1000 | Ja | Doos | VDS Eca 90C bn# 1,5 mm2 | Eca | 15 | 1 | https://prysmiandatasheets.blob.core.windows.net/prod/ProductFamily9612_nl-NL.pdf
BPL16+3% | 2020-01-20 | INS04 | VDS 90C Eca | 832766D3 | 8711401193858 | VDS Eca 90C gn# 1,5 mm2 | 100 M doos | 844.6 | EUR | 1000 | Nee | Doos | VDS Eca 90C gn# 1,5 mm2 | Eca | 15 | 1 | https://prysmiandatasheets.blob.core.windows.net/prod/ProductFamily9612_nl-NL.pdf
BPL16+3% | 2020-01-20 | INS04 | VDS 90C Eca | 832767D3 | 8711401193865 | VDS Eca 90C ye/gn# 1,5 mm2 | 100 M doos | 844.6 | EUR | 1000 | Ja | Doos | VDS Eca 90C ye/gn# 1,5 mm2 | Eca | 15 | 1 | https://prysmiandatasheets.blob.core.windows.net/prod/ProductFamily9612_nl-NL.pdf
BPL16+3% | 2020-01-20 | INS04 | VDS 90C Eca | 832768D3 | 8711401193872 | VDS Eca 90C gy# 1,5 mm2 | 100 M doos | 844.6 | EUR | 1000 | Nee | Doos | VDS Eca 90C gy# 1,5 mm2 | Eca | 15 | 1 | https://prysmiandatasheets.blob.core.windows.net/prod/ProductFamily9612_nl-NL.pdf
BPL16+3% | 2020-01-20 | INS04 | VDS 90C Eca | 832769D3 | 8711401193889 | VDS Eca 90C rd# 1,5 mm2 | 100 M doos | 844.6 | EUR | 1000 | Nee | Doos | VDS Eca 90C rd# 1,5 mm2 | Eca | 15 | 1 | https://prysmiandatasheets.blob.core.windows.net/prod/ProductFamily9612_nl-NL.pdf
BPL16+3% | 2020-01-20 | INS04 | VDS 90C Eca | 832770D3 | 8711401193896 | VDS Eca 90C wt# 1,5 mm2 | 100 M doos | 844.6 | EUR | 1000 | Nee | Doos | VDS Eca 90C wt# 1,5 mm2 | Eca | 15 | 1 | https://prysmiandatasheets.blob.core.windows.net/prod/ProductFamily9612_nl-NL.pdf
BPL16+3% | 2020-01-20 | INS04 | VDS 90C Eca | 832771D3 | 8711401193902 | VDS Eca 90C bk# 1,5 mm2 | 100 M doos | 844.6 | EUR | 1000 | Ja | Doos | VDS Eca 90C bk# 1,5 mm2 | Eca | 15 | 1 | https://prysmiandatasheets.blob.core.windows.net/prod/ProductFamily9612_nl-NL.pdf
BPL16+3% | 2020-01-20 | INS04 | VDS 90C Eca | 832772D3 | 8711401193919 | VDS Eca 90C og# 1,5 mm2 | 100 M doos | 844.6 | EUR | 1000 | Nee | Doos | VDS Eca 90C og# 1,5 mm2 | Eca | 15 | 1 | https://prysmiandatasheets.blob.core.windows.net/prod/ProductFamily9612_nl-NL.pdf
BPL16+3% | 2020-01-20 | INS04 | VDS 90C Eca | 832773D3 | 8711401193926 | VDS Eca 90C bu# 2,5 mm2 | 100 M doos | 1308.1 | EUR | 1000 | Ja | Doos | VDS Eca 90C bu# 2,5 mm2 | Eca | 25 | 1 | https://prysmiandatasheets.blob.core.windows.net/prod/ProductFamily9612_nl-NL.pdf
BPL16+3% | 2020-01-20 | INS04 | VDS 90C Eca | 832774D3 | 8711401193933 | VDS Eca 90C bn# 2,5 mm2 | 100 M doos | 1308.1 | EUR | 1000 | Ja | Doos | VDS Eca 90C bn# 2,5 mm2 | Eca | 25 | 1 | https://prysmiandatasheets.blob.core.windows.net/prod/ProductFamily9612_nl-NL.pdf
BPL16+3% | 2020-01-20 | INS04 | VDS 90C Eca | 832775D3 | 8711401193940 | VDS Eca 90C ye/gn# 2,5 mm2 | 100 M doos | 1308.1 | EUR | 1000 | Ja | Doos | VDS Eca 90C ye/gn# 2,5 mm2 | Eca | 25 | 1 | https://prysmiandatasheets.blob.core.windows.net/prod/ProductFamily9612_nl-NL.pdf
BPL16+3% | 2020-01-20 | INS04 | VDS 90C Eca | 832776D3 | 8711401193957 | VDS Eca 90C gy# 2,5 mm2 | 100 M doos | 1308.1 | EUR | 1000 | Ja | Doos | VDS Eca 90C gy# 2,5 mm2 | Eca | 25 | 1 | https://prysmiandatasheets.blob.core.windows.net/prod/ProductFamily9612_nl-NL.pdf
BPL16+3% | 2020-01-20 | INS04 | VDS 90C Eca | 832777D3 | 8711401193964 | VDS Eca 90C rd# 2,5 mm2 | 100 M doos | 1308.1 | EUR | 1000 | Nee | Doos | VDS Eca 90C rd# 2,5 mm2 | Eca | 25 | 1 | https://prysmiandatasheets.blob.core.windows.net/prod/ProductFamily9612_nl-NL.pdf
BPL16+3% | 2020-01-20 | INS04 | VDS 90C Eca | 832778D3 | 8711401193971 | VDS Eca 90C wt# 2,5 mm2 | 100 M doos | 1308.1 | EUR | 1000 | Nee | Doos | VDS Eca 90C wt# 2,5 mm2 | Eca | 25 | 1 | https://prysmiandatasheets.blob.core.windows.net/prod/ProductFamily9612_nl-NL.pdf
BPL16+3% | 2020-01-20 | INS04 | VDS 90C Eca | 832779D3 | 8711401193988 | VDS Eca 90C bk# 2,5 mm2 | 100 M doos | 1308.1 | EUR | 1000 | Ja | Doos | VDS Eca 90C bk# 2,5 mm2 | Eca | 25 | 1 | https://prysmiandatasheets.blob.core.windows.net/prod/ProductFamily9612_nl-NL.pdf
BPL16+3% | 2020-01-20 | INS04 | VDS 90C Eca | 832780D3 | 8711401193995 | VDS Eca 90C bu# 4 mm2 | 100 M doos | 2183.6 | EUR | 1000 | Nee | Doos | VDS Eca 90C bu# 4 mm2 | Eca | 4 | 1 | https://prysmiandatasheets.blob.core.windows.net/prod/ProductFamily9612_nl-NL.pdf
BPL16+3% | 2020-01-20 | INS04 | VDS 90C Eca | 832781D3 | 8711401194008 | VDS Eca 90C bk# 4 mm2 | 100 M doos | 2183.6 | EUR | 1000 | Nee | Doos | VDS Eca 90C bk# 4 mm2 | Eca | 4 | 1 | https://prysmiandatasheets.blob.core.windows.net/prod/ProductFamily9612_nl-NL.pdf
BPL16+3% | 2020-01-20 | INS04 | HVD Cca | 824249NN | 8711401189288 | HVD Cca 70C 450/750V ye/gn# 25 mm2 | Aflevering variabele lengte | 14450.9 | EUR | 1000 | Nee | Meter | HVD Cca 70C 450/750V ye/gn# 25 mm2 | Cca | 25 | 1 | https://prysmiandatasheets.blob.core.windows.net/prod/ProductFamily9618_nl-NL.pdf
BPL16+3% | 2020-01-20 | INS04 | HVDS Cca | 824497F3 | 8711401189530 | HVDS Cca 70C 450/750V bu# 10 mm2 | 100 M folie | 6386 | EUR | 1000 | Nee | Ring | HVDS Cca 70C 450/750V bu# 10 mm2 | Cca | 10 | 1 | https://prysmiandatasheets.blob.core.windows.net/prod/ProductFamily9596_nl-NL.pdf
BPL16+3% | 2020-01-20 | INS04 | HVDS Cca | 824498F3 | 8711401189547 | HVDS Cca 70C 450/750V ye/gn# 10 mm2 | 100 M folie | 6386 | EUR | 1000 | Nee | Ring | HVDS Cca 70C 450/750V ye/gn# 10 mm2 | Cca | 10 | 1 | https://prysmiandatasheets.blob.core.windows.net/prod/ProductFamily9596_nl-NL.pdf
BPL16+3% | 2020-01-20 | INS04 | VDS 90C Eca | 832782D3 | 8711401194015 | VDS Eca 90C rd# 4 mm2 | 100 M doos | 2183.6 | EUR | 1000 | Ja | Doos | VDS Eca 90C rd# 4 mm2 | Eca | 4 | 1 | https://prysmiandatasheets.blob.core.windows.net/prod/ProductFamily9612_nl-NL.pdf
BPL16+3% | 2020-01-20 | INS04 | VDS 90C Eca | 832783D3 | 8711401194022 | VDS Eca 90C ye/gn# 4 mm2 | 100 M doos | 2183.6 | EUR | 1000 | Ja | Doos | VDS Eca 90C ye/gn# 4 mm2 | Eca | 4 | 1 | https://prysmiandatasheets.blob.core.windows.net/prod/ProductFamily9612_nl-NL.pdf
BPL16+3% | 2020-01-20 | INS04 | VDS 90C Eca | 832784D3 | 8711401194039 | VDS Eca 90C bn# 4 mm2 | 100 M doos | 2183.6 | EUR | 1000 | Ja | Doos | VDS Eca 90C bn# 4 mm2 | Eca | 4 | 1 | https://prysmiandatasheets.blob.core.windows.net/prod/ProductFamily9612_nl-NL.pdf
BPL16+3% | 2020-01-20 | INS04 | VDS 90C Eca | 832785D3 | 8711401194046 | VDS Eca 90C bk# 6 mm2 | 100 M doos | 3213.6 | EUR | 1000 | Nee | Doos | VDS Eca 90C bk# 6 mm2 | Eca | 6 | 1 | https://prysmiandatasheets.blob.core.windows.net/prod/ProductFamily9612_nl-NL.pdf
BPL16+3% | 2020-01-20 | INS04 | VDS 90C Eca | 832786D3 | 8711401194053 | VDS Eca 90C ye/gn# 6 mm2 | 100 M doos | 3213.6 | EUR | 1000 | Ja | Doos | VDS Eca 90C ye/gn# 6 mm2 | Eca | 6 | 1 | https://prysmiandatasheets.blob.core.windows.net/prod/ProductFamily9612_nl-NL.pdf
BPL16+3% | 2020-01-20 | INS04 | VDS 90C Eca | 832787D3 | 8711401194060 | VDS Eca 90C bu# 6 mm2 | 100 M doos | 3213.6 | EUR | 1000 | Ja | Doos | VDS Eca 90C bu# 6 mm2 | Eca | 6 | 1 | https://prysmiandatasheets.blob.core.windows.net/prod/ProductFamily9612_nl-NL.pdf
BPL16+3% | 2020-01-20 | INS04 | VDS 90C Eca | 832788D3 | 8711401194077 | VDS Eca 90C bn# 6 mm2 | 100 M doos | 3213.6 | EUR | 1000 | Ja | Doos | VDS Eca 90C bn# 6 mm2 | Eca | 6 | 1 | https://prysmiandatasheets.blob.core.windows.net/prod/ProductFamily9612_nl-NL.pdf
BPL16+3% | 2020-01-20 | INS04 | VDS 90C Eca | 832789D3 | 8711401194084 | VDS Eca 90C gy# 6 mm2 | 100 M doos | 3213.6 | EUR | 1000 | Ja | Doos | VDS Eca 90C gy# 6 mm2 | Eca | 6 | 1 | https://prysmiandatasheets.blob.core.windows.net/prod/ProductFamily9612_nl-NL.pdf
BPL16+3% | 2020-01-20 | INS04 | HVDS Cca | 824827NN | 8711401189585 | HVDS Cca 70C 450/750V ye/gn# 25 mm2 | Aflevering variabele lengte | 15553 | EUR | 1000 | Ja | Meter | HVDS Cca 70C 450/750V ye/gn# 25 mm2 | Cca | 25 | 1 | https://prysmiandatasheets.blob.core.windows.net/prod/ProductFamily9596_nl-NL.pdf
BPL16+3% | 2020-01-20 | INS04 | VDS Eca | 811559D3 | 8711401183767 | VDS Eca bn# 6 mm2 | 100 M doos | 2945.8 | EUR | 1000 | Ja | Doos | VDS Eca bn# 6 mm2 | Eca | 6 | 1 | https://prysmiandatasheets.blob.core.windows.net/prod/ProductFamily13646_nl-NL.pdf
BPL16+3% | 2020-01-20 | INS04 | VDS Eca | 813765F2 | 8711401183880 | VDS Eca ye/gn# 35 mm2 | 50 M folie | 18540 | EUR | 1000 | Nee | Ring | VDS Eca ye/gn# 35 mm2 | Eca | 35 | 1 | https://prysmiandatasheets.blob.core.windows.net/prod/ProductFamily13646_nl-NL.pdf
BPL16+3% | 2020-01-20 | INS04 | VDS Eca | 813765NN | 8711401183897 | VDS Eca ye/gn# 35 mm2 | Aflevering variabele lengte | 18540 | EUR | 1000 | Ja | Meter | VDS Eca ye/gn# 35 mm2 | Eca | 35 | 1 | https://prysmiandatasheets.blob.core.windows.net/prod/ProductFamily13646_nl-NL.pdf
BPL16+3% | 2020-01-20 | INS04 | VDS Eca | 817176H4 | 8711401184047 | VDS Eca ye/gn# 50 mm2 | 100 M VKH DRAKA | 25956 | EUR | 1000 | Nee | Haspel | VDS Eca ye/gn# 50 mm2 | Eca | 50 | 1 | https://prysmiandatasheets.blob.core.windows.net/prod/ProductFamily13646_nl-NL.pdf
BPL16+3% | 2020-01-20 | INS04 | HVDS Cca | 825688NN | 8711401190673 | HVDS Cca 70C 450/750V ye/gn# 16 mm2 | Aflevering variabele lengte | 10094 | EUR | 1000 | Ja | Meter | HVDS Cca 70C 450/750V ye/gn# 16 mm2 | Cca | 16 | 1 | https://prysmiandatasheets.blob.core.windows.net/prod/ProductFamily9596_nl-NL.pdf
BPL16+3% | 2020-01-20 | INS04 | HVDS Cca | 825811NN | 8711401190680 | HVDS Cca 70C 450/750V ye/gn# 95 mm2 | Aflevering variabele lengte | 55311 | EUR | 1000 | Nee | Meter | HVDS Cca 70C 450/750V ye/gn# 95 mm2 | Cca | 95 | 1 | https://prysmiandatasheets.blob.core.windows.net/prod/ProductFamily9596_nl-NL.pdf
BPL16+3% | 2020-01-20 | INS04 | VDS Eca | 800405D3 | 8711401180216 | VDS Eca bu# 4 mm2 | 100 M doos | 1998.2 | EUR | 1000 | Ja | Doos | VDS Eca bu# 4 mm2 | Eca | 4 | 1 | https://prysmiandatasheets.blob.core.windows.net/prod/ProductFamily13646_nl-NL.pdf
BPL16+3% | 2020-01-20 | INS04 | VDS Eca | 800893D3 | 8711401180223 | VDS Eca bu# 1,5 mm2 | 100 M doos | 772.5 | EUR | 1000 | Nee | Doos | VDS Eca bu# 1,5 mm2 | Eca | 15 | 1 | https://prysmiandatasheets.blob.core.windows.net/prod/ProductFamily13646_nl-NL.pdf
BPL16+3% | 2020-01-20 | INS04 | VDS Eca | 800896D3 | 8711401180247 | VDS Eca bn# 1,5 mm2 | 100 M doos | 772.5 | EUR | 1000 | Nee | Doos | VDS Eca bn# 1,5 mm2 | Eca | 15 | 1 | https://prysmiandatasheets.blob.core.windows.net/prod/ProductFamily13646_nl-NL.pdf
BPL16+3% | 2020-01-20 | INS04 | VDS Eca | 800905D3 | 8711401180261 | VDS Eca ye/gn# 1,5 mm2 | 100 M doos | 772.5 | EUR | 1000 | Nee | Doos | VDS Eca ye/gn# 1,5 mm2 | Eca | 15 | 1 | https://prysmiandatasheets.blob.core.windows.net/prod/ProductFamily13646_nl-NL.pdf
BPL16+3% | 2020-01-20 | INS04 | VDS Eca | 800907F3 | 8711401180285 | VDS Eca ye/gn# 10 mm2 | 100 M folie | 5222.1 | EUR | 1000 | Ja | Ring | VDS Eca ye/gn# 10 mm2 | Eca | 10 | 1 | https://prysmiandatasheets.blob.core.windows.net/prod/ProductFamily13646_nl-NL.pdf
BPL16+3% | 2020-01-20 | INS04 | VDS Eca | 817176NN | 8711401184054 | VDS Eca ye/gn# 50 mm2 | Aflevering variabele lengte | 25956 | EUR | 1000 | Ja | Meter | VDS Eca ye/gn# 50 mm2 | Eca | 50 | 1 | https://prysmiandatasheets.blob.core.windows.net/prod/ProductFamily13646_nl-NL.pdf
BPL16+3% | 2020-01-20 | INS04 | VDS Eca | 817222F3 | 8711401184078 | VDS Eca bn# 10 mm2 | 100 M folie | 5222.1 | EUR | 1000 | Ja | Ring | VDS Eca bn# 10 mm2 | Eca | 10 | 1 | https://prysmiandatasheets.blob.core.windows.net/prod/ProductFamily13646_nl-NL.pdf
BPL16+3% | 2020-01-20 | INS04 | VDS Eca | 817238F3 | 8711401184085 | VDS Eca bu# 16 mm2 | 100 M folie | 8085.5 | EUR | 1000 | Ja | Ring | VDS Eca bu# 16 mm2 | Eca | 16 | 1 | https://prysmiandatasheets.blob.core.windows.net/prod/ProductFamily13646_nl-NL.pdf
BPL16+3% | 2020-01-20 | INS04 | VDS Eca | 817260H4 | 8711401184092 | VDS Eca bk# 50 mm2 | 100 M VKH DRAKA | 25956 | EUR | 1000 | Nee | Haspel | VDS Eca bk# 50 mm2 | Eca | 50 | 1 | https://prysmiandatasheets.blob.core.windows.net/prod/ProductFamily13646_nl-NL.pdf
BPL16+3% | 2020-01-20 | INS04 | VDS Eca | 817260NN | 8711401184108 | VDS Eca bk# 50 mm2 | Aflevering variabele lengte | 25956 | EUR | 1000 | Nee | Meter | VDS Eca bk# 50 mm2 | Eca | 50 | 1 | https://prysmiandatasheets.blob.core.windows.net/prod/ProductFamily13646_nl-NL.pdf
BPL16+3% | 2020-01-20 | INS04 | VDS Eca | 817280F3 | 8711401184115 | VDS Eca bu# 25 mm2 | 100 M folie | 12566 | EUR | 1000 | Nee | Ring | VDS Eca bu# 25 mm2 | Eca | 25 | 1 | https://prysmiandatasheets.blob.core.windows.net/prod/ProductFamily13646_nl-NL.pdf
BPL16+3% | 2020-01-20 | INS04 | HVD Cca | 825999NN | 8711401191083 | HVD Cca 70C 450/750V ye/gn# 95 mm2 | Aflevering variabele lengte | 52118 | EUR | 1000 | Nee | Meter | HVD Cca 70C 450/750V ye/gn# 95 mm2 | Cca | 95 | 1 | https://prysmiandatasheets.blob.core.windows.net/prod/ProductFamily9618_nl-NL.pdf
BPL16+3% | 2020-01-20 | INS04 | HVD Cca | 826000NN | 8711401191090 | HVD Cca 70C 450/750V ye/gn# 150 mm2 | Aflevering variabele lengte | 81267 | EUR | 1000 | Nee | Meter | HVD Cca 70C 450/750V ye/gn# 150 mm2 | Cca | 150 | 1 | https://prysmiandatasheets.blob.core.windows.net/prod/ProductFamily9618_nl-NL.pdf
BPL16+3% | 2020-01-20 | INS04 | HVD Cca | 826114NN | 8711401191144 | HVD Cca 70C 450/750V ye/gn# 185 mm2 | Aflevering variabele lengte | 96614 | EUR | 1000 | Nee | Meter | HVD Cca 70C 450/750V ye/gn# 185 mm2 | Cca | 185 | 1 | https://prysmiandatasheets.blob.core.windows.net/prod/ProductFamily9618_nl-NL.pdf
BPL16+3% | 2020-01-20 | INS04 | VDS VK 90C Eca | 833889D3 | 8711401016546 | VDS VK Eca 90C ye/gn# 4 mm2 | 100 M doos | 2338.1 | EUR | 1000 | Ja | Doos | VDS VK Eca 90C ye/gn# 4 mm2 | Eca | 4 | 1 | https://prysmiandatasheets.blob.core.windows.net/prod/ProductFamily9590_nl-NL.pdf
BPL16+3% | 2020-01-20 | INS04 | VDS VK 90C Eca | 833890D3 | 8711401016560 | VDS VK Eca 90C ye/gn# 6 mm2 | 100 M doos | 3440.2 | EUR | 1000 | Ja | Doos | VDS VK Eca 90C ye/gn# 6 mm2 | Eca | 6 | 1 | https://prysmiandatasheets.blob.core.windows.net/prod/ProductFamily9590_nl-NL.pdf
BPL16+3% | 2020-01-20 | INS04 | VDS Eca | 809955H5 | 8711401051387 | VDS Eca ye/gn# 6 mm2 | 500 M VKH DRAKA | 2945.8 | EUR | 1000 | Ja | Haspel | VDS Eca ye/gn# 6 mm2 | Eca | 6 | 1 | https://prysmiandatasheets.blob.core.windows.net/prod/ProductFamily13646_nl-NL.pdf
BPL16+3% | 2020-01-20 | INS04 | HVD B2ca | 833971D3 | 8711401052421 | HVD B2ca 70C 450/750V bk# 2,5 mm2 | 100 M doos | 1678.9 | EUR | 1000 | Ja | Doos | HVD B2ca 70C 450/750V bk# 2,5 mm2 | B2ca | 25 | 1 | https://prysmiandatasheets.blob.core.windows.net/prod/ProductFamily9623_nl-NL.pdf
BPL16+3% | 2020-01-20 | INS04 | HVD B2ca | 833971NN | 8711401054654 | HVD B2ca 70C 450/750V bk# 2,5 mm2 | Aflevering variabele lengte | 1678.9 | EUR | 1000 | Nee | Meter | HVD B2ca 70C 450/750V bk# 2,5 mm2 | B2ca | 25 | 1 | https://prysmiandatasheets.blob.core.windows.net/prod/ProductFamily9623_nl-NL.pdf
BPL16+3% | 2020-01-20 | INS04 | HVD B2ca | 833964NN | 8711401052353 | HVD B2ca 70C 450/750V bk# 25 mm2 | Aflevering variabele lengte | 15965 | EUR | 1000 | Nee | Meter | HVD B2ca 70C 450/750V bk# 25 mm2 | B2ca | 25 | 1 | https://prysmiandatasheets.blob.core.windows.net/prod/ProductFamily9623_nl-NL.pdf
BPL16+3% | 2020-01-20 | INS04 | HVD B2ca | 833965NN | 8711401052360 | HVD B2ca 70C 450/750V bk# 50 mm2 | Aflevering variabele lengte | 29252 | EUR | 1000 | Nee | Meter | HVD B2ca 70C 450/750V bk# 50 mm2 | B2ca | 50 | 1 | https://prysmiandatasheets.blob.core.windows.net/prod/ProductFamily9623_nl-NL.pdf
BPL16+3% | 2020-01-20 | INS04 | HVD B2ca | 833966NN | 8711401052377 | HVD B2ca 70C 450/750V bk# 95 mm2 | Aflevering variabele lengte | 57268 | EUR | 1000 | Nee | Meter | HVD B2ca 70C 450/750V bk# 95 mm2 | B2ca | 95 | 1 | https://prysmiandatasheets.blob.core.windows.net/prod/ProductFamily9623_nl-NL.pdf
BPL16+3% | 2020-01-20 | INS04 | HVD B2ca | 833967D3 | 8711401052384 | HVD B2ca 70C 450/750V bu# 2,5 mm2 | 100 M doos | 1678.9 | EUR | 1000 | Ja | Doos | HVD B2ca 70C 450/750V bu# 2,5 mm2 | B2ca | 25 | 1 | https://prysmiandatasheets.blob.core.windows.net/prod/ProductFamily9623_nl-NL.pdf
BPL16+3% | 2020-01-20 | INS04 | HVD B2ca | 833968D3 | 8711401052391 | HVD B2ca 70C 450/750V bn# 2,5 mm2 | 100 M doos | 1678.9 | EUR | 1000 | Ja | Doos | HVD B2ca 70C 450/750V bn# 2,5 mm2 | B2ca | 25 | 1 | https://prysmiandatasheets.blob.core.windows.net/prod/ProductFamily9623_nl-NL.pdf
BPL16+3% | 2020-01-20 | INS04 | HVD B2ca | 833969D3 | 8711401052407 | HVD B2ca 70C 450/750V ye/gn# 2,5 mm2 | 100 M doos | 1678.9 | EUR | 1000 | Ja | Doos | HVD B2ca 70C 450/750V ye/gn# 2,5 mm2 | B2ca | 25 | 1 | https://prysmiandatasheets.blob.core.windows.net/prod/ProductFamily9623_nl-NL.pdf
BPL16+3% | 2020-01-20 | INS04 | HVD B2ca | 833972NN | 8711401052438 | HVD B2ca 70C 450/750V ye/gn# 6 mm2 s | Aflevering variabele lengte | 4398.1 | EUR | 1000 | Nee | Meter | HVD B2ca 70C 450/750V ye/gn# 6 mm2 s | B2ca | 6 | 1 | https://prysmiandatasheets.blob.core.windows.net/prod/ProductFamily9623_nl-NL.pdf
BPL16+3% | 2020-01-20 | INS04 | HVD B2ca | 833976F3 | 8711401052476 | HVD B2ca 70C 450/750V ye/gn# 6 mm2 ms | 100 M folie | 3862.5 | EUR | 1000 | Nee | Ring | HVD B2ca 70C 450/750V ye/gn# 6 mm2 ms | B2ca | 6 | 1
BPL16+3% | 2020-01-20 | INS04 | HVD B2ca | 833973NN | 8711401052445 | HVD B2ca 70C 450/750V ye/gn# 16 mm2 s | Aflevering variabele lengte | 10300 | EUR | 1000 | Nee | Meter | HVD B2ca 70C 450/750V ye/gn# 16 mm2 s | B2ca | 16 | 1 | https://prysmiandatasheets.blob.core.windows.net/prod/ProductFamily9623_nl-NL.pdf
BPL16+3% | 2020-01-20 | INS04 | HVD B2ca | 833977NN | 8711401052483 | HVD B2ca 70C 450/750V ye/gn# 25 mm2 | Aflevering variabele lengte | 15965 | EUR | 1000 | Nee | Meter | HVD B2ca 70C 450/750V ye/gn# 25 mm2 | B2ca | 25 | 1 | https://prysmiandatasheets.blob.core.windows.net/prod/ProductFamily9623_nl-NL.pdf
BPL16+3% | 2020-01-20 | INS04 | HVD B2ca | 833970NN | 8711401052414 | HVD B2ca 70C 450/750V ye/gn# 35 mm2 | Aflevering variabele lengte | 21939 | EUR | 1000 | Nee | Meter | HVD B2ca 70C 450/750V ye/gn# 35 mm2 | B2ca | 35 | 1 | https://prysmiandatasheets.blob.core.windows.net/prod/ProductFamily9623_nl-NL.pdf
BPL16+3% | 2020-01-20 | INS04 | HVD B2ca | 833981NN | 8711401052520 | HVD B2ca 70C 450/750V ye/gn# 50 mm2 | Aflevering variabele lengte | 29252 | EUR | 1000 | Nee | Meter | HVD B2ca 70C 450/750V ye/gn# 50 mm2 | B2ca | 50 | 1 | https://prysmiandatasheets.blob.core.windows.net/prod/ProductFamily9623_nl-NL.pdf
BPL16+3% | 2020-01-20 | INS04 | HVD B2ca | 833974NN | 8711401052452 | HVD B2ca 70C 450/750V ye/gn# 70 mm2 | Aflevering variabele lengte | 41612 | EUR | 1000 | Nee | Meter | HVD B2ca 70C 450/750V ye/gn# 70 mm2 | B2ca | 70 | 1 | https://prysmiandatasheets.blob.core.windows.net/prod/ProductFamily9623_nl-NL.pdf
BPL16+3% | 2020-01-20 | INS04 | HVD B2ca | 833978NN | 8711401052490 | HVD B2ca 70C 450/750V ye/gn# 95 mm2 | Aflevering variabele lengte | 51500 | EUR | 1000 | Nee | Meter | HVD B2ca 70C 450/750V ye/gn# 95 mm2 | B2ca | 95 | 1 | https://prysmiandatasheets.blob.core.windows.net/prod/ProductFamily9623_nl-NL.pdf
BPL16+3% | 2020-01-20 | INS04 | HVD B2ca | 833975NN | 8711401052469 | HVD B2ca 70C 450/750V ye/gn# 120 mm2 | Aflevering variabele lengte | 72100 | EUR | 1000 | Nee | Meter | HVD B2ca 70C 450/750V ye/gn# 120 mm2 | B2ca | 120 | 1 | https://prysmiandatasheets.blob.core.windows.net/prod/ProductFamily9623_nl-NL.pdf
BPL16+3% | 2020-01-20 | INS04 | HVD B2ca | 833979NN | 8711401052506 | HVD B2ca 70C 450/750V ye/gn# 150 mm2 | Aflevering variabele lengte | 89198 | EUR | 1000 | Nee | Meter | HVD B2ca 70C 450/750V ye/gn# 150 mm2 | B2ca | 150 | 1 | https://prysmiandatasheets.blob.core.windows.net/prod/ProductFamily9623_nl-NL.pdf
BPL16+3% | 2020-01-20 | INS04 | HVD B2ca | 833980NN | 8711401052513 | HVD B2ca 70C 450/750V ye/gn# 185 mm2 | Aflevering variabele lengte | 97953 | EUR | 1000 | Nee | Meter | HVD B2ca 70C 450/750V ye/gn# 185 mm2 | B2ca | 185 | 1 | https://prysmiandatasheets.blob.core.windows.net/prod/ProductFamily9623_nl-NL.pdf
BPL16+3% | 2020-01-20 | INS04 | HVD B2ca | 833982NN | 8711401052537 | HVD B2ca 70C 450/750V ye/gn# 240 mm2 | Aflevering variabele lengte | 131840 | EUR | 1000 | Nee | Meter | HVD B2ca 70C 450/750V ye/gn# 240 mm2 | B2ca | 240 | 1 | https://prysmiandatasheets.blob.core.windows.net/prod/ProductFamily9623_nl-NL.pdf
BPL16+3% | 2020-01-20 | INS04 | HVD B2ca | 833983NN | 8711401052544 | HVD B2ca 70C 450/750V ye/gn# 300 mm2 | Aflevering variabele lengte | 163770 | EUR | 1000 | Nee | Meter | HVD B2ca 70C 450/750V ye/gn# 300 mm2 | B2ca | 300 | 1 | https://prysmiandatasheets.blob.core.windows.net/prod/ProductFamily9623_nl-NL.pdf
BPL16+3% | 2020-01-20 | INS04 | HVD B2ca | 833985NN | 8711401052568 | HVD B2ca 70C 450/750V ye/gn# 400 mm2 | Aflevering variabele lengte | 212180 | EUR | 1000 | Nee | Meter | HVD B2ca 70C 450/750V ye/gn# 400 mm2 | B2ca | 400 | 1 | https://prysmiandatasheets.blob.core.windows.net/prod/ProductFamily9623_nl-NL.pdf
BPL16+3% | 2020-01-20 | INS04 | HVD B2ca | 833984D3 | 8711401052551 | HVD B2ca 70C 450/750V gy# 2,5 mm2 | 100 M doos | 1678.9 | EUR | 1000 | Nee | Doos | HVD B2ca 70C 450/750V gy# 2,5 mm2 | B2ca | 25 | 1 | https://prysmiandatasheets.blob.core.windows.net/prod/ProductFamily9623_nl-NL.pdf
BPL16+3% | 2020-01-20 | INS04 | HVDS B2ca | 833992D3 | 8711401053091 | HVDS B2ca 70C 450/750V bk# 6 mm2 | 100 M doos | 4748.3 | EUR | 1000 | Nee | Doos | HVDS B2ca 70C 450/750V bk# 6 mm2 | B2ca | 6 | 1 | https://prysmiandatasheets.blob.core.windows.net/prod/ProductFamily9626_nl-NL.pdf
BPL16+3% | 2020-01-20 | INS04 | HVDS B2ca | 833993NN | 8711401053107 | HVDS B2ca 70C 450/750V bk# 16 mm2 | Aflevering variabele lengte | 10918 | EUR | 1000 | Nee | Meter | HVDS B2ca 70C 450/750V bk# 16 mm2 | B2ca | 16 | 1 | https://prysmiandatasheets.blob.core.windows.net/prod/ProductFamily9626_nl-NL.pdf
BPL16+3% | 2020-01-20 | INS04 | HVDS B2ca | 833994NN | 8711401053114 | HVDS B2ca 70C 450/750V bk# 25 mm2 | Aflevering variabele lengte | 17098 | EUR | 1000 | Nee | Meter | HVDS B2ca 70C 450/750V bk# 25 mm2 | B2ca | 25 | 1 | https://prysmiandatasheets.blob.core.windows.net/prod/ProductFamily9626_nl-NL.pdf
BPL16+3% | 2020-01-20 | INS04 | HVDS B2ca | 833995NN | 8711401053121 | HVDS B2ca 70C 450/750V bk# 35 mm2 | Aflevering variabele lengte | 23381 | EUR | 1000 | Nee | Meter | HVDS B2ca 70C 450/750V bk# 35 mm2 | B2ca | 35 | 1 | https://prysmiandatasheets.blob.core.windows.net/prod/ProductFamily9626_nl-NL.pdf
BPL16+3% | 2020-01-20 | INS04 | HVDS B2ca | 833996NN | 8711401053138 | HVDS B2ca 70C 450/750V bk# 50 mm2 | Aflevering variabele lengte | 31621 | EUR | 1000 | Nee | Meter | HVDS B2ca 70C 450/750V bk# 50 mm2 | B2ca | 50 | 1 | https://prysmiandatasheets.blob.core.windows.net/prod/ProductFamily9626_nl-NL.pdf
BPL16+3% | 2020-01-20 | INS04 | HVDS B2ca | 833997NN | 8711401053145 | HVDS B2ca 70C 450/750V bk# 70 mm2 | Aflevering variabele lengte | 44805 | EUR | 1000 | Nee | Meter | HVDS B2ca 70C 450/750V bk# 70 mm2 | B2ca | 70 | 1 | https://prysmiandatasheets.blob.core.windows.net/prod/ProductFamily9626_nl-NL.pdf
BPL16+3% | 2020-01-20 | INS04 | HVDS B2ca | 833998NN | 8711401053152 | HVDS B2ca 70C 450/750V bk# 95 mm2 | Aflevering variabele lengte | 59328 | EUR | 1000 | Nee | Meter | HVDS B2ca 70C 450/750V bk# 95 mm2 | B2ca | 95 | 1 | https://prysmiandatasheets.blob.core.windows.net/prod/ProductFamily9626_nl-NL.pdf
BPL16+3% | 2020-01-20 | INS04 | HVDS B2ca | 833999D3 | 8711401053169 | HVDS B2ca 70C 450/750V bu# 6 mm2 | 100 M doos | 4748.3 | EUR | 1000 | Nee | Doos | HVDS B2ca 70C 450/750V bu# 6 mm2 | B2ca | 6 | 1 | https://prysmiandatasheets.blob.core.windows.net/prod/ProductFamily9626_nl-NL.pdf
BPL16+3% | 2020-01-20 | INS04 | HVDS B2ca | 834000D3 | 8711401053176 | HVDS B2ca 70C 450/750V ye/gn# 6 mm2 | 100 M doos | 4748.3 | EUR | 1000 | Ja | Doos | HVDS B2ca 70C 450/750V ye/gn# 6 mm2 | B2ca | 6 | 1 | https://prysmiandatasheets.blob.core.windows.net/prod/ProductFamily9626_nl-NL.pdf
BPL16+3% | 2020-01-20 | INS04 | HVDS B2ca | 834003NN | 8711401053206 | HVDS B2ca 70C 450/750V ye/gn# 16 mm2 | Aflevering variabele lengte | 10918 | EUR | 1000 | Nee | Meter | HVDS B2ca 70C 450/750V ye/gn# 16 mm2 | B2ca | 16 | 1 | https://prysmiandatasheets.blob.core.windows.net/prod/ProductFamily9626_nl-NL.pdf
BPL16+3% | 2020-01-20 | INS04 | HVDS B2ca | 834002NN | 8711401053190 | HVDS B2ca 70C 450/750V ye/gn# 25 mm2 | Aflevering variabele lengte | 17098 | EUR | 1000 | Ja | Meter | HVDS B2ca 70C 450/750V ye/gn# 25 mm2 | B2ca | 25 | 1 | https://prysmiandatasheets.blob.core.windows.net/prod/ProductFamily9626_nl-NL.pdf
BPL16+3% | 2020-01-20 | INS04 | HVDS B2ca | 834005NN | 8711401053220 | HVDS B2ca 70C 450/750V ye/gn# 70 mm2 | Aflevering variabele lengte | 44805 | EUR | 1000 | Nee | Meter | HVDS B2ca 70C 450/750V ye/gn# 70 mm2 | B2ca | 70 | 1 | https://prysmiandatasheets.blob.core.windows.net/prod/ProductFamily9626_nl-NL.pdf
BPL16+3% | 2020-01-20 | INS04 | HVDS B2ca | 834004NN | 8711401053213 | HVDS B2ca 70C 450/750V ye/gn# 95 mm2 | Aflevering variabele lengte | 59328 | EUR | 1000 | Nee | Meter | HVDS B2ca 70C 450/750V ye/gn# 95 mm2 | B2ca | 95 | 1 | https://prysmiandatasheets.blob.core.windows.net/prod/ProductFamily9626_nl-NL.pdf
BPL16+3% | 2020-01-20 | INS04 | HVDS B2ca | 834001D3 | 8711401053183 | HVDS B2ca 70C 450/750V bn# 6 mm2 | 100 M doos | 4748.3 | EUR | 1000 | Nee | Doos | HVDS B2ca 70C 450/750V bn# 6 mm2 | B2ca | 6 | 1 | https://prysmiandatasheets.blob.core.windows.net/prod/ProductFamily9626_nl-NL.pdf
BPL16+3% | 2020-01-20 | INS04 | VDS Eca | 809955NN | 8711401057358 | VDS Eca ye/gn# 6 mm2 | Aflevering variabele lengte | 2945.8 | EUR | 1000 | Nee | Meter | VDS Eca ye/gn# 6 mm2 | Eca | 6 | 1 | https://prysmiandatasheets.blob.core.windows.net/prod/ProductFamily13646_nl-NL.pdf
BPL16+3% | 2020-01-20 | INS04 | VD Eca | 802930F2 | 8711401063656 | VD Eca bk# 50 mm2 | 50 M folie | 23999 | EUR | 1000 | Ja | Ring | VD Eca bk# 50 mm2 | Eca | 50 | 1 | https://prysmiandatasheets.blob.core.windows.net/prod/ProductFamily7173_nl-NL.pdf
BPL16+3% | 2020-01-20 | INS04 | VD Eca | 802929F2 | 8711401063663 | VD Eca bk# 35 mm2 | 50 M folie | 17716 | EUR | 1000 | Ja | Ring | VD Eca bk# 35 mm2 | Eca | 35 | 1 | https://prysmiandatasheets.blob.core.windows.net/prod/ProductFamily7173_nl-NL.pdf
BPL16+3% | 2020-01-20 | INS04 | VD Eca | 834193NN | 8711401063670 | VD Eca ye# 6 mm2 ms | Aflevering variabele lengte | 2832.5 | EUR | 1000 | Nee | Meter | VD Eca ye# 6 mm2 ms | Eca | 6 | 1 | https://prysmiandatasheets.blob.core.windows.net/prod/ProductFamily7173_nl-NL.pdf
BPL16+3% | 2020-01-20 | INS04 | VD Eca | 834194NN | 8711401063687 | VD Eca rd# 6 mm2 ms | Aflevering variabele lengte | 2832.5 | EUR | 1000 | Nee | Meter | VD Eca rd# 6 mm2 ms | Eca | 6 | 1 | https://prysmiandatasheets.blob.core.windows.net/prod/ProductFamily7173_nl-NL.pdf
BPL16+3% | 2020-01-20 | INS04 | HVD B2ca | 833976NN | 8711401063960 | HVD B2ca 70C 450/750V ye/gn# 6 mm2 ms | Aflevering variabele lengte | 3862.5 | EUR | 1000 | Ja | Meter | HVD B2ca 70C 450/750V ye/gn# 6 mm2 ms | B2ca | 6 | 1
BPL16+3% | 2020-01-20 | INS04 |  | 834314D3 | 8711401065568 | 07Z1-U Cca 70C 450/750V bk/wt# 1,5 mm2 | 100 M doos | 968.2 | EUR | 1000 | Nee | Doos | 07Z1-U Cca 70C 450/750V bk/wt# 1,5 mm2 | Cca | 15 | 1
BPL16+3% | 2020-01-20 | INS04 |  | 832822NN | 8711401066312 | HVDS Cca 70C 450/750V ye/gn# 50 mm2 | Aflevering variabele lengte | 29355 | EUR | 1000 | Nee | Meter | HVDS Cca 70C 450/750V ye/gn# 50 mm2 | Cca | 50 | 1
BPL16+3% | 2020-01-20 | INS04 | HVDS Cca | 824498NN | 8711401066497 | HVDS Cca 70C 450/750V ye/gn# 10 mm2 | Aflevering variabele lengte | 6386 | EUR | 1000 | Nee | Meter | HVDS Cca 70C 450/750V ye/gn# 10 mm2 | Cca | 10 | 1 | https://prysmiandatasheets.blob.core.windows.net/prod/ProductFamily9596_nl-NL.pdf
BPL16+3% | 2020-01-20 | INS04 |  | 834376D3 | 8711401066671 | HVD B2ca 70C 450/750V bk# 1,5 mm2 | 100 M doos | 1040.3 | EUR | 1000 | Ja | Doos | HVD B2ca 70C 450/750V bk# 1,5 mm2 | B2ca | 15 | 1
BPL16+3% | 2020-01-20 | INS04 | HVD B2ca | 833972D3 | 8711401067043 | HVD B2ca 70C 450/750V ye/gn# 6 mm2 s | 100 M doos | 4398.1 | EUR | 1000 | Nee | Doos | HVD B2ca 70C 450/750V ye/gn# 6 mm2 s | B2ca | 6 | 1 | https://prysmiandatasheets.blob.core.windows.net/prod/ProductFamily9623_nl-NL.pdf
BPL16+3% | 2020-01-20 | INS04 | HVDS B2ca | 834003F3 | 8711401067050 | HVDS B2ca 70C 450/750V ye/gn# 16 mm2 | 100 M folie | 10918 | EUR | 1000 | Nee | Ring | HVDS B2ca 70C 450/750V ye/gn# 16 mm2 | B2ca | 16 | 1 | https://prysmiandatasheets.blob.core.windows.net/prod/ProductFamily9626_nl-NL.pdf
BPL16+3% | 2020-01-20 | INS04 |  | 834374F3 | 8711401067067 | HVDS B2ca 70C 450/750V ye/gn# 10 mm2 | 100 M folie | 6911.3 | EUR | 1000 | Nee | Ring | HVDS B2ca 70C 450/750V ye/gn# 10 mm2 | B2ca | 10 | 1
BPL16+3% | 2020-01-20 | INS04 | HVMDS | 123805D3 | 8711401010476 | HVMDS 70C 300/500V bk# 0,75 mm2 | 100 M doos | 515 | EUR | 1000 | Nee | Doos | HVMDS 70C 300/500V bk# 0,75 mm2 |  | 75 | 1 | https://prysmiandatasheets.blob.core.windows.net/prod/ProductFamily9566_nl-NL.pdf
BPL16+3% | 2020-01-20 | INS04 | HVMDS | 123811D3 | 8711401010568 | HVMDS 70C 300/500V bk# 1 mm2 | 100 M doos | 690.1 | EUR | 1000 | Nee | Doos | HVMDS 70C 300/500V bk# 1 mm2 |  | 1 | 1 | https://prysmiandatasheets.blob.core.windows.net/prod/ProductFamily9566_nl-NL.pdf
BPL16+3% | 2020-01-20 | INS04 | HVMDS | 123812D3 | 8711401010582 | HVMDS 70C 300/500V bu# 1 mm2 | 100 M doos | 690.1 | EUR | 1000 | Nee | Doos | HVMDS 70C 300/500V bu# 1 mm2 |  | 1 | 1 | https://prysmiandatasheets.blob.core.windows.net/prod/ProductFamily9566_nl-NL.pdf
BPL16+3% | 2020-01-20 | INS04 | HVMDS | 123816D3 | 8711401010780 | HVMDS 70C 300/500V rd# 0,75 mm2 | 100 M doos | 515 | EUR | 1000 | Nee | Doos | HVMDS 70C 300/500V rd# 0,75 mm2 |  | 75 | 1 | https://prysmiandatasheets.blob.core.windows.net/prod/ProductFamily9566_nl-NL.pdf
BPL16+3% | 2020-01-20 | INS04 | HVMDS | 123817D3 | 8711401010834 | HVMDS 70C 300/500V wt# 0,75 mm2 | 100 M doos | 535.6 | EUR | 1000 | Nee | Doos | HVMDS 70C 300/500V wt# 0,75 mm2 |  | 75 | 1 | https://prysmiandatasheets.blob.core.windows.net/prod/ProductFamily9566_nl-NL.pdf
BPL16+3% | 2020-01-20 | INS04 | HVMDS | 124463D3 | 8711401017406 | HVMDS 70C 300/500V ye/gn# 0,75 mm2 | 100 M doos | 535.6 | EUR | 1000 | Nee | Doos | HVMDS 70C 300/500V ye/gn# 0,75 mm2 |  | 75 | 1 | https://prysmiandatasheets.blob.core.windows.net/prod/ProductFamily9566_nl-NL.pdf
BPL16+3% | 2020-01-20 | INS04 | HVMDS | 124464D3 | 8711401017413 | HVMDS 70C 300/500V bn# 0,75 mm2 | 100 M doos | 535.6 | EUR | 1000 | Nee | Doos | HVMDS 70C 300/500V bn# 0,75 mm2 |  | 75 | 1 | https://prysmiandatasheets.blob.core.windows.net/prod/ProductFamily9566_nl-NL.pdf
BPL16+3% | 2020-01-20 | INS04 | HVMDS | 124473D3 | 8711401017451 | HVMDS 70C 300/500V bn# 1 mm2 | 100 M doos | 690.1 | EUR | 1000 | Nee | Doos | HVMDS 70C 300/500V bn# 1 mm2 |  | 1 | 1 | https://prysmiandatasheets.blob.core.windows.net/prod/ProductFamily9566_nl-NL.pdf
BPL16+3% | 2020-01-20 | INS04 | HVMDS | 124465D3 | 8711401017765 | HVMDS 70C 300/500V gy# 0,75 mm2 | 100 M doos | 535.6 | EUR | 1000 | Nee | Doos | HVMDS 70C 300/500V gy# 0,75 mm2 |  | 75 | 1 | https://prysmiandatasheets.blob.core.windows.net/prod/ProductFamily9566_nl-NL.pdf
BPL16+3% | 2020-01-20 | INS04 | HVMDS | 124474D3 | 8711401017871 | HVMDS 70C 300/500V gy# 1 mm2 | 100 M doos | 690.1 | EUR | 1000 | Nee | Doos | HVMDS 70C 300/500V gy# 1 mm2 |  | 1 | 1 | https://prysmiandatasheets.blob.core.windows.net/prod/ProductFamily9566_nl-NL.pdf
BPL16+3% | 2020-01-20 | INS04 | HVMDS | 124468D3 | 8711401017772 | HVMDS 70C 300/500V og# 0,75 mm2 | 100 M doos | 515 | EUR | 1000 | Nee | Doos | HVMDS 70C 300/500V og# 0,75 mm2 |  | 75 | 1 | https://prysmiandatasheets.blob.core.windows.net/prod/ProductFamily9566_nl-NL.pdf
BPL16+3% | 2020-01-20 | INS04 | HVMDS | 124477D3 | 8711401017932 | HVMDS 70C 300/500V og# 1 mm2 | 100 M doos | 690.1 | EUR | 1000 | Nee | Doos | HVMDS 70C 300/500V og# 1 mm2 |  | 1 | 1 | https://prysmiandatasheets.blob.core.windows.net/prod/ProductFamily9566_nl-NL.pdf
BPL16+3% | 2020-01-20 | INS04 |  | 834416D3 | 8711401068019 | 07Z1-U Cca 70C 450/750V bk/rd# 1,5 mm2 | 100 M doos | 968.2 | EUR | 1000 | Nee | Doos | 07Z1-U Cca 70C 450/750V bk/rd# 1,5 mm2 | Cca | 25 | 1
BPL16+3% | 2020-01-20 | INS04 |  | 831976D3 | 8711401067982 | HVD Cca 70C 450/750V gy# 2,5 mm2 | 100 M doos | 1534.7 | EUR | 1000 | Nee | Doos | HVD Cca 70C 450/750V gy# 2,5 mm2 | Cca | 25 | 1
BPL16+3% | 2020-01-20 | INS04 | VDS VK 90C Eca | 833889B5 | 8711401076083 | VDS VK Eca 90C ye/gn# 4 mm2 | 250 M Buddy | 2678 | EUR | 1000 | Nee | Haspel | VDS VK Eca 90C ye/gn# 4 mm2 | Eca | 4 | 1
BPL16+3% | 2020-01-20 | INS04 | VDS VK 90C Eca | 833890B5 | 8711401076076 | VDS VK Eca 90C ye/gn# 6 mm2 | 250 M Buddy | 3780.1 | EUR | 1000 | Nee | Haspel | VDS VK Eca 90C ye/gn# 6 mm2 | Eca | 6 | 1
BPL16+3% | 2020-01-20 | INS05 | XMVK Eca | 819274NN | 8711401186164 | XMvK Eca 450/750V gy# 2x1,5 mm2 | Aflevering variabele lengte | 1348.27 | EUR | 1000 | Nee | Meter | XMvK Eca 450/750V gy# 2x1,5 mm2 | Eca | 15 | 2 | https://prysmiandatasheets.blob.core.windows.net/prod/ProductFamily9583_nl-NL.pdf
BPL16+3% | 2020-01-20 | INS05 | XMVK Eca | 825886NN | 8711401190772 | XMvK Eca 450/750V gy# 4G1,5 mm2 ye/gn bu bn bk | Aflevering variabele lengte | 2481.27 | EUR | 1000 | Nee | Meter | XMvK Eca 450/750V gy# 4G1,5 mm2 ye/gn bu bn bk | Eca | 15 | 4 | https://prysmiandatasheets.blob.core.windows.net/prod/ProductFamily9583_nl-NL.pdf
BPL16+3% | 2020-01-20 | INS05 | XMVK Eca | 819081NN | 8711401186089 | XMvK Eca 450/750V gy# 3G1,5 mm2 | Aflevering variabele lengte | 1908.59 | EUR | 1000 | Nee | Meter | XMvK Eca 450/750V gy# 3G1,5 mm2 | Eca | 15 | 3 | https://prysmiandatasheets.blob.core.windows.net/prod/ProductFamily9583_nl-NL.pdf
BPL16+3% | 2020-01-20 | INS05 | XMVK Eca | 819279NN | 8711401186225 | XMvK Eca 450/750V gy# 4G1,5 mm2 | Aflevering variabele lengte | 2481.27 | EUR | 1000 | Nee | Meter | XMvK Eca 450/750V gy# 4G1,5 mm2 | Eca | 15 | 4 | https://prysmiandatasheets.blob.core.windows.net/prod/ProductFamily9583_nl-NL.pdf
BPL16+3% | 2020-01-20 | INS05 | XMVK Eca | 819280NN | 8711401186256 | XMvK Eca 450/750V gy# 5G1,5 mm2 | Aflevering variabele lengte | 3075.58 | EUR | 1000 | Nee | Meter | XMvK Eca 450/750V gy# 5G1,5 mm2 | Eca | 15 | 5 | https://prysmiandatasheets.blob.core.windows.net/prod/ProductFamily9583_nl-NL.pdf
BPL16+3% | 2020-01-20 | INS05 | XMVK Eca | 819278NN | 8711401186195 | XMvK Eca 450/750V gy# 2x2,5 mm2 | Aflevering variabele lengte | 2027.04 | EUR | 1000 | Nee | Meter | XMvK Eca 450/750V gy# 2x2,5 mm2 | Eca | 25 | 2 | https://prysmiandatasheets.blob.core.windows.net/prod/ProductFamily9583_nl-NL.pdf
BPL16+3% | 2020-01-20 | INS05 | XMVK Eca | 819281NN | 8711401186294 | XMvK Eca 450/750V gy# 3G2,5 mm2 | Aflevering variabele lengte | 2869.58 | EUR | 1000 | Nee | Meter | XMvK Eca 450/750V gy# 3G2,5 mm2 | Eca | 25 | 3 | https://prysmiandatasheets.blob.core.windows.net/prod/ProductFamily9583_nl-NL.pdf
BPL16+3% | 2020-01-20 | INS05 | XMVK Eca | 819282NN | 8711401186348 | XMvK Eca 450/750V gy# 4G2,5 mm2 | Aflevering variabele lengte | 3780.1 | EUR | 1000 | Nee | Meter | XMvK Eca 450/750V gy# 4G2,5 mm2 | Eca | 25 | 4 | https://prysmiandatasheets.blob.core.windows.net/prod/ProductFamily9583_nl-NL.pdf
BPL16+3% | 2020-01-20 | INS05 | XMVK Eca | 819179NN | 8711401186119 | XMvK Eca 450/750V gy# 5G2,5 mm2 | Aflevering variabele lengte | 4702.98 | EUR | 1000 | Nee | Meter | XMvK Eca 450/750V gy# 5G2,5 mm2 | Eca | 25 | 5 | https://prysmiandatasheets.blob.core.windows.net/prod/ProductFamily9583_nl-NL.pdf
BPL16+3% | 2020-01-20 | INS05 | VO-XMVKAS Eca | 825952NN | 8711401190963 | VO-XMvKas Eca 450/750V gy# 2x1,5/1,5 mm2 | Aflevering variabele lengte | 3276.43 | EUR | 1000 | Nee | Meter | VO-XMvKas Eca 450/750V gy# 2x1,5/1,5 mm2 | Eca | 15 | 2 | https://prysmiandatasheets.blob.core.windows.net/prod/ProductFamily9591_nl-NL.pdf
BPL16+3% | 2020-01-20 | INS05 | VO-XMVKAS Eca | 826735NN | 8711401191885 | VO-XMvKas Eca 450/750V gy# 3x1,5/1,5 mm2 bu bn bk | Aflevering variabele lengte | 4006.7 | EUR | 1000 | Nee | Meter | VO-XMvKas Eca 450/750V gy# 3x1,5/1,5 mm2 bu bn bk | Eca | 15 | 3 | https://prysmiandatasheets.blob.core.windows.net/prod/ProductFamily9591_nl-NL.pdf
BPL16+3% | 2020-01-20 | INS05 | VO-XMVKAS Eca | 826736NN | 8711401191922 | VO-XMvKas Eca 450/750V gy# 4x1,5/1,5 mm2 | Aflevering variabele lengte | 4716.37 | EUR | 1000 | Nee | Meter | VO-XMvKas Eca 450/750V gy# 4x1,5/1,5 mm2 | Eca | 15 | 4 | https://prysmiandatasheets.blob.core.windows.net/prod/ProductFamily9591_nl-NL.pdf
BPL16+3% | 2020-01-20 | INS05 | VO-XMVKAS Eca | 826737NN | 8711401191953 | VO-XMvKas Eca 450/750V gy# 5x1,5/1,5 mm2 | Aflevering variabele lengte | 5582.6 | EUR | 1000 | Nee | Meter | VO-XMvKas Eca 450/750V gy# 5x1,5/1,5 mm2 | Eca | 15 | 5 | https://prysmiandatasheets.blob.core.windows.net/prod/ProductFamily9591_nl-NL.pdf
BPL16+3% | 2020-01-20 | INS05 | VO-XMVKAS Eca | 825957NN | 8711401190994 | VO-XMvKas Eca 450/750V gy# 2x2,5/2,5 mm2 | Aflevering variabele lengte | 4418.7 | EUR | 1000 | Nee | Meter | VO-XMvKas Eca 450/750V gy# 2x2,5/2,5 mm2 | Eca | 25 | 2 | https://prysmiandatasheets.blob.core.windows.net/prod/ProductFamily9591_nl-NL.pdf
BPL16+3% | 2020-01-20 | INS05 | VO-XMVKAS Eca | 825958NN | 8711401191045 | VO-XMvKas Eca 450/750V gy# 4x2,5/2,5 mm2 | Aflevering variabele lengte | 6602.3 | EUR | 1000 | Nee | Meter | VO-XMvKas Eca 450/750V gy# 4x2,5/2,5 mm2 | Eca | 25 | 4 | https://prysmiandatasheets.blob.core.windows.net/prod/ProductFamily9591_nl-NL.pdf
BPL16+3% | 2020-01-20 | INS05 | VO-XMVKAS Eca | 826738NN | 8711401191977 | VO-XMvKas Eca 450/750V gy# 5x2,5/2,5 mm2 | Aflevering variabele lengte | 7832.12 | EUR | 1000 | Nee | Meter | VO-XMvKas Eca 450/750V gy# 5x2,5/2,5 mm2 | Eca | 25 | 5 | https://prysmiandatasheets.blob.core.windows.net/prod/ProductFamily9591_nl-NL.pdf
BPL16+3% | 2020-01-20 | INS05 | VO-XMVKAS Eca | 826472F3 | 8711401191830 | VO-XMvKas Eca 450/750V gy# 3x2,5/2,5 mm2 bu bn bk | 100 M folie | 5419.86 | EUR | 1000 | Ja | Ring | VO-XMvKas Eca 450/750V gy# 3x2,5/2,5 mm2 bu bn bk | Eca | 25 | 3 | https://prysmiandatasheets.blob.core.windows.net/prod/ProductFamily9591_nl-NL.pdf
BPL16+3% | 2020-01-20 | INS05 | VO-XMVKAS Eca | 826735F3 | 8711401191861 | VO-XMvKas Eca 450/750V gy# 3x1,5/1,5 mm2 bu bn bk | 100 M folie | 4006.7 | EUR | 1000 | Nee | Ring | VO-XMvKas Eca 450/750V gy# 3x1,5/1,5 mm2 bu bn bk | Eca | 15 | 3 | https://prysmiandatasheets.blob.core.windows.net/prod/ProductFamily9591_nl-NL.pdf
BPL16+3% | 2020-01-20 | INS05 | VO-XMVKAS Eca | 826735H5 | 8711401191878 | VO-XMvKas Eca 450/750V gy# 3x1,5/1,5 mm2 bu bn bk | 500 M VKH DRAKA | 4006.7 | EUR | 1000 | Nee | Haspel | VO-XMvKas Eca 450/750V gy# 3x1,5/1,5 mm2 bu bn bk | Eca | 15 | 3 | https://prysmiandatasheets.blob.core.windows.net/prod/ProductFamily9591_nl-NL.pdf
BPL16+3% | 2020-01-20 | INS05 | VO-XMVKAS Eca | 826736F3 | 8711401191892 | VO-XMvKas Eca 450/750V gy# 4x1,5/1,5 mm2 | 100 M folie | 4716.37 | EUR | 1000 | Nee | Ring | VO-XMvKas Eca 450/750V gy# 4x1,5/1,5 mm2 | Eca | 15 | 4 | https://prysmiandatasheets.blob.core.windows.net/prod/ProductFamily9591_nl-NL.pdf
BPL16+3% | 2020-01-20 | INS05 | VO-XMVKAS Eca | 826736H5 | 8711401191915 | VO-XMvKas Eca 450/750V gy# 4x1,5/1,5 mm2 | 500 M VKH DRAKA | 4716.37 | EUR | 1000 | Nee | Haspel | VO-XMvKas Eca 450/750V gy# 4x1,5/1,5 mm2 | Eca | 15 | 4 | https://prysmiandatasheets.blob.core.windows.net/prod/ProductFamily9591_nl-NL.pdf
BPL16+3% | 2020-01-20 | INS05 | VO-XMVKAS Eca | 826737F3 | 8711401191939 | VO-XMvKas Eca 450/750V gy# 5x1,5/1,5 mm2 | 100 M folie | 5582.6 | EUR | 1000 | Nee | Ring | VO-XMvKas Eca 450/750V gy# 5x1,5/1,5 mm2 | Eca | 15 | 5 | https://prysmiandatasheets.blob.core.windows.net/prod/ProductFamily9591_nl-NL.pdf
BPL16+3% | 2020-01-20 | INS05 | VO-XMVKAS Eca | 826737H5 | 8711401191946 | VO-XMvKas Eca 450/750V gy# 5x1,5/1,5 mm2 | 500 M VKH DRAKA | 5582.6 | EUR | 1000 | Nee | Haspel | VO-XMvKas Eca 450/750V gy# 5x1,5/1,5 mm2 | Eca | 15 | 5 | https://prysmiandatasheets.blob.core.windows.net/prod/ProductFamily9591_nl-NL.pdf
BPL16+3% | 2020-01-20 | INS05 | VO-XMVKAS Eca | 826738H5 | 8711401191960 | VO-XMvKas Eca 450/750V gy# 5x2,5/2,5 mm2 | 500 M VKH DRAKA | 7832.12 | EUR | 1000 | Nee | Haspel | VO-XMvKas Eca 450/750V gy# 5x2,5/2,5 mm2 | Eca | 25 | 5 | https://prysmiandatasheets.blob.core.windows.net/prod/ProductFamily9591_nl-NL.pdf
BPL16+3% | 2020-01-20 | INS05 | XMVK Eca | 819081D3 | 8711401186065 | XMvK Eca 450/750V gy# 3G1,5 mm2 | 100 M doos | 1908.59 | EUR | 1000 | Ja | Doos | XMvK Eca 450/750V gy# 3G1,5 mm2 | Eca | 15 | 3 | https://prysmiandatasheets.blob.core.windows.net/prod/ProductFamily9583_nl-NL.pdf
BPL16+3% | 2020-01-20 | INS05 | XMVK Eca | 819081H5 | 8711401186072 | XMvK Eca 450/750V gy# 3G1,5 mm2 | 500 M VKH DRAKA | 1908.59 | EUR | 1000 | Nee | Haspel | XMvK Eca 450/750V gy# 3G1,5 mm2 | Eca | 15 | 3 | https://prysmiandatasheets.blob.core.windows.net/prod/ProductFamily9583_nl-NL.pdf
BPL16+3% | 2020-01-20 | INS05 | XMVK Eca | 819179D3 | 8711401186096 | XMvK Eca 450/750V gy# 5G2,5 mm2 | 100 M doos | 4702.98 | EUR | 1000 | Ja | Doos | XMvK Eca 450/750V gy# 5G2,5 mm2 | Eca | 25 | 5 | https://prysmiandatasheets.blob.core.windows.net/prod/ProductFamily9583_nl-NL.pdf
BPL16+3% | 2020-01-20 | INS05 | XMVK Eca | 819179H5 | 8711401186102 | XMvK Eca 450/750V gy# 5G2,5 mm2 | 500 M VKH DRAKA | 4702.98 | EUR | 1000 | Nee | Haspel | XMvK Eca 450/750V gy# 5G2,5 mm2 | Eca | 25 | 5 | https://prysmiandatasheets.blob.core.windows.net/prod/ProductFamily9583_nl-NL.pdf
BPL16+3% | 2020-01-20 | INS05 | XMVK Eca | 819274D3 | 8711401186140 | XMvK Eca 450/750V gy# 2x1,5 mm2 | 100 M doos | 1348.27 | EUR | 1000 | Ja | Doos | XMvK Eca 450/750V gy# 2x1,5 mm2 | Eca | 15 | 2 | https://prysmiandatasheets.blob.core.windows.net/prod/ProductFamily9583_nl-NL.pdf
BPL16+3% | 2020-01-20 | INS05 | XMVK Eca | 819274H5 | 8711401186157 | XMvK Eca 450/750V gy# 2x1,5 mm2 | 500 M VKH DRAKA | 1348.27 | EUR | 1000 | Nee | Haspel | XMvK Eca 450/750V gy# 2x1,5 mm2 | Eca | 15 | 2 | https://prysmiandatasheets.blob.core.windows.net/prod/ProductFamily9583_nl-NL.pdf
BPL16+3% | 2020-01-20 | INS05 | XMVK Eca | 819278D3 | 8711401186171 | XMvK Eca 450/750V gy# 2x2,5 mm2 | 100 M doos | 2027.04 | EUR | 1000 | Ja | Doos | XMvK Eca 450/750V gy# 2x2,5 mm2 | Eca | 25 | 2 | https://prysmiandatasheets.blob.core.windows.net/prod/ProductFamily9583_nl-NL.pdf
BPL16+3% | 2020-01-20 | INS05 | XMVK Eca | 819278H5 | 8711401186188 | XMvK Eca 450/750V gy# 2x2,5 mm2 | 500 M VKH DRAKA | 2027.04 | EUR | 1000 | Nee | Haspel | XMvK Eca 450/750V gy# 2x2,5 mm2 | Eca | 25 | 2 | https://prysmiandatasheets.blob.core.windows.net/prod/ProductFamily9583_nl-NL.pdf
BPL16+3% | 2020-01-20 | INS05 | XMVK Eca | 819279D3 | 8711401186201 | XMvK Eca 450/750V gy# 4G1,5 mm2 | 100 M doos | 2481.27 | EUR | 1000 | Ja | Doos | XMvK Eca 450/750V gy# 4G1,5 mm2 | Eca | 15 | 4 | https://prysmiandatasheets.blob.core.windows.net/prod/ProductFamily9583_nl-NL.pdf
BPL16+3% | 2020-01-20 | INS05 | XMVK Eca | 819279H5 | 8711401186218 | XMvK Eca 450/750V gy# 4G1,5 mm2 | 500 M VKH DRAKA | 2481.27 | EUR | 1000 | Nee | Haspel | XMvK Eca 450/750V gy# 4G1,5 mm2 | Eca | 15 | 4 | https://prysmiandatasheets.blob.core.windows.net/prod/ProductFamily9583_nl-NL.pdf
BPL16+3% | 2020-01-20 | INS05 | XMVK Eca | 819280D3 | 8711401186232 | XMvK Eca 450/750V gy# 5G1,5 mm2 | 100 M doos | 3075.58 | EUR | 1000 | Ja | Doos | XMvK Eca 450/750V gy# 5G1,5 mm2 | Eca | 15 | 5 | https://prysmiandatasheets.blob.core.windows.net/prod/ProductFamily9583_nl-NL.pdf
BPL16+3% | 2020-01-20 | INS05 | XMVK Eca | 819280H5 | 8711401186249 | XMvK Eca 450/750V gy# 5G1,5 mm2 | 500 M VKH DRAKA | 3075.58 | EUR | 1000 | Nee | Haspel | XMvK Eca 450/750V gy# 5G1,5 mm2 | Eca | 15 | 5 | https://prysmiandatasheets.blob.core.windows.net/prod/ProductFamily9583_nl-NL.pdf
BPL16+3% | 2020-01-20 | INS05 | XMVK Eca | 819281D3 | 8711401186263 | XMvK Eca 450/750V gy# 3G2,5 mm2 | 100 M doos | 2869.58 | EUR | 1000 | Ja | Doos | XMvK Eca 450/750V gy# 3G2,5 mm2 | Eca | 25 | 3 | https://prysmiandatasheets.blob.core.windows.net/prod/ProductFamily9583_nl-NL.pdf
BPL16+3% | 2020-01-20 | INS05 | XMVK Eca | 819281H5 | 8711401186270 | XMvK Eca 450/750V gy# 3G2,5 mm2 | 500 M VKH DRAKA | 2869.58 | EUR | 1000 | Ja | Haspel | XMvK Eca 450/750V gy# 3G2,5 mm2 | Eca | 25 | 3 | https://prysmiandatasheets.blob.core.windows.net/prod/ProductFamily9583_nl-NL.pdf
BPL16+3% | 2020-01-20 | INS05 | XMVK Eca | 819281H6 | 8711401186287 | XMvK Eca 450/750V gy# 3G2,5 mm2 | 1000 M VKH DRAKA | 2869.58 | EUR | 1000 | Ja | Haspel | XMvK Eca 450/750V gy# 3G2,5 mm2 | Eca | 25 | 3 | https://prysmiandatasheets.blob.core.windows.net/prod/ProductFamily9583_nl-NL.pdf
BPL16+3% | 2020-01-20 | INS05 | XMVK Eca | 819282D3 | 8711401186324 | XMvK Eca 450/750V gy# 4G2,5 mm2 | 100 M doos | 3780.1 | EUR | 1000 | Ja | Doos | XMvK Eca 450/750V gy# 4G2,5 mm2 | Eca | 25 | 4 | https://prysmiandatasheets.blob.core.windows.net/prod/ProductFamily9583_nl-NL.pdf
BPL16+3% | 2020-01-20 | INS05 | XMVK Eca | 819282H5 | 8711401186331 | XMvK Eca 450/750V gy# 4G2,5 mm2 | 500 M VKH DRAKA | 3780.1 | EUR | 1000 | Nee | Haspel | XMvK Eca 450/750V gy# 4G2,5 mm2 | Eca | 25 | 4 | https://prysmiandatasheets.blob.core.windows.net/prod/ProductFamily9583_nl-NL.pdf
BPL16+3% | 2020-01-20 | INS05 | XMVK Eca | 825886D3 | 8711401190758 | XMvK Eca 450/750V gy# 4G1,5 mm2 ye/gn bu bn bk | 100 M doos | 2481.27 | EUR | 1000 | Nee | Doos | XMvK Eca 450/750V gy# 4G1,5 mm2 ye/gn bu bn bk | Eca | 15 | 4 | https://prysmiandatasheets.blob.core.windows.net/prod/ProductFamily9583_nl-NL.pdf
BPL16+3% | 2020-01-20 | INS05 | XMVK Eca | 825886H5 | 8711401190765 | XMvK Eca 450/750V gy# 4G1,5 mm2 ye/gn bu bn bk | 500 M VKH DRAKA | 2481.27 | EUR | 1000 | Nee | Haspel | XMvK Eca 450/750V gy# 4G1,5 mm2 ye/gn bu bn bk | Eca | 15 | 4 | https://prysmiandatasheets.blob.core.windows.net/prod/ProductFamily9583_nl-NL.pdf
BPL16+3% | 2020-01-20 | INS05 | VO-XMVKAS Eca | 825952H5 | 8711401190956 | VO-XMvKas Eca 450/750V gy# 2x1,5/1,5 mm2 | 500 M VKH DRAKA | 3276.43 | EUR | 1000 | Nee | Haspel | VO-XMvKas Eca 450/750V gy# 2x1,5/1,5 mm2 | Eca | 15 | 2 | https://prysmiandatasheets.blob.core.windows.net/prod/ProductFamily9591_nl-NL.pdf
BPL16+3% | 2020-01-20 | INS05 | VO-XMVKAS Eca | 825957F3 | 8711401190970 | VO-XMvKas Eca 450/750V gy# 2x2,5/2,5 mm2 | 100 M folie | 4418.7 | EUR | 1000 | Nee | Ring | VO-XMvKas Eca 450/750V gy# 2x2,5/2,5 mm2 | Eca | 25 | 2 | https://prysmiandatasheets.blob.core.windows.net/prod/ProductFamily9591_nl-NL.pdf
BPL16+3% | 2020-01-20 | INS05 | VO-XMVKAS Eca | 825957H5 | 8711401190987 | VO-XMvKas Eca 450/750V gy# 2x2,5/2,5 mm2 | 500 M VKH DRAKA | 4418.7 | EUR | 1000 | Ja | Haspel | VO-XMvKas Eca 450/750V gy# 2x2,5/2,5 mm2 | Eca | 25 | 2 | https://prysmiandatasheets.blob.core.windows.net/prod/ProductFamily9591_nl-NL.pdf
BPL16+3% | 2020-01-20 | INS05 | VO-XMVKAS Eca | 825958F3 | 8711401191014 | VO-XMvKas Eca 450/750V gy# 4x2,5/2,5 mm2 | 100 M folie | 6602.3 | EUR | 1000 | Ja | Ring | VO-XMvKas Eca 450/750V gy# 4x2,5/2,5 mm2 | Eca | 25 | 4 | https://prysmiandatasheets.blob.core.windows.net/prod/ProductFamily9591_nl-NL.pdf
BPL16+3% | 2020-01-20 | INS05 | VO-XMVKAS Eca | 825958H5 | 8711401191038 | VO-XMvKas Eca 450/750V gy# 4x2,5/2,5 mm2 | 500 M VKH DRAKA | 6602.3 | EUR | 1000 | Nee | Haspel | VO-XMvKas Eca 450/750V gy# 4x2,5/2,5 mm2 | Eca | 25 | 4 | https://prysmiandatasheets.blob.core.windows.net/prod/ProductFamily9591_nl-NL.pdf
BPL16+3% | 2020-01-20 | INS06 | HULT B2ca | 832948NN | 8711401175229 | HULT B2ca 0,6/1kV gy# 3x2,5 mm2 bu bn bk | Aflevering variabele lengte | 5139.7 | EUR | 1000 | Nee | Meter | HULT B2ca 0,6/1kV gy# 3x2,5 mm2 bu bn bk | B2ca | 25 | 3 | https://prysmiandatasheets.blob.core.windows.net/prod/ProductFamily9561_nl-NL.pdf
BPL16+3% | 2020-01-20 | INS06 | HULT B2ca | 832941NN | 8711401175151 | HULT B2ca 0,6/1kV gy# 2x1,5 mm2 | Aflevering variabele lengte | 2616.2 | EUR | 1000 | Ja | Meter | HULT B2ca 0,6/1kV gy# 2x1,5 mm2 | B2ca | 15 | 2 | https://prysmiandatasheets.blob.core.windows.net/prod/ProductFamily9561_nl-NL.pdf
BPL16+3% | 2020-01-20 | INS06 | HULT B2ca | 832947NN | 8711401175212 | HULT B2ca 0,6/1kV gy# 3G1,5 mm2 | Aflevering variabele lengte | 3532.9 | EUR | 1000 | Ja | Meter | HULT B2ca 0,6/1kV gy# 3G1,5 mm2 | B2ca | 15 | 3 | https://prysmiandatasheets.blob.core.windows.net/prod/ProductFamily9561_nl-NL.pdf
BPL16+3% | 2020-01-20 | INS06 | HULT B2ca | 832953NN | 8711401175274 | HULT B2ca 0,6/1kV gy# 4G1,5 mm2 | Aflevering variabele lengte | 4573.2 | EUR | 1000 | Ja | Meter | HULT B2ca 0,6/1kV gy# 4G1,5 mm2 | B2ca | 15 | 4 | https://prysmiandatasheets.blob.core.windows.net/prod/ProductFamily9561_nl-NL.pdf
BPL16+3% | 2020-01-20 | INS06 | HULT B2ca | 832970NN | 8711401175410 | HULT B2ca 0,6/1kV gy# 4G1,5 mm2 ye/gn bu bn bk | Aflevering variabele lengte | 4573.2 | EUR | 1000 | Ja | Meter | HULT B2ca 0,6/1kV gy# 4G1,5 mm2 ye/gn bu bn bk | B2ca | 15 | 4 | https://prysmiandatasheets.blob.core.windows.net/prod/ProductFamily9561_nl-NL.pdf
BPL16+3% | 2020-01-20 | INS06 | HULT B2ca | 832959NN | 8711401175328 | HULT B2ca 0,6/1kV gy# 5G1,5 mm2 | Aflevering variabele lengte | 5654.7 | EUR | 1000 | Ja | Meter | HULT B2ca 0,6/1kV gy# 5G1,5 mm2 | B2ca | 15 | 5 | https://prysmiandatasheets.blob.core.windows.net/prod/ProductFamily9561_nl-NL.pdf
BPL16+3% | 2020-01-20 | INS06 | HULT B2ca | 832976NN | 8711401175458 | HULT B2ca 0,6/1kV gy# 6G1,5 mm2 | Aflevering variabele lengte | 7137.9 | EUR | 1000 | Nee | Meter | HULT B2ca 0,6/1kV gy# 6G1,5 mm2 | B2ca | 15 | 6 | https://prysmiandatasheets.blob.core.windows.net/prod/ProductFamily9561_nl-NL.pdf
BPL16+3% | 2020-01-20 | INS06 | HULT B2ca | 832977NN | 8711401175465 | HULT B2ca 0,6/1kV gy# 7G1,5 mm2 | Aflevering variabele lengte | 7838.3 | EUR | 1000 | Ja | Meter | HULT B2ca 0,6/1kV gy# 7G1,5 mm2 | B2ca | 15 | 7 | https://prysmiandatasheets.blob.core.windows.net/prod/ProductFamily9561_nl-NL.pdf
BPL16+3% | 2020-01-20 | INS06 | HULT B2ca | 832942NN | 8711401175168 | HULT B2ca 0,6/1kV gy# 2x2,5 mm2 | Aflevering variabele lengte | 3738.9 | EUR | 1000 | Ja | Meter | HULT B2ca 0,6/1kV gy# 2x2,5 mm2 | B2ca | 25 | 2 | https://prysmiandatasheets.blob.core.windows.net/prod/ProductFamily9561_nl-NL.pdf
BPL16+3% | 2020-01-20 | INS06 | HULT B2ca | 832965NN | 8711401175366 | HULT B2ca 0,6/1kV gy# 3G2,5 mm2 | Aflevering variabele lengte | 5139.7 | EUR | 1000 | Ja | Meter | HULT B2ca 0,6/1kV gy# 3G2,5 mm2 | B2ca | 25 | 3 | https://prysmiandatasheets.blob.core.windows.net/prod/ProductFamily9561_nl-NL.pdf
BPL16+3% | 2020-01-20 | INS06 | HULT B2ca | 832971NN | 8711401175427 | HULT B2ca 0,6/1kV gy# 3x2,5 mm2 | Aflevering variabele lengte | 5139.7 | EUR | 1000 | Ja | Meter | HULT B2ca 0,6/1kV gy# 3x2,5 mm2 | B2ca | 25 | 3 | https://prysmiandatasheets.blob.core.windows.net/prod/ProductFamily9561_nl-NL.pdf
BPL16+3% | 2020-01-20 | INS06 | HULT B2ca | 832954NN | 8711401175281 | HULT B2ca 0,6/1kV gy# 4G2,5 mm2 | Aflevering variabele lengte | 6798 | EUR | 1000 | Ja | Meter | HULT B2ca 0,6/1kV gy# 4G2,5 mm2 | B2ca | 25 | 4 | https://prysmiandatasheets.blob.core.windows.net/prod/ProductFamily9561_nl-NL.pdf
BPL16+3% | 2020-01-20 | INS06 | HULT B2ca | 832972NN | 8711401175434 | HULT B2ca 0,6/1kV gy# 4G2,5 mm2 ye/gn bu bn bk | Aflevering variabele lengte | 6798 | EUR | 1000 | Ja | Meter | HULT B2ca 0,6/1kV gy# 4G2,5 mm2 ye/gn bu bn bk | B2ca | 25 | 4 | https://prysmiandatasheets.blob.core.windows.net/prod/ProductFamily9561_nl-NL.pdf
BPL16+3% | 2020-01-20 | INS06 | HULT B2ca | 832960NN | 8711401175335 | HULT B2ca 0,6/1kV gy# 5G2,5 mm2 | Aflevering variabele lengte | 8332.7 | EUR | 1000 | Ja | Meter | HULT B2ca 0,6/1kV gy# 5G2,5 mm2 | B2ca | 25 | 5 | https://prysmiandatasheets.blob.core.windows.net/prod/ProductFamily9561_nl-NL.pdf
BPL16+3% | 2020-01-20 | INS06 | HULT B2ca | 832974NN | 8711401175472 | HULT B2ca 0,6/1kV gy# 6G2,5 mm2 | Aflevering variabele lengte | 10300 | EUR | 1000 | Nee | Meter | HULT B2ca 0,6/1kV gy# 6G2,5 mm2 | B2ca | 25 | 6 | https://prysmiandatasheets.blob.core.windows.net/prod/ProductFamily9561_nl-NL.pdf
BPL16+3% | 2020-01-20 | INS06 | HULT B2ca | 832975NN | 8711401175489 | HULT B2ca 0,6/1kV gy# 7G2,5 mm2 | Aflevering variabele lengte | 11742 | EUR | 1000 | Ja | Meter | HULT B2ca 0,6/1kV gy# 7G2,5 mm2 | B2ca | 25 | 7 | https://prysmiandatasheets.blob.core.windows.net/prod/ProductFamily9561_nl-NL.pdf
BPL16+3% | 2020-01-20 | INS06 | HULT B2ca | 832943NN | 8711401175175 | HULT B2ca 0,6/1kV gy# 2x4 mm2 ms | Aflevering variabele lengte | 6035.8 | EUR | 1000 | Ja | Meter | HULT B2ca 0,6/1kV gy# 2x4 mm2 ms | B2ca | 4 | 2 | https://prysmiandatasheets.blob.core.windows.net/prod/ProductFamily9561_nl-NL.pdf
BPL16+3% | 2020-01-20 | INS06 | HULT B2ca | 832949NN | 8711401175236 | HULT B2ca 0,6/1kV gy# 3G4 mm2 | Aflevering variabele lengte | 8703.5 | EUR | 1000 | Ja | Meter | HULT B2ca 0,6/1kV gy# 3G4 mm2 | B2ca | 4 | 3 | https://prysmiandatasheets.blob.core.windows.net/prod/ProductFamily9561_nl-NL.pdf
BPL16+3% | 2020-01-20 | INS06 | HULT B2ca | 832955NN | 8711401175298 | HULT B2ca 0,6/1kV gy# 4G4 mm2 | Aflevering variabele lengte | 10918 | EUR | 1000 | Ja | Meter | HULT B2ca 0,6/1kV gy# 4G4 mm2 | B2ca | 4 | 4 | https://prysmiandatasheets.blob.core.windows.net/prod/ProductFamily9561_nl-NL.pdf
BPL16+3% | 2020-01-20 | INS06 | HULT B2ca | 832973NN | 8711401175441 | HULT B2ca 0,6/1kV gy# 4G4 mm2 ye/gn bu bn bk | Aflevering variabele lengte | 10918 | EUR | 1000 | Nee | Meter | HULT B2ca 0,6/1kV gy# 4G4 mm2 ye/gn bu bn bk | B2ca | 4 | 4 | https://prysmiandatasheets.blob.core.windows.net/prod/ProductFamily9561_nl-NL.pdf
BPL16+3% | 2020-01-20 | INS06 | HULT B2ca | 832961NN | 8711401175342 | HULT B2ca 0,6/1kV gy# 5G4 mm2 | Aflevering variabele lengte | 13493 | EUR | 1000 | Ja | Meter | HULT B2ca 0,6/1kV gy# 5G4 mm2 | B2ca | 4 | 5 | https://prysmiandatasheets.blob.core.windows.net/prod/ProductFamily9561_nl-NL.pdf
BPL16+3% | 2020-01-20 | INS06 | HULT B2ca | 832944NN | 8711401175182 | HULT B2ca 0,6/1kV gy# 2x6 mm2 ms | Aflevering variabele lengte | 8682.9 | EUR | 1000 | Ja | Meter | HULT B2ca 0,6/1kV gy# 2x6 mm2 ms | B2ca | 6 | 2 | https://prysmiandatasheets.blob.core.windows.net/prod/ProductFamily9561_nl-NL.pdf
BPL16+3% | 2020-01-20 | INS06 | HULT B2ca | 832966NN | 8711401175373 | HULT B2ca 0,6/1kV gy# 3G6 mm2 ms | Aflevering variabele lengte | 12257 | EUR | 1000 | Ja | Meter | HULT B2ca 0,6/1kV gy# 3G6 mm2 ms | B2ca | 6 | 3 | https://prysmiandatasheets.blob.core.windows.net/prod/ProductFamily9561_nl-NL.pdf
BPL16+3% | 2020-01-20 | INS06 | HULT B2ca | 832956NN | 8711401175304 | HULT B2ca 0,6/1kV gy# 4G6 mm2 | Aflevering variabele lengte | 16068 | EUR | 1000 | Ja | Meter | HULT B2ca 0,6/1kV gy# 4G6 mm2 | B2ca | 6 | 4 | https://prysmiandatasheets.blob.core.windows.net/prod/ProductFamily9561_nl-NL.pdf
BPL16+3% | 2020-01-20 | INS06 | HULT B2ca | 832962NN | 8711401175359 | HULT B2ca 0,6/1kV gy# 5G6 mm2 | Aflevering variabele lengte | 19570 | EUR | 1000 | Ja | Meter | HULT B2ca 0,6/1kV gy# 5G6 mm2 | B2ca | 6 | 5 | https://prysmiandatasheets.blob.core.windows.net/prod/ProductFamily9561_nl-NL.pdf
BPL16+3% | 2020-01-20 | INS06 | HULT BM B2ca | 832980NN | 8711401178725 | HULT B2ca BM 0,6/1kV rd# 2x1,5 mm2 | Aflevering variabele lengte | 2616.2 | EUR | 1000 | Nee | Meter | HULT B2ca BM 0,6/1kV rd# 2x1,5 mm2 | B2ca | 15 | 2 | https://prysmiandatasheets.blob.core.windows.net/prod/ProductFamily9567_nl-NL.pdf
BPL16+3% | 2020-01-20 | INS06 | HULT BM B2ca | 832982NN | 8711401178749 | HULT B2ca BM 0,6/1kV rd# 4G1,5 mm2 | Aflevering variabele lengte | 4573.2 | EUR | 1000 | Nee | Meter | HULT B2ca BM 0,6/1kV rd# 4G1,5 mm2 | B2ca | 15 | 4 | https://prysmiandatasheets.blob.core.windows.net/prod/ProductFamily9567_nl-NL.pdf
BPL16+3% | 2020-01-20 | INS06 | HULT BM B2ca | 832981NN | 8711401178732 | HULT B2ca BM 0,6/1kV rd# 2x2,5 mm2 | Aflevering variabele lengte | 3728.6 | EUR | 1000 | Nee | Meter | HULT B2ca BM 0,6/1kV rd# 2x2,5 mm2 | B2ca | 25 | 2 | https://prysmiandatasheets.blob.core.windows.net/prod/ProductFamily9567_nl-NL.pdf
BPL16+3% | 2020-01-20 | INS06 | HULT BM B2ca | 832985NN | 8711401178770 | HULT B2ca BM 0,6/1kV rd# 3G2,5 mm2 | Aflevering variabele lengte | 5139.7 | EUR | 1000 | Nee | Meter | HULT B2ca BM 0,6/1kV rd# 3G2,5 mm2 | B2ca | 25 | 3 | https://prysmiandatasheets.blob.core.windows.net/prod/ProductFamily9567_nl-NL.pdf
BPL16+3% | 2020-01-20 | INS06 | HULT BM B2ca | 832983NN | 8711401178756 | HULT B2ca BM 0,6/1kV rd# 4G2,5 mm2 | Aflevering variabele lengte | 6798 | EUR | 1000 | Nee | Meter | HULT B2ca BM 0,6/1kV rd# 4G2,5 mm2 | B2ca | 25 | 4 | https://prysmiandatasheets.blob.core.windows.net/prod/ProductFamily9567_nl-NL.pdf
BPL16+3% | 2020-01-20 | INS06 | HULT Cca | 820938NN | 8711401175632 | HULT Cca 0,6/1kV gy# 3G1,5 mm2 | Aflevering variabele lengte | 3409.3 | EUR | 1000 | Ja | Meter | HULT Cca 0,6/1kV gy# 3G1,5 mm2 | Cca | 15 | 3 | https://prysmiandatasheets.blob.core.windows.net/prod/ProductFamily9606_nl-NL.pdf
BPL16+3% | 2020-01-20 | INS06 | HULT Cca | 820935NN | 8711401175625 | HULT Cca 0,6/1kV gy# 2x1,5 mm2 | Aflevering variabele lengte | 2533.8 | EUR | 1000 | Ja | Meter | HULT Cca 0,6/1kV gy# 2x1,5 mm2 | Cca | 15 | 2 | https://prysmiandatasheets.blob.core.windows.net/prod/ProductFamily9606_nl-NL.pdf
BPL16+3% | 2020-01-20 | INS06 | HULT Cca | 825899NN | 8711401176103 | HULT Cca 0,6/1kV gy# 4G1,5 mm2 ye/gn bu bn bk | Aflevering variabele lengte | 4418.7 | EUR | 1000 | Nee | Meter | HULT Cca 0,6/1kV gy# 4G1,5 mm2 ye/gn bu bn bk | Cca | 15 | 4 | https://prysmiandatasheets.blob.core.windows.net/prod/ProductFamily9606_nl-NL.pdf
BPL16+3% | 2020-01-20 | INS06 | HULT Cca | 821665NN | 8711401175779 | HULT Cca 0,6/1kV gy# 4G1,5 mm2 | Aflevering variabele lengte | 4418.7 | EUR | 1000 | Ja | Meter | HULT Cca 0,6/1kV gy# 4G1,5 mm2 | Cca | 15 | 4 | https://prysmiandatasheets.blob.core.windows.net/prod/ProductFamily9606_nl-NL.pdf
BPL16+3% | 2020-01-20 | INS06 | HULT Cca | 821675NN | 8711401175816 | HULT Cca 0,6/1kV gy# 5G1,5 mm2 | Aflevering variabele lengte | 5459 | EUR | 1000 | Ja | Meter | HULT Cca 0,6/1kV gy# 5G1,5 mm2 | Cca | 15 | 5 | https://prysmiandatasheets.blob.core.windows.net/prod/ProductFamily9606_nl-NL.pdf
BPL16+3% | 2020-01-20 | INS06 | HULT Cca | 821678NN | 8711401175830 | HULT Cca 0,6/1kV gy# 6G1,5 mm2 | Aflevering variabele lengte | 6890.7 | EUR | 1000 | Nee | Meter | HULT Cca 0,6/1kV gy# 6G1,5 mm2 | Cca | 15 | 6 | https://prysmiandatasheets.blob.core.windows.net/prod/ProductFamily9606_nl-NL.pdf
BPL16+3% | 2020-01-20 | INS06 | HULT Cca | 821680NN | 8711401175854 | HULT Cca 0,6/1kV gy# 7G1,5 mm2 | Aflevering variabele lengte | 7591.1 | EUR | 1000 | Ja | Meter | HULT Cca 0,6/1kV gy# 7G1,5 mm2 | Cca | 15 | 7 | https://prysmiandatasheets.blob.core.windows.net/prod/ProductFamily9606_nl-NL.pdf
BPL16+3% | 2020-01-20 | INS06 | HULT Cca | 821682NN | 8711401175878 | HULT Cca 0,6/1kV gy# 8G1,5 mm2 | Aflevering variabele lengte | 8847.7 | EUR | 1000 | Ja | Meter | HULT Cca 0,6/1kV gy# 8G1,5 mm2 | Cca | 15 | 8 | https://prysmiandatasheets.blob.core.windows.net/prod/ProductFamily9606_nl-NL.pdf
BPL16+3% | 2020-01-20 | INS06 | HULT Cca | 821684NN | 8711401175892 | HULT Cca 0,6/1kV gy# 10G1,5 mm2 | Aflevering variabele lengte | 10815 | EUR | 1000 | Ja | Meter | HULT Cca 0,6/1kV gy# 10G1,5 mm2 | Cca | 15 | 10 | https://prysmiandatasheets.blob.core.windows.net/prod/ProductFamily9606_nl-NL.pdf
BPL16+3% | 2020-01-20 | INS06 | HULT Cca | 821686NN | 8711401175915 | HULT Cca 0,6/1kV gy# 12G1,5 mm2 | Aflevering variabele lengte | 12566 | EUR | 1000 | Ja | Meter | HULT Cca 0,6/1kV gy# 12G1,5 mm2 | Cca | 15 | 12 | https://prysmiandatasheets.blob.core.windows.net/prod/ProductFamily9606_nl-NL.pdf
BPL16+3% | 2020-01-20 | INS06 | HULT Cca | 819009NN | 8711401175595 | HULT Cca 0,6/1kV gy# 14G1,5 mm2 | Aflevering variabele lengte | 14420 | EUR | 1000 | Nee | Meter | HULT Cca 0,6/1kV gy# 14G1,5 mm2 | Cca | 15 | 14 | https://prysmiandatasheets.blob.core.windows.net/prod/ProductFamily9606_nl-NL.pdf
BPL16+3% | 2020-01-20 | INS06 | HULT Cca | 821689NN | 8711401175946 | HULT Cca 0,6/1kV gy# 16G1,5 mm2 | Aflevering variabele lengte | 16892 | EUR | 1000 | Nee | Meter | HULT Cca 0,6/1kV gy# 16G1,5 mm2 | Cca | 15 | 16 | https://prysmiandatasheets.blob.core.windows.net/prod/ProductFamily9606_nl-NL.pdf
BPL16+3% | 2020-01-20 | INS06 | HULT Cca | 821691NN | 8711401175960 | HULT Cca 0,6/1kV gy# 19G1,5 mm2 | Aflevering variabele lengte | 19158 | EUR | 1000 | Nee | Meter | HULT Cca 0,6/1kV gy# 19G1,5 mm2 | Cca | 15 | 19 | https://prysmiandatasheets.blob.core.windows.net/prod/ProductFamily9606_nl-NL.pdf
BPL16+3% | 2020-01-20 | INS06 | HULT Cca | 821693NN | 8711401175984 | HULT Cca 0,6/1kV gy# 24G1,5 mm2 | Aflevering variabele lengte | 24102 | EUR | 1000 | Nee | Meter | HULT Cca 0,6/1kV gy# 24G1,5 mm2 | Cca | 15 | 24 | https://prysmiandatasheets.blob.core.windows.net/prod/ProductFamily9606_nl-NL.pdf
BPL16+3% | 2020-01-20 | INS06 | HULT Cca | 818472NN | 8711401175540 | HULT Cca 0,6/1kV gy# 30G1,5 mm2 | Aflevering variabele lengte | 29664 | EUR | 1000 | Nee | Meter | HULT Cca 0,6/1kV gy# 30G1,5 mm2 | Cca | 15 | 30 | https://prysmiandatasheets.blob.core.windows.net/prod/ProductFamily9606_nl-NL.pdf
BPL16+3% | 2020-01-20 | INS06 | HULT Cca | 818942NN | 8711401175557 | HULT Cca 0,6/1kV gy# 2x2,5 mm2 | Aflevering variabele lengte | 3615.3 | EUR | 1000 | Nee | Meter | HULT Cca 0,6/1kV gy# 2x2,5 mm2 | Cca | 25 | 2 | https://prysmiandatasheets.blob.core.windows.net/prod/ProductFamily9606_nl-NL.pdf
BPL16+3% | 2020-01-20 | INS06 | HULT Cca | 824305NN | 8711401176073 | HULT Cca 0,6/1kV gy# 3x2,5 mm2 | Aflevering variabele lengte | 4964.6 | EUR | 1000 | Ja | Meter | HULT Cca 0,6/1kV gy# 3x2,5 mm2 | Cca | 25 | 3 | https://prysmiandatasheets.blob.core.windows.net/prod/ProductFamily9606_nl-NL.pdf
BPL16+3% | 2020-01-20 | INS06 | HULT Cca | 825897NN | 8711401176080 | HULT Cca 0,6/1kV gy# 3x2,5 mm2 bu bn bk | Aflevering variabele lengte | 4964.6 | EUR | 1000 | Nee | Meter | HULT Cca 0,6/1kV gy# 3x2,5 mm2 bu bn bk | Cca | 25 | 3 | https://prysmiandatasheets.blob.core.windows.net/prod/ProductFamily9606_nl-NL.pdf
BPL16+3% | 2020-01-20 | INS06 | HULT Cca | 818471NN | 8711401175533 | HULT Cca 0,6/1kV gy# 3G2,5 mm2 | Aflevering variabele lengte | 4964.6 | EUR | 1000 | Nee | Meter | HULT Cca 0,6/1kV gy# 3G2,5 mm2 | Cca | 25 | 3 | https://prysmiandatasheets.blob.core.windows.net/prod/ProductFamily9606_nl-NL.pdf
BPL16+3% | 2020-01-20 | INS06 | HULT Cca | 825898NN | 8711401176097 | HULT Cca 0,6/1kV gy# 4G2,5 mm2 ye/gn bu bn bk | Aflevering variabele lengte | 6581.7 | EUR | 1000 | Nee | Meter | HULT Cca 0,6/1kV gy# 4G2,5 mm2 ye/gn bu bn bk | Cca | 25 | 4 | https://prysmiandatasheets.blob.core.windows.net/prod/ProductFamily9606_nl-NL.pdf
BPL16+3% | 2020-01-20 | INS06 | HULT Cca | 818983NN | 8711401175564 | HULT Cca 0,6/1kV gy# 4G2,5 mm2 | Aflevering variabele lengte | 6581.7 | EUR | 1000 | Nee | Meter | HULT Cca 0,6/1kV gy# 4G2,5 mm2 | Cca | 25 | 4 | https://prysmiandatasheets.blob.core.windows.net/prod/ProductFamily9606_nl-NL.pdf
BPL16+3% | 2020-01-20 | INS06 | HULT Cca | 820181NN | 8711401175601 | HULT Cca 0,6/1kV gy# 5G2,5 mm2 | Aflevering variabele lengte | 8034 | EUR | 1000 | Ja | Meter | HULT Cca 0,6/1kV gy# 5G2,5 mm2 | Cca | 25 | 5 | https://prysmiandatasheets.blob.core.windows.net/prod/ProductFamily9606_nl-NL.pdf
BPL16+3% | 2020-01-20 | INS06 | HULT Cca | 821679NN | 8711401175847 | HULT Cca 0,6/1kV gy# 6G2,5 mm2 | Aflevering variabele lengte | 10011.6 | EUR | 1000 | Ja | Meter | HULT Cca 0,6/1kV gy# 6G2,5 mm2 | Cca | 25 | 6 | https://prysmiandatasheets.blob.core.windows.net/prod/ProductFamily9606_nl-NL.pdf
BPL16+3% | 2020-01-20 | INS06 | HULT Cca | 821681NN | 8711401175861 | HULT Cca 0,6/1kV gy# 7G2,5 mm2 | Aflevering variabele lengte | 11227 | EUR | 1000 | Ja | Meter | HULT Cca 0,6/1kV gy# 7G2,5 mm2 | Cca | 25 | 7 | https://prysmiandatasheets.blob.core.windows.net/prod/ProductFamily9606_nl-NL.pdf
BPL16+3% | 2020-01-20 | INS06 | HULT Cca | 821683NN | 8711401175885 | HULT Cca 0,6/1kV gy# 8G2,5 mm2 | Aflevering variabele lengte | 12772 | EUR | 1000 | Nee | Meter | HULT Cca 0,6/1kV gy# 8G2,5 mm2 | Cca | 25 | 8 | https://prysmiandatasheets.blob.core.windows.net/prod/ProductFamily9606_nl-NL.pdf
BPL16+3% | 2020-01-20 | INS06 | HULT Cca | 821685NN | 8711401175908 | HULT Cca 0,6/1kV gy# 10G2,5 mm2 | Aflevering variabele lengte | 16274 | EUR | 1000 | Nee | Meter | HULT Cca 0,6/1kV gy# 10G2,5 mm2 | Cca | 25 | 10 | https://prysmiandatasheets.blob.core.windows.net/prod/ProductFamily9606_nl-NL.pdf
BPL16+3% | 2020-01-20 | INS06 | HULT Cca | 821687NN | 8711401175922 | HULT Cca 0,6/1kV gy# 12G2,5 mm2 | Aflevering variabele lengte | 18437 | EUR | 1000 | Ja | Meter | HULT Cca 0,6/1kV gy# 12G2,5 mm2 | Cca | 25 | 12 | https://prysmiandatasheets.blob.core.windows.net/prod/ProductFamily9606_nl-NL.pdf
BPL16+3% | 2020-01-20 | INS06 | HULT Cca | 821688NN | 8711401175939 | HULT Cca 0,6/1kV gy# 14G2,5 mm2 | Aflevering variabele lengte | 22042 | EUR | 1000 | Nee | Meter | HULT Cca 0,6/1kV gy# 14G2,5 mm2 | Cca | 25 | 14 | https://prysmiandatasheets.blob.core.windows.net/prod/ProductFamily9606_nl-NL.pdf
BPL16+3% | 2020-01-20 | INS06 | HULT Cca | 821690NN | 8711401175953 | HULT Cca 0,6/1kV gy# 16G2,5 mm2 | Aflevering variabele lengte | 24720 | EUR | 1000 | Nee | Meter | HULT Cca 0,6/1kV gy# 16G2,5 mm2 | Cca | 25 | 16 | https://prysmiandatasheets.blob.core.windows.net/prod/ProductFamily9606_nl-NL.pdf
BPL16+3% | 2020-01-20 | INS06 | HULT Cca | 823070NN | 8711401176028 | HULT Cca 0,6/1kV gy# 30G2,5 mm2 | Aflevering variabele lengte | 46556 | EUR | 1000 | Nee | Meter | HULT Cca 0,6/1kV gy# 30G2,5 mm2 | Cca | 25 | 30 | https://prysmiandatasheets.blob.core.windows.net/prod/ProductFamily9606_nl-NL.pdf
BPL16+3% | 2020-01-20 | INS06 | HULT Cca | 821644NN | 8711401175670 | HULT Cca 0,6/1kV gy# 2x4 mm2 ms | Aflevering variabele lengte | 5829.8 | EUR | 1000 | Nee | Meter | HULT Cca 0,6/1kV gy# 2x4 mm2 ms | Cca | 4 | 2 | https://prysmiandatasheets.blob.core.windows.net/prod/ProductFamily9606_nl-NL.pdf
BPL16+3% | 2020-01-20 | INS06 | HULT Cca | 821652NN | 8711401175731 | HULT Cca 0,6/1kV gy# 3G4 mm2 | Aflevering variabele lengte | 8404.8 | EUR | 1000 | Ja | Meter | HULT Cca 0,6/1kV gy# 3G4 mm2 | Cca | 4 | 3 | https://prysmiandatasheets.blob.core.windows.net/prod/ProductFamily9606_nl-NL.pdf
BPL16+3% | 2020-01-20 | INS06 | HULT Cca | 832106NN | 8711401176141 | HULT Cca 0,6/1kV gy# 4G4 mm2 ye/gn bu bn bk | Aflevering variabele lengte | 10506 | EUR | 1000 | Nee | Meter | HULT Cca 0,6/1kV gy# 4G4 mm2 ye/gn bu bn bk | Cca | 4 | 4 | https://prysmiandatasheets.blob.core.windows.net/prod/ProductFamily9606_nl-NL.pdf
BPL16+3% | 2020-01-20 | INS06 | HULT Cca | 818984NN | 8711401175571 | HULT Cca 0,6/1kV gy# 4G4 mm2 | Aflevering variabele lengte | 10506 | EUR | 1000 | Ja | Meter | HULT Cca 0,6/1kV gy# 4G4 mm2 | Cca | 4 | 4 | https://prysmiandatasheets.blob.core.windows.net/prod/ProductFamily9606_nl-NL.pdf
BPL16+3% | 2020-01-20 | INS06 | HULT Cca | 821676NN | 8711401175823 | HULT Cca 0,6/1kV gy# 5G4 mm2 | Aflevering variabele lengte | 13081 | EUR | 1000 | Ja | Meter | HULT Cca 0,6/1kV gy# 5G4 mm2 | Cca | 4 | 5 | https://prysmiandatasheets.blob.core.windows.net/prod/ProductFamily9606_nl-NL.pdf
BPL16+3% | 2020-01-20 | INS06 | HULT Cca | 821645NN | 8711401175694 | HULT Cca 0,6/1kV gy# 2x6 mm2 ms | Aflevering variabele lengte | 8384.2 | EUR | 1000 | Nee | Meter | HULT Cca 0,6/1kV gy# 2x6 mm2 ms | Cca | 6 | 2 | https://prysmiandatasheets.blob.core.windows.net/prod/ProductFamily9606_nl-NL.pdf
BPL16+3% | 2020-01-20 | INS06 | HULT Cca | 821653NN | 8711401175748 | HULT Cca 0,6/1kV gy# 3G6 mm2 ms | Aflevering variabele lengte | 11948 | EUR | 1000 | Ja | Meter | HULT Cca 0,6/1kV gy# 3G6 mm2 ms | Cca | 6 | 3 | https://prysmiandatasheets.blob.core.windows.net/prod/ProductFamily9606_nl-NL.pdf
BPL16+3% | 2020-01-20 | INS06 | HULT Cca | 818985NN | 8711401175588 | HULT Cca 0,6/1kV gy# 4G6 mm2 | Aflevering variabele lengte | 15450 | EUR | 1000 | Ja | Meter | HULT Cca 0,6/1kV gy# 4G6 mm2 | Cca | 6 | 4 | https://prysmiandatasheets.blob.core.windows.net/prod/ProductFamily9606_nl-NL.pdf
BPL16+3% | 2020-01-20 | INS06 | HULT Cca | 820344NN | 8711401175618 | HULT Cca 0,6/1kV gy# 5G6 mm2 | Aflevering variabele lengte | 18952 | EUR | 1000 | Ja | Meter | HULT Cca 0,6/1kV gy# 5G6 mm2 | Cca | 6 | 5 | https://prysmiandatasheets.blob.core.windows.net/prod/ProductFamily9606_nl-NL.pdf
BPL16+3% | 2020-01-20 | INS06 | HULT BM Cca | 822218NN | 8711401176974 | HULT Cca BM 0,6/1kV rd# 2x1,5 mm2 | Aflevering variabele lengte | 2533.8 | EUR | 1000 | Ja | Meter | HULT Cca BM 0,6/1kV rd# 2x1,5 mm2 | Cca | 15 | 2 | https://prysmiandatasheets.blob.core.windows.net/prod/ProductFamily9536_nl-NL.pdf
BPL16+3% | 2020-01-20 | INS06 | HULT BM Cca | 822220NN | 8711401176998 | HULT Cca BM 0,6/1kV rd# 4G1,5 mm2 | Aflevering variabele lengte | 4418.7 | EUR | 1000 | Nee | Meter | HULT Cca BM 0,6/1kV rd# 4G1,5 mm2 | Cca | 15 | 4 | https://prysmiandatasheets.blob.core.windows.net/prod/ProductFamily9536_nl-NL.pdf
BPL16+3% | 2020-01-20 | INS06 | HULT BM Cca | 822219NN | 8711401176981 | HULT Cca BM 0,6/1kV rd# 2x2,5 mm2 | Aflevering variabele lengte | 3605 | EUR | 1000 | Nee | Meter | HULT Cca BM 0,6/1kV rd# 2x2,5 mm2 | Cca | 25 | 2 | https://prysmiandatasheets.blob.core.windows.net/prod/ProductFamily9536_nl-NL.pdf
BPL16+3% | 2020-01-20 | INS06 | HULT BM Cca | 822221NN | 8711401177001 | HULT Cca BM 0,6/1kV rd# 4G2,5 mm2 | Aflevering variabele lengte | 6581.7 | EUR | 1000 | Nee | Meter | HULT Cca BM 0,6/1kV rd# 4G2,5 mm2 | Cca | 25 | 4 | https://prysmiandatasheets.blob.core.windows.net/prod/ProductFamily9536_nl-NL.pdf
BPL16+3% | 2020-01-20 | INS06 | HULT BM Cca | 822230NN | 8711401177025 | HULT Cca BM 0,6/1kV rd# 3G2,5 mm2 | Aflevering variabele lengte | 4964.6 | EUR | 1000 | Nee | Meter | HULT Cca BM 0,6/1kV rd# 3G2,5 mm2 | Cca | 25 | 3 | https://prysmiandatasheets.blob.core.windows.net/prod/ProductFamily9536_nl-NL.pdf
BPL16+3% | 2020-01-20 | INS06 | VULT Dca | 811335NN | 8711401177285 | VULT Dca 0,6/1kV gy# 1x6 mm2 | Aflevering variabele lengte | 3120.9 | EUR | 1000 | Nee | Meter | VULT Dca 0,6/1kV gy# 1x6 mm2 | Dca | 6 | 1 | https://prysmiandatasheets.blob.core.windows.net/prod/ProductFamily7176_nl-NL.pdf | Dca s3 | 835705NN
BPL16+3% | 2020-01-20 | INS06 | VULT Dca | 810464NN | 8711401178800 | VULT Dca 0,6/1kV gy# 2x1,5 mm2 | Aflevering variabele lengte | 1843.7 | EUR | 1000 | Nee | Meter | VULT Dca 0,6/1kV gy# 2x1,5 mm2 | Dca | 15 | 2 | https://prysmiandatasheets.blob.core.windows.net/prod/ProductFamily7176_nl-NL.pdf | Dca s3 | 835545NN
BPL16+3% | 2020-01-20 | INS06 | VULT Dca | 810993NN | 8711401178855 | VULT Dca 0,6/1kV gy# 3x1,5 mm2 | Aflevering variabele lengte | 2544.1 | EUR | 1000 | Nee | Meter | VULT Dca 0,6/1kV gy# 3x1,5 mm2 | Dca | 15 | 3 | https://prysmiandatasheets.blob.core.windows.net/prod/ProductFamily7176_nl-NL.pdf | Dca s3 | 835512NN
BPL16+3% | 2020-01-20 | INS06 | VULT Dca | 810465NN | 8711401178817 | VULT Dca 0,6/1kV gy# 2x2,5 mm2 | Aflevering variabele lengte | 2678 | EUR | 1000 | Nee | Meter | VULT Dca 0,6/1kV gy# 2x2,5 mm2 | Dca | 25 | 2 | https://prysmiandatasheets.blob.core.windows.net/prod/ProductFamily7176_nl-NL.pdf | Dca s3 | 835544NN
BPL16+3% | 2020-01-20 | INS06 | VULT Dca | 825889NN | 8711401178893 | VULT Dca 0,6/1kV gy# 3x2,5 mm2 bu bn bk | Aflevering variabele lengte | 3914 | EUR | 1000 | Nee | Meter | VULT Dca 0,6/1kV gy# 3x2,5 mm2 bu bn bk | Dca | 25 | 3 | https://prysmiandatasheets.blob.core.windows.net/prod/ProductFamily7176_nl-NL.pdf | Dca s3 | 835476NN
BPL16+3% | 2020-01-20 | INS06 | VULT Dca | 811141NN | 8711401178879 | VULT Dca 0,6/1kV gy# 3x2,5 mm2 | Aflevering variabele lengte | 3893.4 | EUR | 1000 | Nee | Meter | VULT Dca 0,6/1kV gy# 3x2,5 mm2 | Dca | 25 | 3 | https://prysmiandatasheets.blob.core.windows.net/prod/ProductFamily7176_nl-NL.pdf | Dca s3 | 835503NN
BPL16+3% | 2020-01-20 | INS06 | VULT Dca | 810308NN | 8711401178794 | VULT Dca 0,6/1kV gy# 3G2,5 mm2 | Aflevering variabele lengte | 3841.9 | EUR | 1000 | Ja | Meter | VULT Dca 0,6/1kV gy# 3G2,5 mm2 | Dca | 25 | 3 | https://prysmiandatasheets.blob.core.windows.net/prod/ProductFamily7176_nl-NL.pdf | Dca s3 | 835547NN
BPL16+3% | 2020-01-20 | INS06 | VULT Dca | 810881NN | 8711401178831 | VULT Dca 0,6/1kV gy# 2x4 mm2 | Aflevering variabele lengte | 4305.4 | EUR | 1000 | Nee | Meter | VULT Dca 0,6/1kV gy# 2x4 mm2 | Dca | 4 | 2 | https://prysmiandatasheets.blob.core.windows.net/prod/ProductFamily7176_nl-NL.pdf | Dca s3 | 835536NN
BPL16+3% | 2020-01-20 | INS06 | VULT Dca | 810915NN | 8711401178848 | VULT Dca 0,6/1kV gy# 3G4 mm2 | Aflevering variabele lengte | 6190.3 | EUR | 1000 | Nee | Meter | VULT Dca 0,6/1kV gy# 3G4 mm2 | Dca | 4 | 3 | https://prysmiandatasheets.blob.core.windows.net/prod/ProductFamily7176_nl-NL.pdf | Dca s3 | 835535NN
BPL16+3% | 2020-01-20 | INS06 | VULT Dca | 811166NN | 8711401178886 | VULT Dca 0,6/1kV gy# 2x6 mm2 ms | Aflevering variabele lengte | 6231.5 | EUR | 1000 | Nee | Meter | VULT Dca 0,6/1kV gy# 2x6 mm2 ms | Dca | 6 | 2 | https://prysmiandatasheets.blob.core.windows.net/prod/ProductFamily7176_nl-NL.pdf | Dca s3 | 835498NN
BPL16+3% | 2020-01-20 | INS06 | VULT Dca | 811077NN | 8711401178862 | VULT Dca 0,6/1kV gy# 3G6 mm2 ms | Aflevering variabele lengte | 9012.5 | EUR | 1000 | Nee | Meter | VULT Dca 0,6/1kV gy# 3G6 mm2 ms | Dca | 6 | 3 | https://prysmiandatasheets.blob.core.windows.net/prod/ProductFamily7176_nl-NL.pdf | Dca s3 | 835509NN
BPL16+3% | 2020-01-20 | INS06 | VULT Dca | 817317F3 | 8711401184870 | VULT Dca 0,6/1kV gy# 4x4 mm2 | 100 M folie | 8126.7 | EUR | 1000 | Nee | Ring | VULT Dca 0,6/1kV gy# 4x4 mm2 | Dca | 4 | 4 | https://prysmiandatasheets.blob.core.windows.net/prod/ProductFamily7176_nl-NL.pdf | Dca s3 | 835490F3
BPL16+3% | 2020-01-20 | INS06 | VULT Dca | 817317H5 | 8711401184887 | VULT Dca 0,6/1kV gy# 4x4 mm2 | 500 M VKH DRAKA | 8126.7 | EUR | 1000 | Nee | Haspel | VULT Dca 0,6/1kV gy# 4x4 mm2 | Dca | 4 | 4 | https://prysmiandatasheets.blob.core.windows.net/prod/ProductFamily7176_nl-NL.pdf | Dca s3 | 835490H5
BPL16+3% | 2020-01-20 | INS06 | VULT Dca | 817317NN | 8711401184894 | VULT Dca 0,6/1kV gy# 4x4 mm2 | Aflevering variabele lengte | 8126.7 | EUR | 1000 | Nee | Meter | VULT Dca 0,6/1kV gy# 4x4 mm2 | Dca | 4 | 4 | https://prysmiandatasheets.blob.core.windows.net/prod/ProductFamily7176_nl-NL.pdf | Dca s3 | 835490NN
BPL16+3% | 2020-01-20 | INS06 | HULT B2ca | 833653NN | 8711401199140 | HULT B2ca 0,6/1kV gy# 30G1,5 mm2 | Aflevering variabele lengte | 30694 | EUR | 1000 | Nee | Meter | HULT B2ca 0,6/1kV gy# 30G1,5 mm2 | B2ca | 15 | 30 | https://prysmiandatasheets.blob.core.windows.net/prod/ProductFamily9561_nl-NL.pdf
BPL16+3% | 2020-01-20 | INS06 | HULT B2ca | 833654NN | 8711401199157 | HULT B2ca 0,6/1kV gy# 14G1,5 mm2 | Aflevering variabele lengte | 15038 | EUR | 1000 | Nee | Meter | HULT B2ca 0,6/1kV gy# 14G1,5 mm2 | B2ca | 15 | 14 | https://prysmiandatasheets.blob.core.windows.net/prod/ProductFamily9561_nl-NL.pdf
BPL16+3% | 2020-01-20 | INS06 | HULT B2ca | 833664NN | 8711401199270 | HULT B2ca 0,6/1kV gy# 8G1,5 mm2 | Aflevering variabele lengte | 9167 | EUR | 1000 | Nee | Meter | HULT B2ca 0,6/1kV gy# 8G1,5 mm2 | B2ca | 15 | 8 | https://prysmiandatasheets.blob.core.windows.net/prod/ProductFamily9561_nl-NL.pdf
BPL16+3% | 2020-01-20 | INS06 | HULT B2ca | 833665NN | 8711401199287 | HULT B2ca 0,6/1kV gy# 8G2,5 mm2 | Aflevering variabele lengte | 13287 | EUR | 1000 | Nee | Meter | HULT B2ca 0,6/1kV gy# 8G2,5 mm2 | B2ca | 25 | 8 | https://prysmiandatasheets.blob.core.windows.net/prod/ProductFamily9561_nl-NL.pdf
BPL16+3% | 2020-01-20 | INS06 | HULT B2ca | 833666NN | 8711401199294 | HULT B2ca 0,6/1kV gy# 10G1,5 mm2 | Aflevering variabele lengte | 11227 | EUR | 1000 | Nee | Meter | HULT B2ca 0,6/1kV gy# 10G1,5 mm2 | B2ca | 15 | 10 | https://prysmiandatasheets.blob.core.windows.net/prod/ProductFamily9561_nl-NL.pdf
BPL16+3% | 2020-01-20 | INS06 | HULT B2ca | 833667NN | 8711401199331 | HULT B2ca 0,6/1kV gy# 10G2,5 mm2 | Aflevering variabele lengte | 16789 | EUR | 1000 | Ja | Meter | HULT B2ca 0,6/1kV gy# 10G2,5 mm2 | B2ca | 25 | 10 | https://prysmiandatasheets.blob.core.windows.net/prod/ProductFamily9561_nl-NL.pdf
BPL16+3% | 2020-01-20 | INS06 | HULT B2ca | 833668NN | 8711401199348 | HULT B2ca 0,6/1kV gy# 12G1,5 mm2 | Aflevering variabele lengte | 13081 | EUR | 1000 | Ja | Meter | HULT B2ca 0,6/1kV gy# 12G1,5 mm2 | B2ca | 15 | 12 | https://prysmiandatasheets.blob.core.windows.net/prod/ProductFamily9561_nl-NL.pdf
BPL16+3% | 2020-01-20 | INS06 | HULT B2ca | 833669NN | 8711401199355 | HULT B2ca 0,6/1kV gy# 12G2,5 mm2 | Aflevering variabele lengte | 19261 | EUR | 1000 | Nee | Meter | HULT B2ca 0,6/1kV gy# 12G2,5 mm2 | B2ca | 25 | 12 | https://prysmiandatasheets.blob.core.windows.net/prod/ProductFamily9561_nl-NL.pdf
BPL16+3% | 2020-01-20 | INS06 | HULT B2ca | 833670NN | 8711401199362 | HULT B2ca 0,6/1kV gy# 14G2,5 mm2 | Aflevering variabele lengte | 22660 | EUR | 1000 | Nee | Meter | HULT B2ca 0,6/1kV gy# 14G2,5 mm2 | B2ca | 25 | 14 | https://prysmiandatasheets.blob.core.windows.net/prod/ProductFamily9561_nl-NL.pdf
BPL16+3% | 2020-01-20 | INS06 | HULT B2ca | 833671NN | 8711401199379 | HULT B2ca 0,6/1kV gy# 16G1,5 mm2 | Aflevering variabele lengte | 17510 | EUR | 1000 | Nee | Meter | HULT B2ca 0,6/1kV gy# 16G1,5 mm2 | B2ca | 15 | 16 | https://prysmiandatasheets.blob.core.windows.net/prod/ProductFamily9561_nl-NL.pdf
BPL16+3% | 2020-01-20 | INS06 | HULT B2ca | 833672NN | 8711401199386 | HULT B2ca 0,6/1kV gy# 16G2,5 mm2 | Aflevering variabele lengte | 25647 | EUR | 1000 | Nee | Meter | HULT B2ca 0,6/1kV gy# 16G2,5 mm2 | B2ca | 25 | 16 | https://prysmiandatasheets.blob.core.windows.net/prod/ProductFamily9561_nl-NL.pdf
BPL16+3% | 2020-01-20 | INS06 | HULT B2ca | 833673NN | 8711401199393 | HULT B2ca 0,6/1kV gy# 19G1,5 mm2 | Aflevering variabele lengte | 19776 | EUR | 1000 | Nee | Meter | HULT B2ca 0,6/1kV gy# 19G1,5 mm2 | B2ca | 15 | 19 | https://prysmiandatasheets.blob.core.windows.net/prod/ProductFamily9561_nl-NL.pdf
BPL16+3% | 2020-01-20 | INS06 | HULT B2ca | 833675NN | 8711401199454 | HULT B2ca 0,6/1kV gy# 24G1,5 mm2 | Aflevering variabele lengte | 25029 | EUR | 1000 | Nee | Meter | HULT B2ca 0,6/1kV gy# 24G1,5 mm2 | B2ca | 15 | 24 | https://prysmiandatasheets.blob.core.windows.net/prod/ProductFamily9561_nl-NL.pdf
BPL16+3% | 2020-01-20 | INS06 | HULT B2ca | 833679NN | 8711401199492 | HULT B2ca 0,6/1kV gy# 30G2,5 mm2 | Aflevering variabele lengte | 48101 | EUR | 1000 | Nee | Meter | HULT B2ca 0,6/1kV gy# 30G2,5 mm2 | B2ca | 25 | 30 | https://prysmiandatasheets.blob.core.windows.net/prod/ProductFamily9561_nl-NL.pdf
BPL16+3% | 2020-01-20 | INS06 | HULT Cca | 818471D3 | 8711401185679 | HULT Cca 0,6/1kV gy# 3G2,5 mm2 | 100 M doos | 4964.6 | EUR | 1000 | Ja | Doos | HULT Cca 0,6/1kV gy# 3G2,5 mm2 | Cca | 25 | 3 | https://prysmiandatasheets.blob.core.windows.net/prod/ProductFamily9606_nl-NL.pdf
BPL16+3% | 2020-01-20 | INS06 | HULT Cca | 818471H5 | 8711401185686 | HULT Cca 0,6/1kV gy# 3G2,5 mm2 | 500 M VKH DRAKA | 4964.6 | EUR | 1000 | Ja | Haspel | HULT Cca 0,6/1kV gy# 3G2,5 mm2 | Cca | 25 | 3 | https://prysmiandatasheets.blob.core.windows.net/prod/ProductFamily9606_nl-NL.pdf
BPL16+3% | 2020-01-20 | INS06 | HULT Cca | 818471H7 | 8711401185693 | HULT Cca 0,6/1kV gy# 3G2,5 mm2 | 2000 M VKH DRAKA | 4964.6 | EUR | 1000 | Ja | Haspel | HULT Cca 0,6/1kV gy# 3G2,5 mm2 | Cca | 25 | 3 | https://prysmiandatasheets.blob.core.windows.net/prod/ProductFamily9606_nl-NL.pdf
BPL16+3% | 2020-01-20 | INS06 | HULT Cca | 818942H5 | 8711401185785 | HULT Cca 0,6/1kV gy# 2x2,5 mm2 | 500 M VKH DRAKA | 3615.3 | EUR | 1000 | Ja | Haspel | HULT Cca 0,6/1kV gy# 2x2,5 mm2 | Cca | 25 | 2 | https://prysmiandatasheets.blob.core.windows.net/prod/ProductFamily9606_nl-NL.pdf
BPL16+3% | 2020-01-20 | INS06 | VULT Dca | 810308D3 | 8711401181930 | VULT Dca 0,6/1kV gy# 3G2,5 mm2 | 100 M doos | 3841.9 | EUR | 1000 | Ja | Doos | VULT Dca 0,6/1kV gy# 3G2,5 mm2 | Dca | 25 | 3 | https://prysmiandatasheets.blob.core.windows.net/prod/ProductFamily7176_nl-NL.pdf | Dca s3 | 835547D3
BPL16+3% | 2020-01-20 | INS06 | VULT Dca | 810308F2 | 8711401181947 | VULT Dca 0,6/1kV gy# 3G2,5 mm2 | 50 M folie | 3841.9 | EUR | 1000 | Ja | Ring | VULT Dca 0,6/1kV gy# 3G2,5 mm2 | Dca | 25 | 3 | https://prysmiandatasheets.blob.core.windows.net/prod/ProductFamily7176_nl-NL.pdf | Dca s3 | 835547F2
BPL16+3% | 2020-01-20 | INS06 | VULT Dca | 810308H5 | 8711401181954 | VULT Dca 0,6/1kV gy# 3G2,5 mm2 | 500 M VKH DRAKA | 3841.9 | EUR | 1000 | Ja | Haspel | VULT Dca 0,6/1kV gy# 3G2,5 mm2 | Dca | 25 | 3 | https://prysmiandatasheets.blob.core.windows.net/prod/ProductFamily7176_nl-NL.pdf | Dca s3 | 835547H5
BPL16+3% | 2020-01-20 | INS06 | VULT Dca | 810308H6 | 8711401181961 | VULT Dca 0,6/1kV gy# 3G2,5 mm2 | 1000 M VKH DRAKA | 3841.9 | EUR | 1000 | Nee | Haspel | VULT Dca 0,6/1kV gy# 3G2,5 mm2 | Dca | 25 | 3 | https://prysmiandatasheets.blob.core.windows.net/prod/ProductFamily7176_nl-NL.pdf | Dca s3 | 835547H6
BPL16+3% | 2020-01-20 | INS06 | VULT Dca | 810308H7 | 8711401181978 | VULT Dca 0,6/1kV gy# 3G2,5 mm2 | 2000 M VKH DRAKA | 3841.9 | EUR | 1000 | Nee | Haspel | VULT Dca 0,6/1kV gy# 3G2,5 mm2 | Dca | 25 | 3 | https://prysmiandatasheets.blob.core.windows.net/prod/ProductFamily7176_nl-NL.pdf | Dca s3 | 835547H7
BPL16+3% | 2020-01-20 | INS06 | VULT Dca | 810464D3 | 8711401182029 | VULT Dca 0,6/1kV gy# 2x1,5 mm2 | 100 M doos | 1843.7 | EUR | 1000 | Ja | Doos | VULT Dca 0,6/1kV gy# 2x1,5 mm2 | Dca | 15 | 2 | https://prysmiandatasheets.blob.core.windows.net/prod/ProductFamily7176_nl-NL.pdf | Dca s3 | 835545D3
BPL16+3% | 2020-01-20 | INS06 | VULT Dca | 810464H5 | 8711401182036 | VULT Dca 0,6/1kV gy# 2x1,5 mm2 | 500 M VKH DRAKA | 1843.7 | EUR | 1000 | Ja | Haspel | VULT Dca 0,6/1kV gy# 2x1,5 mm2 | Dca | 15 | 2 | https://prysmiandatasheets.blob.core.windows.net/prod/ProductFamily7176_nl-NL.pdf | Dca s3 | 835545H5
BPL16+3% | 2020-01-20 | INS06 | VULT Dca | 810465D3 | 8711401182043 | VULT Dca 0,6/1kV gy# 2x2,5 mm2 | 100 M doos | 2678 | EUR | 1000 | Ja | Doos | VULT Dca 0,6/1kV gy# 2x2,5 mm2 | Dca | 25 | 2 | https://prysmiandatasheets.blob.core.windows.net/prod/ProductFamily7176_nl-NL.pdf | Dca s3 | 835544D3
BPL16+3% | 2020-01-20 | INS06 | VULT Dca | 810465H5 | 8711401182050 | VULT Dca 0,6/1kV gy# 2x2,5 mm2 | 500 M VKH DRAKA | 2678 | EUR | 1000 | Ja | Haspel | VULT Dca 0,6/1kV gy# 2x2,5 mm2 | Dca | 25 | 2 | https://prysmiandatasheets.blob.core.windows.net/prod/ProductFamily7176_nl-NL.pdf | Dca s3 | 835544H5
BPL16+3% | 2020-01-20 | INS06 | VULT Dca | 810465H6 | 8711401182067 | VULT Dca 0,6/1kV gy# 2x2,5 mm2 | 1000 M VKH DRAKA | 2678 | EUR | 1000 | Nee | Haspel | VULT Dca 0,6/1kV gy# 2x2,5 mm2 | Dca | 25 | 2 | https://prysmiandatasheets.blob.core.windows.net/prod/ProductFamily7176_nl-NL.pdf | Dca s3 | 835544H6
BPL16+3% | 2020-01-20 | INS06 | VULT Dca | 810466D3 | 8711401182074 | VULT Dca 0,6/1kV gy# 3G1,5 mm2 | 100 M doos | 2544.1 | EUR | 1000 | Ja | Doos | VULT Dca 0,6/1kV gy# 3G1,5 mm2 | Dca | 15 | 3 | https://prysmiandatasheets.blob.core.windows.net/prod/ProductFamily7176_nl-NL.pdf | Dca s3 | 835543D3
BPL16+3% | 2020-01-20 | INS06 | VULT Dca | 810466H5 | 8711401182081 | VULT Dca 0,6/1kV gy# 3G1,5 mm2 | 500 M VKH DRAKA | 2544.1 | EUR | 1000 | Ja | Haspel | VULT Dca 0,6/1kV gy# 3G1,5 mm2 | Dca | 15 | 3 | https://prysmiandatasheets.blob.core.windows.net/prod/ProductFamily7176_nl-NL.pdf | Dca s3 | 835543H5
BPL16+3% | 2020-01-20 | INS06 | VULT Dca | 810466H7 | 8711401182098 | VULT Dca 0,6/1kV gy# 3G1,5 mm2 | 2000 M VKH DRAKA | 2544.1 | EUR | 1000 | Ja | Haspel | VULT Dca 0,6/1kV gy# 3G1,5 mm2 | Dca | 15 | 3 | https://prysmiandatasheets.blob.core.windows.net/prod/ProductFamily7176_nl-NL.pdf | Dca s3 | 835543H7
BPL16+3% | 2020-01-20 | INS06 | VULT Dca | 810466NN | 8711401178824 | VULT Dca 0,6/1kV gy# 3G1,5 mm2 | Aflevering variabele lengte | 2544.1 | EUR | 1000 | Nee | Meter | VULT Dca 0,6/1kV gy# 3G1,5 mm2 | Dca | 15 | 3 | https://prysmiandatasheets.blob.core.windows.net/prod/ProductFamily7176_nl-NL.pdf | Dca s3 | 835543NN
BPL16+3% | 2020-01-20 | INS06 | VULT Dca | 810467D3 | 8711401182104 | VULT Dca 0,6/1kV gy# 4G1,5 mm2 | 100 M doos | 3316.6 | EUR | 1000 | Ja | Doos | VULT Dca 0,6/1kV gy# 4G1,5 mm2 | Dca | 15 | 4 | https://prysmiandatasheets.blob.core.windows.net/prod/ProductFamily7176_nl-NL.pdf | Dca s3 | 835542D3
BPL16+3% | 2020-01-20 | INS06 | VULT Dca | 810467H5 | 8711401182111 | VULT Dca 0,6/1kV gy# 4G1,5 mm2 | 500 M VKH DRAKA | 3316.6 | EUR | 1000 | Ja | Haspel | VULT Dca 0,6/1kV gy# 4G1,5 mm2 | Dca | 15 | 4 | https://prysmiandatasheets.blob.core.windows.net/prod/ProductFamily7176_nl-NL.pdf | Dca s3 | 835542H5
BPL16+3% | 2020-01-20 | INS06 | VULT Dca | 810467H6 | 8711401182128 | VULT Dca 0,6/1kV gy# 4G1,5 mm2 | 1000 M VKH DRAKA | 3316.6 | EUR | 1000 | Nee | Haspel | VULT Dca 0,6/1kV gy# 4G1,5 mm2 | Dca | 15 | 4 | https://prysmiandatasheets.blob.core.windows.net/prod/ProductFamily7176_nl-NL.pdf
BPL16+3% | 2020-01-20 | INS06 | VULT Dca | 810467H7 | 8711401182135 | VULT Dca 0,6/1kV gy# 4G1,5 mm2 | 2000 M VKH DRAKA | 3316.6 | EUR | 1000 | Ja | Haspel | VULT Dca 0,6/1kV gy# 4G1,5 mm2 | Dca | 15 | 4 | https://prysmiandatasheets.blob.core.windows.net/prod/ProductFamily7176_nl-NL.pdf | Dca s3 | 835542H7
BPL16+3% | 2020-01-20 | INS06 | VULT Dca | 810467NN | 8711401182142 | VULT Dca 0,6/1kV gy# 4G1,5 mm2 | Aflevering variabele lengte | 3316.6 | EUR | 1000 | Nee | Meter | VULT Dca 0,6/1kV gy# 4G1,5 mm2 | Dca | 15 | 4 | https://prysmiandatasheets.blob.core.windows.net/prod/ProductFamily7176_nl-NL.pdf | Dca s3 | 835542NN
BPL16+3% | 2020-01-20 | INS06 | VULT Dca | 810468D3 | 8711401182159 | VULT Dca 0,6/1kV gy# 5G1,5 mm2 | 100 M doos | 4109.7 | EUR | 1000 | Ja | Doos | VULT Dca 0,6/1kV gy# 5G1,5 mm2 | Dca | 15 | 5 | https://prysmiandatasheets.blob.core.windows.net/prod/ProductFamily7176_nl-NL.pdf | Dca s3 | 835541D3
BPL16+3% | 2020-01-20 | INS06 | VULT Dca | 810468H5 | 8711401182166 | VULT Dca 0,6/1kV gy# 5G1,5 mm2 | 500 M VKH DRAKA | 4109.7 | EUR | 1000 | Ja | Haspel | VULT Dca 0,6/1kV gy# 5G1,5 mm2 | Dca | 15 | 5 | https://prysmiandatasheets.blob.core.windows.net/prod/ProductFamily7176_nl-NL.pdf | Dca s3 | 835541H5
BPL16+3% | 2020-01-20 | INS06 | VULT Dca | 810468NN | 8711401182173 | VULT Dca 0,6/1kV gy# 5G1,5 mm2 | Aflevering variabele lengte | 4109.7 | EUR | 1000 | Nee | Meter | VULT Dca 0,6/1kV gy# 5G1,5 mm2 | Dca | 15 | 5 | https://prysmiandatasheets.blob.core.windows.net/prod/ProductFamily7176_nl-NL.pdf | Dca s3 | 835541NN
BPL16+3% | 2020-01-20 | INS06 | VULT Dca | 810469F3 | 8711401182180 | VULT Dca 0,6/1kV gy# 7G1,5 mm2 | 100 M folie | 6087.3 | EUR | 1000 | Ja | Ring | VULT Dca 0,6/1kV gy# 7G1,5 mm2 | Dca | 15 | 7 | https://prysmiandatasheets.blob.core.windows.net/prod/ProductFamily7176_nl-NL.pdf | Dca s3 | 835540F3
BPL16+3% | 2020-01-20 | INS06 | VULT Dca | 810469H5 | 8711401182197 | VULT Dca 0,6/1kV gy# 7G1,5 mm2 | 500 M VKH DRAKA | 6087.3 | EUR | 1000 | Ja | Haspel | VULT Dca 0,6/1kV gy# 7G1,5 mm2 | Dca | 15 | 7 | https://prysmiandatasheets.blob.core.windows.net/prod/ProductFamily7176_nl-NL.pdf | Dca s3 | 835540H5
BPL16+3% | 2020-01-20 | INS06 | VULT Dca | 810469NN | 8711401182203 | VULT Dca 0,6/1kV gy# 7G1,5 mm2 | Aflevering variabele lengte | 6087.3 | EUR | 1000 | Nee | Meter | VULT Dca 0,6/1kV gy# 7G1,5 mm2 | Dca | 15 | 7 | https://prysmiandatasheets.blob.core.windows.net/prod/ProductFamily7176_nl-NL.pdf | Dca s3 | 835540NN
BPL16+3% | 2020-01-20 | INS06 | VULT Dca | 810470H5 | 8711401182210 | VULT Dca 0,6/1kV gy# 4G6 mm2 ms | 500 M VKH DRAKA | 11948 | EUR | 1000 | Ja | Haspel | VULT Dca 0,6/1kV gy# 4G6 mm2 ms | Dca | 6 | 4 | https://prysmiandatasheets.blob.core.windows.net/prod/ProductFamily7176_nl-NL.pdf | Dca s3 | 835539H5
BPL16+3% | 2020-01-20 | INS06 | HULT Cca | 818983H5 | 8711401186034 | HULT Cca 0,6/1kV gy# 4G2,5 mm2 | 500 M VKH DRAKA | 6581.7 | EUR | 1000 | Ja | Haspel | HULT Cca 0,6/1kV gy# 4G2,5 mm2 | Cca | 25 | 4 | https://prysmiandatasheets.blob.core.windows.net/prod/ProductFamily9606_nl-NL.pdf
BPL16+3% | 2020-01-20 | INS06 | VULT BM Dca | 820033NN | 8711401186430 | VULT Dca 0,6/1kV BM 0,6/1kV rd# 4G1,5 mm2 | Aflevering variabele lengte | 3316.6 | EUR | 1000 | Nee | Meter | VULT Dca 0,6/1kV BM 0,6/1kV rd# 4G1,5 mm2 | Dca | 15 | 4 | https://prysmiandatasheets.blob.core.windows.net/prod/ProductFamily9574_nl-NL.pdf | Dca s3 | 835489NN
BPL16+3% | 2020-01-20 | INS06 | VULT Dca | 810470NN | 8711401182227 | VULT Dca 0,6/1kV gy# 4G6 mm2 ms | Aflevering variabele lengte | 11948 | EUR | 1000 | Nee | Meter | VULT Dca 0,6/1kV gy# 4G6 mm2 ms | Dca | 6 | 4 | https://prysmiandatasheets.blob.core.windows.net/prod/ProductFamily7176_nl-NL.pdf | Dca s3 | 835539NN
BPL16+3% | 2020-01-20 | INS06 | VULT Dca | 810574NN | 8711401182395 | VULT Dca 0,6/1kV gy# 10G1,5 mm2 | Aflevering variabele lengte | 8734.4 | EUR | 1000 | Ja | Meter | VULT Dca 0,6/1kV gy# 10G1,5 mm2 | Dca | 15 | 10 | https://prysmiandatasheets.blob.core.windows.net/prod/ProductFamily7176_nl-NL.pdf | Dca s3 | 835538NN
BPL16+3% | 2020-01-20 | INS06 | VULT Dca | 810575NN | 8711401182401 | VULT Dca 0,6/1kV gy# 19G1,5 mm2 | Aflevering variabele lengte | 16274 | EUR | 1000 | Nee | Meter | VULT Dca 0,6/1kV gy# 19G1,5 mm2 | Dca | 15 | 19 | https://prysmiandatasheets.blob.core.windows.net/prod/ProductFamily7176_nl-NL.pdf | Dca s3 | 835537NN
BPL16+3% | 2020-01-20 | INS06 | HULT Cca | 820181F3 | 8711401186560 | HULT Cca 0,6/1kV gy# 5G2,5 mm2 | 100 M folie | 8034 | EUR | 1000 | Ja | Ring | HULT Cca 0,6/1kV gy# 5G2,5 mm2 | Cca | 25 | 5 | https://prysmiandatasheets.blob.core.windows.net/prod/ProductFamily9606_nl-NL.pdf
BPL16+3% | 2020-01-20 | INS06 | HULT Cca | 820181H5 | 8711401186577 | HULT Cca 0,6/1kV gy# 5G2,5 mm2 | 500 M VKH DRAKA | 8034 | EUR | 1000 | Ja | Haspel | HULT Cca 0,6/1kV gy# 5G2,5 mm2 | Cca | 25 | 5 | https://prysmiandatasheets.blob.core.windows.net/prod/ProductFamily9606_nl-NL.pdf
BPL16+3% | 2020-01-20 | INS06 | HULT Cca | 820344H5 | 8711401186645 | HULT Cca 0,6/1kV gy# 5G6 mm2 | 500 M VKH DRAKA | 18952 | EUR | 1000 | Ja | Haspel | HULT Cca 0,6/1kV gy# 5G6 mm2 | Cca | 6 | 5 | https://prysmiandatasheets.blob.core.windows.net/prod/ProductFamily9606_nl-NL.pdf
BPL16+3% | 2020-01-20 | INS06 | VULT Dca | 810881F3 | 8711401182715 | VULT Dca 0,6/1kV gy# 2x4 mm2 | 100 M folie | 4305.4 | EUR | 1000 | Nee | Ring | VULT Dca 0,6/1kV gy# 2x4 mm2 | Dca | 4 | 2 | https://prysmiandatasheets.blob.core.windows.net/prod/ProductFamily7176_nl-NL.pdf | Dca s3 | 835536F3
BPL16+3% | 2020-01-20 | INS06 | VULT Dca | 810881H5 | 8711401182722 | VULT Dca 0,6/1kV gy# 2x4 mm2 | 500 M VKH DRAKA | 4305.4 | EUR | 1000 | Ja | Haspel | VULT Dca 0,6/1kV gy# 2x4 mm2 | Dca | 4 | 2 | https://prysmiandatasheets.blob.core.windows.net/prod/ProductFamily7176_nl-NL.pdf | Dca s3 | 835536H5
BPL16+3% | 2020-01-20 | INS06 | VULT Dca | 810915F3 | 8711401182739 | VULT Dca 0,6/1kV gy# 3G4 mm2 | 100 M folie | 6190.3 | EUR | 1000 | Ja | Ring | VULT Dca 0,6/1kV gy# 3G4 mm2 | Dca | 4 | 3 | https://prysmiandatasheets.blob.core.windows.net/prod/ProductFamily7176_nl-NL.pdf | Dca s3 | 835535F3
BPL16+3% | 2020-01-20 | INS06 | VULT Dca | 810915H5 | 8711401182746 | VULT Dca 0,6/1kV gy# 3G4 mm2 | 500 M VKH DRAKA | 6190.3 | EUR | 1000 | Ja | Haspel | VULT Dca 0,6/1kV gy# 3G4 mm2 | Dca | 4 | 3 | https://prysmiandatasheets.blob.core.windows.net/prod/ProductFamily7176_nl-NL.pdf | Dca s3 | 835535H5
BPL16+3% | 2020-01-20 | INS06 | VULT Dca | 810915H6 | 8711401182753 | VULT Dca 0,6/1kV gy# 3G4 mm2 | 1000 M VKH DRAKA | 6190.3 | EUR | 1000 | Ja | Haspel | VULT Dca 0,6/1kV gy# 3G4 mm2 | Dca | 4 | 3 | https://prysmiandatasheets.blob.core.windows.net/prod/ProductFamily7176_nl-NL.pdf | Dca s3 | 835535H6
BPL16+3% | 2020-01-20 | INS06 | VULT Dca | 810916H6 | 8711401182760 | VULT Dca 0,6/1kV gy# 16G1,5 mm2 | 1000 M VKH DRAKA | 13699 | EUR | 1000 | Nee | Haspel | VULT Dca 0,6/1kV gy# 16G1,5 mm2 | Dca | 15 | 16 | https://prysmiandatasheets.blob.core.windows.net/prod/ProductFamily7176_nl-NL.pdf | Dca s3 | 835534H6
BPL16+3% | 2020-01-20 | INS06 | VULT Dca | 810916NN | 8711401182777 | VULT Dca 0,6/1kV gy# 16G1,5 mm2 | Aflevering variabele lengte | 13699 | EUR | 1000 | Ja | Meter | VULT Dca 0,6/1kV gy# 16G1,5 mm2 | Dca | 15 | 16 | https://prysmiandatasheets.blob.core.windows.net/prod/ProductFamily7176_nl-NL.pdf | Dca s3 | 835534NN
BPL16+3% | 2020-01-20 | INS06 | VULT Dca | 810917NN | 8711401182784 | VULT Dca 0,6/1kV gy# 16G2,5 mm2 | Aflevering variabele lengte | 20909 | EUR | 1000 | Ja | Meter | VULT Dca 0,6/1kV gy# 16G2,5 mm2 | Dca | 25 | 16 | https://prysmiandatasheets.blob.core.windows.net/prod/ProductFamily7176_nl-NL.pdf | Dca s3 | 835533NN
BPL16+3% | 2020-01-20 | INS06 | VULT Dca | 810923H5 | 8711401182807 | VULT Dca 0,6/1kV gy# 4G2,5 mm2 | 500 M VKH DRAKA | 5067.6 | EUR | 1000 | Ja | Haspel | VULT Dca 0,6/1kV gy# 4G2,5 mm2 | Dca | 25 | 4 | https://prysmiandatasheets.blob.core.windows.net/prod/ProductFamily7176_nl-NL.pdf | Dca s3 | 835532H5
BPL16+3% | 2020-01-20 | INS06 | VULT Dca | 810923H7 | 8711401182814 | VULT Dca 0,6/1kV gy# 4G2,5 mm2 | 2000 M VKH DRAKA | 5067.6 | EUR | 1000 | Ja | Haspel | VULT Dca 0,6/1kV gy# 4G2,5 mm2 | Dca | 25 | 4 | https://prysmiandatasheets.blob.core.windows.net/prod/ProductFamily7176_nl-NL.pdf | Dca s3 | 835532H7
BPL16+3% | 2020-01-20 | INS06 | VULT Dca | 810923NN | 8711401182821 | VULT Dca 0,6/1kV gy# 4G2,5 mm2 | Aflevering variabele lengte | 5067.6 | EUR | 1000 | Nee | Meter | VULT Dca 0,6/1kV gy# 4G2,5 mm2 | Dca | 25 | 4 | https://prysmiandatasheets.blob.core.windows.net/prod/ProductFamily7176_nl-NL.pdf | Dca s3 | 835532NN
BPL16+3% | 2020-01-20 | INS06 | VULT Dca | 810924F2 | 8711401182838 | VULT Dca 0,6/1kV gy# 5G2,5 mm2 | 50 M folie | 6272.7 | EUR | 1000 | Ja | Ring | VULT Dca 0,6/1kV gy# 5G2,5 mm2 | Dca | 25 | 5 | https://prysmiandatasheets.blob.core.windows.net/prod/ProductFamily7176_nl-NL.pdf | Dca s3 | 835531F2
BPL16+3% | 2020-01-20 | INS06 | VULT Dca | 810924F3 | 8711401182845 | VULT Dca 0,6/1kV gy# 5G2,5 mm2 | 100 M folie | 6272.7 | EUR | 1000 | Ja | Ring | VULT Dca 0,6/1kV gy# 5G2,5 mm2 | Dca | 25 | 5 | https://prysmiandatasheets.blob.core.windows.net/prod/ProductFamily7176_nl-NL.pdf | Dca s3 | 835531F3
BPL16+3% | 2020-01-20 | INS06 | VULT Dca | 810924H5 | 8711401182852 | VULT Dca 0,6/1kV gy# 5G2,5 mm2 | 500 M VKH DRAKA | 6272.7 | EUR | 1000 | Ja | Haspel | VULT Dca 0,6/1kV gy# 5G2,5 mm2 | Dca | 25 | 5 | https://prysmiandatasheets.blob.core.windows.net/prod/ProductFamily7176_nl-NL.pdf | Dca s3 | 835531H5
BPL16+3% | 2020-01-20 | INS06 | VULT Dca | 810924H6 | 8711401182869 | VULT Dca 0,6/1kV gy# 5G2,5 mm2 | 1000 M VKH DRAKA | 6272.7 | EUR | 1000 | Nee | Haspel | VULT Dca 0,6/1kV gy# 5G2,5 mm2 | Dca | 25 | 5 | https://prysmiandatasheets.blob.core.windows.net/prod/ProductFamily7176_nl-NL.pdf
BPL16+3% | 2020-01-20 | INS06 | VULT Dca | 810924H7 | 8711401182876 | VULT Dca 0,6/1kV gy# 5G2,5 mm2 | 2000 M VKH DRAKA | 6272.7 | EUR | 1000 | Ja | Haspel | VULT Dca 0,6/1kV gy# 5G2,5 mm2 | Dca | 25 | 5 | https://prysmiandatasheets.blob.core.windows.net/prod/ProductFamily7176_nl-NL.pdf | Dca s3 | 835531H7
BPL16+3% | 2020-01-20 | INS06 | VULT Dca | 810924NN | 8711401182883 | VULT Dca 0,6/1kV gy# 5G2,5 mm2 | Aflevering variabele lengte | 6272.7 | EUR | 1000 | Ja | Meter | VULT Dca 0,6/1kV gy# 5G2,5 mm2 | Dca | 25 | 5 | https://prysmiandatasheets.blob.core.windows.net/prod/ProductFamily7176_nl-NL.pdf | Dca s3 | 835531NN
BPL16+3% | 2020-01-20 | INS06 | VULT Dca | 810925F3 | 8711401182890 | VULT Dca 0,6/1kV gy# 5G4 mm2 | 100 M folie | 10083.7 | EUR | 1000 | Ja | Ring | VULT Dca 0,6/1kV gy# 5G4 mm2 | Dca | 4 | 5 | https://prysmiandatasheets.blob.core.windows.net/prod/ProductFamily7176_nl-NL.pdf | Dca s3 | 835530F3
BPL16+3% | 2020-01-20 | INS06 | VULT Dca | 810925H5 | 8711401182906 | VULT Dca 0,6/1kV gy# 5G4 mm2 | 500 M VKH DRAKA | 10083.7 | EUR | 1000 | Ja | Haspel | VULT Dca 0,6/1kV gy# 5G4 mm2 | Dca | 4 | 5 | https://prysmiandatasheets.blob.core.windows.net/prod/ProductFamily7176_nl-NL.pdf | Dca s3 | 835530H5
BPL16+3% | 2020-01-20 | INS06 | VULT Dca | 810925H7 | 8711401182913 | VULT Dca 0,6/1kV gy# 5G4 mm2 | 2000 M VKH DRAKA | 10083.7 | EUR | 1000 | Ja | Haspel | VULT Dca 0,6/1kV gy# 5G4 mm2 | Dca | 4 | 5 | https://prysmiandatasheets.blob.core.windows.net/prod/ProductFamily7176_nl-NL.pdf | Dca s3 | 835530H7
BPL16+3% | 2020-01-20 | INS06 | VULT Dca | 810925NN | 8711401182920 | VULT Dca 0,6/1kV gy# 5G4 mm2 | Aflevering variabele lengte | 10083.7 | EUR | 1000 | Ja | Meter | VULT Dca 0,6/1kV gy# 5G4 mm2 | Dca | 4 | 5 | https://prysmiandatasheets.blob.core.windows.net/prod/ProductFamily7176_nl-NL.pdf | Dca s3 | 835530NN
BPL16+3% | 2020-01-20 | INS06 | HULT B2ca | 832942H5 | 8711401199652 | HULT B2ca 0,6/1kV gy# 2x2,5 mm2 | 500 M VKH DRAKA | 3738.9 | EUR | 1000 | Nee | Haspel | HULT B2ca 0,6/1kV gy# 2x2,5 mm2 | B2ca | 25 | 2 | https://prysmiandatasheets.blob.core.windows.net/prod/ProductFamily9561_nl-NL.pdf
BPL16+3% | 2020-01-20 | INS06 | HULT B2ca | 832943H5 | 8711401199775 | HULT B2ca 0,6/1kV gy# 2x4 mm2 ms | 500 M VKH DRAKA | 6035.8 | EUR | 1000 | Nee | Haspel | HULT B2ca 0,6/1kV gy# 2x4 mm2 ms | B2ca | 4 | 2 | https://prysmiandatasheets.blob.core.windows.net/prod/ProductFamily9561_nl-NL.pdf
BPL16+3% | 2020-01-20 | INS06 | HULT B2ca | 832944H5 | 8711401199782 | HULT B2ca 0,6/1kV gy# 2x6 mm2 ms | 500 M VKH DRAKA | 8682.9 | EUR | 1000 | Nee | Haspel | HULT B2ca 0,6/1kV gy# 2x6 mm2 ms | B2ca | 6 | 2 | https://prysmiandatasheets.blob.core.windows.net/prod/ProductFamily9561_nl-NL.pdf
BPL16+3% | 2020-01-20 | INS06 | HULT B2ca | 832947H5 | 8711401199751 | HULT B2ca 0,6/1kV gy# 3G1,5 mm2 | 500 M VKH DRAKA | 3532.9 | EUR | 1000 | Nee | Haspel | HULT B2ca 0,6/1kV gy# 3G1,5 mm2 | B2ca | 15 | 3 | https://prysmiandatasheets.blob.core.windows.net/prod/ProductFamily9561_nl-NL.pdf
BPL16+3% | 2020-01-20 | INS06 | HULT B2ca | 832948H6 | 8711401199843 | HULT B2ca 0,6/1kV gy# 3x2,5 mm2 bu bn bk | 1000 M VKH DRAKA | 5139.7 | EUR | 1000 | Nee | Haspel | HULT B2ca 0,6/1kV gy# 3x2,5 mm2 bu bn bk | B2ca | 25 | 3 | https://prysmiandatasheets.blob.core.windows.net/prod/ProductFamily9561_nl-NL.pdf
BPL16+3% | 2020-01-20 | INS06 | HULT B2ca | 832949H5 | 8711401199799 | HULT B2ca 0,6/1kV gy# 3G4 mm2 | 500 M VKH DRAKA | 8703.5 | EUR | 1000 | Nee | Haspel | HULT B2ca 0,6/1kV gy# 3G4 mm2 | B2ca | 4 | 3 | https://prysmiandatasheets.blob.core.windows.net/prod/ProductFamily9561_nl-NL.pdf
BPL16+3% | 2020-01-20 | INS06 | HULT B2ca | 832953H5 | 8711401199836 | HULT B2ca 0,6/1kV gy# 4G1,5 mm2 | 500 M VKH DRAKA | 4573.2 | EUR | 1000 | Nee | Haspel | HULT B2ca 0,6/1kV gy# 4G1,5 mm2 | B2ca | 15 | 4 | https://prysmiandatasheets.blob.core.windows.net/prod/ProductFamily9561_nl-NL.pdf
BPL16+3% | 2020-01-20 | INS06 | HULT B2ca | 832954H5 | 8711401199669 | HULT B2ca 0,6/1kV gy# 4G2,5 mm2 | 500 M VKH DRAKA | 6798 | EUR | 1000 | Ja | Haspel | HULT B2ca 0,6/1kV gy# 4G2,5 mm2 | B2ca | 25 | 4 | https://prysmiandatasheets.blob.core.windows.net/prod/ProductFamily9561_nl-NL.pdf
BPL16+3% | 2020-01-20 | INS06 | HULT B2ca | 832960F3 | 8711401199676 | HULT B2ca 0,6/1kV gy# 5G2,5 mm2 | 100 M folie | 8332.7 | EUR | 1000 | Ja | Ring | HULT B2ca 0,6/1kV gy# 5G2,5 mm2 | B2ca | 25 | 5 | https://prysmiandatasheets.blob.core.windows.net/prod/ProductFamily9561_nl-NL.pdf
BPL16+3% | 2020-01-20 | INS06 | HULT B2ca | 832960H5 | 8711401199683 | HULT B2ca 0,6/1kV gy# 5G2,5 mm2 | 500 M VKH DRAKA | 8332.7 | EUR | 1000 | Ja | Haspel | HULT B2ca 0,6/1kV gy# 5G2,5 mm2 | B2ca | 25 | 5 | https://prysmiandatasheets.blob.core.windows.net/prod/ProductFamily9561_nl-NL.pdf
BPL16+3% | 2020-01-20 | INS06 | HULT B2ca | 832962H5 | 8711401199690 | HULT B2ca 0,6/1kV gy# 5G6 mm2 | 500 M VKH DRAKA | 19570 | EUR | 1000 | Nee | Haspel | HULT B2ca 0,6/1kV gy# 5G6 mm2 | B2ca | 6 | 5 | https://prysmiandatasheets.blob.core.windows.net/prod/ProductFamily9561_nl-NL.pdf
BPL16+3% | 2020-01-20 | INS06 | HULT B2ca | 832965H5 | 8711401199591 | HULT B2ca 0,6/1kV gy# 3G2,5 mm2 | 500 M VKH DRAKA | 5139.7 | EUR | 1000 | Ja | Haspel | HULT B2ca 0,6/1kV gy# 3G2,5 mm2 | B2ca | 25 | 3 | https://prysmiandatasheets.blob.core.windows.net/prod/ProductFamily9561_nl-NL.pdf
BPL16+3% | 2020-01-20 | INS06 | HULT B2ca | 832965H7 | 8711401199638 | HULT B2ca 0,6/1kV gy# 3G2,5 mm2 | 2000 M VKH DRAKA | 5139.7 | EUR | 1000 | Ja | Haspel | HULT B2ca 0,6/1kV gy# 3G2,5 mm2 | B2ca | 25 | 3 | https://prysmiandatasheets.blob.core.windows.net/prod/ProductFamily9561_nl-NL.pdf
BPL16+3% | 2020-01-20 | INS06 | HULT B2ca | 832972H5 | 8711401200440 | HULT B2ca 0,6/1kV gy# 4G2,5 mm2 ye/gn bu bn bk | 500 M VKH DRAKA | 6798 | EUR | 1000 | Nee | Haspel | HULT B2ca 0,6/1kV gy# 4G2,5 mm2 ye/gn bu bn bk | B2ca | 25 | 4 | https://prysmiandatasheets.blob.core.windows.net/prod/ProductFamily9561_nl-NL.pdf
BPL16+3% | 2020-01-20 | INS06 | HULT BM B2ca | 832980H5 | 8711401199089 | HULT B2ca BM 0,6/1kV rd# 2x1,5 mm2 | 500 M VKH DRAKA | 2616.2 | EUR | 1000 | Nee | Haspel | HULT B2ca BM 0,6/1kV rd# 2x1,5 mm2 | B2ca | 15 | 2 | https://prysmiandatasheets.blob.core.windows.net/prod/ProductFamily9567_nl-NL.pdf
BPL16+3% | 2020-01-20 | INS06 | HULT BM B2ca | 832981H5 | 8711401199096 | HULT B2ca BM 0,6/1kV rd# 2x2,5 mm2 | 500 M VKH DRAKA | 3728.6 | EUR | 1000 | Nee | Haspel | HULT B2ca BM 0,6/1kV rd# 2x2,5 mm2 | B2ca | 25 | 2 | https://prysmiandatasheets.blob.core.windows.net/prod/ProductFamily9567_nl-NL.pdf
BPL16+3% | 2020-01-20 | INS06 | HULT BM B2ca | 832984H5 | 8711401199126 | HULT B2ca BM 0,6/1kV rd# 3G1,5 mm2 | 500 M VKH DRAKA | 3532.9 | EUR | 1000 | Nee | Haspel | HULT B2ca BM 0,6/1kV rd# 3G1,5 mm2 | B2ca | 15 | 3 | https://prysmiandatasheets.blob.core.windows.net/prod/ProductFamily9567_nl-NL.pdf
BPL16+3% | 2020-01-20 | INS06 | HULT BM B2ca | 832985H5 | 8711401199133 | HULT B2ca BM 0,6/1kV rd# 3G2,5 mm2 | 500 M VKH DRAKA | 5139.7 | EUR | 1000 | Nee | Haspel | HULT B2ca BM 0,6/1kV rd# 3G2,5 mm2 | B2ca | 25 | 3 | https://prysmiandatasheets.blob.core.windows.net/prod/ProductFamily9567_nl-NL.pdf
BPL16+3% | 2020-01-20 | INS06 | HULT Cca | 820938H5 | 8711401187253 | HULT Cca 0,6/1kV gy# 3G1,5 mm2 | 500 M VKH DRAKA | 3409.3 | EUR | 1000 | Nee | Haspel | HULT Cca 0,6/1kV gy# 3G1,5 mm2 | Cca | 15 | 3 | https://prysmiandatasheets.blob.core.windows.net/prod/ProductFamily9606_nl-NL.pdf
BPL16+3% | 2020-01-20 | INS06 | HULT Cca | 821634H1 | 8711401187604 | HULT Cca 0,6/1kV gy# 1x6 mm2 ms | KM veelvoud VKH DRAKA | 4181.8 | EUR | 1000 | Nee | Haspel | HULT Cca 0,6/1kV gy# 1x6 mm2 ms | Cca | 6 | 1 | https://prysmiandatasheets.blob.core.windows.net/prod/ProductFamily9606_nl-NL.pdf
BPL16+3% | 2020-01-20 | INS06 | HULT Cca | 821644H5 | 8711401187611 | HULT Cca 0,6/1kV gy# 2x4 mm2 ms | 500 M VKH DRAKA | 5829.8 | EUR | 1000 | Nee | Haspel | HULT Cca 0,6/1kV gy# 2x4 mm2 ms | Cca | 4 | 2 | https://prysmiandatasheets.blob.core.windows.net/prod/ProductFamily9606_nl-NL.pdf
BPL16+3% | 2020-01-20 | INS06 | HULT Cca | 821645H5 | 8711401187628 | HULT Cca 0,6/1kV gy# 2x6 mm2 ms | 500 M VKH DRAKA | 8384.2 | EUR | 1000 | Nee | Haspel | HULT Cca 0,6/1kV gy# 2x6 mm2 ms | Cca | 6 | 2 | https://prysmiandatasheets.blob.core.windows.net/prod/ProductFamily9606_nl-NL.pdf
BPL16+3% | 2020-01-20 | INS06 | HULT Cca | 821652H5 | 8711401187635 | HULT Cca 0,6/1kV gy# 3G4 mm2 | 500 M VKH DRAKA | 8404.8 | EUR | 1000 | Ja | Haspel | HULT Cca 0,6/1kV gy# 3G4 mm2 | Cca | 4 | 3 | https://prysmiandatasheets.blob.core.windows.net/prod/ProductFamily9606_nl-NL.pdf
BPL16+3% | 2020-01-20 | INS06 | HULT Cca | 821665H5 | 8711401187642 | HULT Cca 0,6/1kV gy# 4G1,5 mm2 | 500 M VKH DRAKA | 4418.7 | EUR | 1000 | Nee | Haspel | HULT Cca 0,6/1kV gy# 4G1,5 mm2 | Cca | 15 | 4 | https://prysmiandatasheets.blob.core.windows.net/prod/ProductFamily9606_nl-NL.pdf
BPL16+3% | 2020-01-20 | INS06 | VULT BM Dca | 822208H5 | 8711401188076 | VULT Dca 0,6/1kV BM 0,6/1kV rd# 2x1,5 mm2 | 500 M VKH DRAKA | 1843.7 | EUR | 1000 | Ja | Haspel | VULT Dca 0,6/1kV BM 0,6/1kV rd# 2x1,5 mm2 | Dca | 15 | 2 | https://prysmiandatasheets.blob.core.windows.net/prod/ProductFamily9574_nl-NL.pdf | Dca s3 | 835488H5
BPL16+3% | 2020-01-20 | INS06 | VULT BM Dca | 822208NN | 8711401188083 | VULT Dca 0,6/1kV BM 0,6/1kV rd# 2x1,5 mm2 | Aflevering variabele lengte | 1843.7 | EUR | 1000 | Nee | Meter | VULT Dca 0,6/1kV BM 0,6/1kV rd# 2x1,5 mm2 | Dca | 15 | 2 | https://prysmiandatasheets.blob.core.windows.net/prod/ProductFamily9574_nl-NL.pdf | Dca s3 | 835488NN
BPL16+3% | 2020-01-20 | INS06 | VULT BM Dca | 822216NN | 8711401188090 | VULT Dca 0,6/1kV BM 0,6/1kV rd# 2x2,5 mm2 | Aflevering variabele lengte | 2678 | EUR | 1000 | Nee | Meter | VULT Dca 0,6/1kV BM 0,6/1kV rd# 2x2,5 mm2 | Dca | 25 | 2 | https://prysmiandatasheets.blob.core.windows.net/prod/ProductFamily9574_nl-NL.pdf | Dca s3 | 835487NN
BPL16+3% | 2020-01-20 | INS06 | VULT BM Dca | 822217NN | 8711401188106 | VULT Dca 0,6/1kV BM 0,6/1kV rd# 4G2,5 mm2 | Aflevering variabele lengte | 5067.6 | EUR | 1000 | Nee | Meter | VULT Dca 0,6/1kV BM 0,6/1kV rd# 4G2,5 mm2 | Dca | 25 | 4 | https://prysmiandatasheets.blob.core.windows.net/prod/ProductFamily9574_nl-NL.pdf | Dca s3 | 835486NN
BPL16+3% | 2020-01-20 | INS06 | HULT BM Cca | 822218H5 | 8711401188113 | HULT Cca BM 0,6/1kV rd# 2x1,5 mm2 | 500 M VKH DRAKA | 2533.8 | EUR | 1000 | Ja | Haspel | HULT Cca BM 0,6/1kV rd# 2x1,5 mm2 | Cca | 15 | 2 | https://prysmiandatasheets.blob.core.windows.net/prod/ProductFamily9536_nl-NL.pdf
BPL16+3% | 2020-01-20 | INS06 | HULT BM Cca | 822219H5 | 8711401188120 | HULT Cca BM 0,6/1kV rd# 2x2,5 mm2 | 500 M VKH DRAKA | 3605 | EUR | 1000 | Ja | Haspel | HULT Cca BM 0,6/1kV rd# 2x2,5 mm2 | Cca | 25 | 2 | https://prysmiandatasheets.blob.core.windows.net/prod/ProductFamily9536_nl-NL.pdf
BPL16+3% | 2020-01-20 | INS06 | VULT BM Dca | 822227NN | 8711401188137 | VULT Dca 0,6/1kV BM 0,6/1kV rd# 3G1,5 mm2 | Aflevering variabele lengte | 2544.1 | EUR | 1000 | Nee | Meter | VULT Dca 0,6/1kV BM 0,6/1kV rd# 3G1,5 mm2 | Dca | 15 | 3 | https://prysmiandatasheets.blob.core.windows.net/prod/ProductFamily9574_nl-NL.pdf | Dca s3 | 835485NN
BPL16+3% | 2020-01-20 | INS06 | VULT BM Dca | 822228NN | 8711401188144 | VULT Dca 0,6/1kV BM 0,6/1kV rd# 3G2,5 mm2 | Aflevering variabele lengte | 3914 | EUR | 1000 | Nee | Meter | VULT Dca 0,6/1kV BM 0,6/1kV rd# 3G2,5 mm2 | Dca | 25 | 3 | https://prysmiandatasheets.blob.core.windows.net/prod/ProductFamily9574_nl-NL.pdf
BPL16+3% | 2020-01-20 | INS06 | HULT BM Cca | 822229H5 | 8711401188151 | HULT Cca BM 0,6/1kV rd# 3G1,5 mm2 | 500 M VKH DRAKA | 3409.3 | EUR | 1000 | Nee | Haspel | HULT Cca BM 0,6/1kV rd# 3G1,5 mm2 | Cca | 15 | 3 | https://prysmiandatasheets.blob.core.windows.net/prod/ProductFamily9536_nl-NL.pdf
BPL16+3% | 2020-01-20 | INS06 | HULT BM Cca | 822230H5 | 8711401188168 | HULT Cca BM 0,6/1kV rd# 3G2,5 mm2 | 500 M VKH DRAKA | 4964.6 | EUR | 1000 | Nee | Haspel | HULT Cca BM 0,6/1kV rd# 3G2,5 mm2 | Cca | 25 | 3 | https://prysmiandatasheets.blob.core.windows.net/prod/ProductFamily9536_nl-NL.pdf
BPL16+3% | 2020-01-20 | INS06 | VULT Dca | 810926F2 | 8711401182937 | VULT Dca 0,6/1kV gy# 5G6 mm2 ms | 50 M folie | 14626 | EUR | 1000 | Ja | Ring | VULT Dca 0,6/1kV gy# 5G6 mm2 ms | Dca | 6 | 5 | https://prysmiandatasheets.blob.core.windows.net/prod/ProductFamily7176_nl-NL.pdf | Dca s3 | 835529F2
BPL16+3% | 2020-01-20 | INS06 | VULT Dca | 810926H5 | 8711401182944 | VULT Dca 0,6/1kV gy# 5G6 mm2 ms | 500 M VKH DRAKA | 14626 | EUR | 1000 | Ja | Haspel | VULT Dca 0,6/1kV gy# 5G6 mm2 ms | Dca | 6 | 5 | https://prysmiandatasheets.blob.core.windows.net/prod/ProductFamily7176_nl-NL.pdf | Dca s3 | 835529H5
BPL16+3% | 2020-01-20 | INS06 | VULT Dca | 810926H7 | 8711401182951 | VULT Dca 0,6/1kV gy# 5G6 mm2 ms | 2000 M VKH DRAKA | 14626 | EUR | 1000 | Ja | Haspel | VULT Dca 0,6/1kV gy# 5G6 mm2 ms | Dca | 6 | 5 | https://prysmiandatasheets.blob.core.windows.net/prod/ProductFamily7176_nl-NL.pdf | Dca s3 | 835529H7
BPL16+3% | 2020-01-20 | INS06 | VULT Dca | 810926NN | 8711401182968 | VULT Dca 0,6/1kV gy# 5G6 mm2 ms | Aflevering variabele lengte | 14626 | EUR | 1000 | Ja | Meter | VULT Dca 0,6/1kV gy# 5G6 mm2 ms | Dca | 6 | 5 | https://prysmiandatasheets.blob.core.windows.net/prod/ProductFamily7176_nl-NL.pdf | Dca s3 | 835529NN
BPL16+3% | 2020-01-20 | INS06 | VULT Dca | 810927F3 | 8711401182975 | VULT Dca 0,6/1kV gy# 6G2,5 mm2 | 100 M folie | 8188.5 | EUR | 1000 | Nee | Ring | VULT Dca 0,6/1kV gy# 6G2,5 mm2 | Dca | 25 | 6 | https://prysmiandatasheets.blob.core.windows.net/prod/ProductFamily7176_nl-NL.pdf | Dca s3 | 835528F3
BPL16+3% | 2020-01-20 | INS06 | VULT Dca | 810927H5 | 8711401182982 | VULT Dca 0,6/1kV gy# 6G2,5 mm2 | 500 M VKH DRAKA | 8188.5 | EUR | 1000 | Ja | Haspel | VULT Dca 0,6/1kV gy# 6G2,5 mm2 | Dca | 25 | 6 | https://prysmiandatasheets.blob.core.windows.net/prod/ProductFamily7176_nl-NL.pdf | Dca s3 | 835528H5
BPL16+3% | 2020-01-20 | INS06 | VULT Dca | 810927NN | 8711401182999 | VULT Dca 0,6/1kV gy# 6G2,5 mm2 | Aflevering variabele lengte | 8188.5 | EUR | 1000 | Nee | Meter | VULT Dca 0,6/1kV gy# 6G2,5 mm2 | Dca | 25 | 6 | https://prysmiandatasheets.blob.core.windows.net/prod/ProductFamily7176_nl-NL.pdf | Dca s3 | 835528NN
BPL16+3% | 2020-01-20 | INS06 | VULT Dca | 810928F3 | 8711401183002 | VULT Dca 0,6/1kV gy# 7G2,5 mm2 | 100 M folie | 9239.1 | EUR | 1000 | Ja | Ring | VULT Dca 0,6/1kV gy# 7G2,5 mm2 | Dca | 25 | 7 | https://prysmiandatasheets.blob.core.windows.net/prod/ProductFamily7176_nl-NL.pdf | Dca s3 | 835527F3
BPL16+3% | 2020-01-20 | INS06 | VULT Dca | 810928H5 | 8711401183019 | VULT Dca 0,6/1kV gy# 7G2,5 mm2 | 500 M VKH DRAKA | 9239.1 | EUR | 1000 | Ja | Haspel | VULT Dca 0,6/1kV gy# 7G2,5 mm2 | Dca | 25 | 7 | https://prysmiandatasheets.blob.core.windows.net/prod/ProductFamily7176_nl-NL.pdf | Dca s3 | 835527H5
BPL16+3% | 2020-01-20 | INS06 | VULT Dca | 810928NN | 8711401183026 | VULT Dca 0,6/1kV gy# 7G2,5 mm2 | Aflevering variabele lengte | 9239.1 | EUR | 1000 | Nee | Meter | VULT Dca 0,6/1kV gy# 7G2,5 mm2 | Dca | 25 | 7 | https://prysmiandatasheets.blob.core.windows.net/prod/ProductFamily7176_nl-NL.pdf | Dca s3 | 835527NN
BPL16+3% | 2020-01-20 | INS06 | VULT Dca | 810929F3 | 8711401183033 | VULT Dca 0,6/1kV gy# 8G1,5 mm2 | 100 M folie | 7127.6 | EUR | 1000 | Ja | Ring | VULT Dca 0,6/1kV gy# 8G1,5 mm2 | Dca | 15 | 8 | https://prysmiandatasheets.blob.core.windows.net/prod/ProductFamily7176_nl-NL.pdf | Dca s3 | 835526F3
BPL16+3% | 2020-01-20 | INS06 | VULT Dca | 810929H5 | 8711401183040 | VULT Dca 0,6/1kV gy# 8G1,5 mm2 | 500 M VKH DRAKA | 7127.6 | EUR | 1000 | Ja | Haspel | VULT Dca 0,6/1kV gy# 8G1,5 mm2 | Dca | 15 | 8 | https://prysmiandatasheets.blob.core.windows.net/prod/ProductFamily7176_nl-NL.pdf | Dca s3 | 835526H5
BPL16+3% | 2020-01-20 | INS06 | VULT Dca | 810929NN | 8711401183057 | VULT Dca 0,6/1kV gy# 8G1,5 mm2 | Aflevering variabele lengte | 7127.6 | EUR | 1000 | Nee | Meter | VULT Dca 0,6/1kV gy# 8G1,5 mm2 | Dca | 15 | 8 | https://prysmiandatasheets.blob.core.windows.net/prod/ProductFamily7176_nl-NL.pdf | Dca s3 | 835526NN
BPL16+3% | 2020-01-20 | INS06 | VULT Dca | 810930NN | 8711401183064 | VULT Dca 0,6/1kV gy# 12G1,5 mm2 | Aflevering variabele lengte | 10300 | EUR | 1000 | Ja | Meter | VULT Dca 0,6/1kV gy# 12G1,5 mm2 | Dca | 15 | 12 | https://prysmiandatasheets.blob.core.windows.net/prod/ProductFamily7176_nl-NL.pdf | Dca s3 | 835525NN
BPL16+3% | 2020-01-20 | INS06 | VULT Dca | 810987F3 | 8711401183262 | VULT Dca 0,6/1kV gy# 4G4 mm2 | 100 M folie | 8116.4 | EUR | 1000 | Ja | Ring | VULT Dca 0,6/1kV gy# 4G4 mm2 | Dca | 4 | 4 | https://prysmiandatasheets.blob.core.windows.net/prod/ProductFamily7176_nl-NL.pdf | Dca s3 | 835518F3
BPL16+3% | 2020-01-20 | INS06 | VULT Dca | 810987H5 | 8711401183279 | VULT Dca 0,6/1kV gy# 4G4 mm2 | 500 M VKH DRAKA | 8116.4 | EUR | 1000 | Ja | Haspel | VULT Dca 0,6/1kV gy# 4G4 mm2 | Dca | 4 | 4 | https://prysmiandatasheets.blob.core.windows.net/prod/ProductFamily7176_nl-NL.pdf | Dca s3 | 835518H5
BPL16+3% | 2020-01-20 | INS06 | VULT Dca | 810987NN | 8711401183286 | VULT Dca 0,6/1kV gy# 4G4 mm2 | Aflevering variabele lengte | 8116.4 | EUR | 1000 | Nee | Meter | VULT Dca 0,6/1kV gy# 4G4 mm2 | Dca | 4 | 4 | https://prysmiandatasheets.blob.core.windows.net/prod/ProductFamily7176_nl-NL.pdf | Dca s3 | 835518NN
BPL16+3% | 2020-01-20 | INS06 | VULT Dca | 810988NN | 8711401183293 | VULT Dca 0,6/1kV gy# 8G2,5 mm2 | Aflevering variabele lengte | 10815 | EUR | 1000 | Ja | Meter | VULT Dca 0,6/1kV gy# 8G2,5 mm2 | Dca | 25 | 8 | https://prysmiandatasheets.blob.core.windows.net/prod/ProductFamily7176_nl-NL.pdf | Dca s3 | 835517NN
BPL16+3% | 2020-01-20 | INS06 | VULT Dca | 810989NN | 8711401183330 | VULT Dca 0,6/1kV gy# 10G2,5 mm2 | Aflevering variabele lengte | 13493 | EUR | 1000 | Ja | Meter | VULT Dca 0,6/1kV gy# 10G2,5 mm2 | Dca | 25 | 10 | https://prysmiandatasheets.blob.core.windows.net/prod/ProductFamily7176_nl-NL.pdf | Dca s3 | 835516NN
BPL16+3% | 2020-01-20 | INS06 | VULT Dca | 810990NN | 8711401183347 | VULT Dca 0,6/1kV gy# 12G2,5 mm2 | Aflevering variabele lengte | 15862 | EUR | 1000 | Ja | Meter | VULT Dca 0,6/1kV gy# 12G2,5 mm2 | Dca | 25 | 12 | https://prysmiandatasheets.blob.core.windows.net/prod/ProductFamily7176_nl-NL.pdf | Dca s3 | 835515NN
BPL16+3% | 2020-01-20 | INS06 | VULT Dca | 810991NN | 8711401183354 | VULT Dca 0,6/1kV gy# 14G1,5 mm2 | Aflevering variabele lengte | 12051 | EUR | 1000 | Nee | Meter | VULT Dca 0,6/1kV gy# 14G1,5 mm2 | Dca | 15 | 14 | https://prysmiandatasheets.blob.core.windows.net/prod/ProductFamily7176_nl-NL.pdf | Dca s3 | 835514NN
BPL16+3% | 2020-01-20 | INS06 | VULT Dca | 810992NN | 8711401183361 | VULT Dca 0,6/1kV gy# 19G2,5 mm2 | Aflevering variabele lengte | 25132 | EUR | 1000 | Nee | Meter | VULT Dca 0,6/1kV gy# 19G2,5 mm2 | Dca | 25 | 19 | https://prysmiandatasheets.blob.core.windows.net/prod/ProductFamily7176_nl-NL.pdf | Dca s3 | 835513NN
BPL16+3% | 2020-01-20 | INS06 | VULT Dca | 810993D3 | 8711401183378 | VULT Dca 0,6/1kV gy# 3x1,5 mm2 | 100 M doos | 2544.1 | EUR | 1000 | Ja | Doos | VULT Dca 0,6/1kV gy# 3x1,5 mm2 | Dca | 15 | 3 | https://prysmiandatasheets.blob.core.windows.net/prod/ProductFamily7176_nl-NL.pdf | Dca s3 | 835512D3
BPL16+3% | 2020-01-20 | INS06 | VULT Dca | 810993H5 | 8711401183385 | VULT Dca 0,6/1kV gy# 3x1,5 mm2 | 500 M VKH DRAKA | 2544.1 | EUR | 1000 | Ja | Haspel | VULT Dca 0,6/1kV gy# 3x1,5 mm2 | Dca | 15 | 3 | https://prysmiandatasheets.blob.core.windows.net/prod/ProductFamily7176_nl-NL.pdf | Dca s3 | 835512H5
BPL16+3% | 2020-01-20 | INS06 | VULT Dca | 810994NN | 8711401183392 | VULT Dca 0,6/1kV gy# 4x1,5 mm2 | Aflevering variabele lengte | 3316.6 | EUR | 1000 | Nee | Meter | VULT Dca 0,6/1kV gy# 4x1,5 mm2 | Dca | 15 | 4 | https://prysmiandatasheets.blob.core.windows.net/prod/ProductFamily7176_nl-NL.pdf | Dca s3 | 835511NN
BPL16+3% | 2020-01-20 | INS06 | VULT Dca | 811077F3 | 8711401183484 | VULT Dca 0,6/1kV gy# 3G6 mm2 ms | 100 M folie | 9012.5 | EUR | 1000 | Ja | Ring | VULT Dca 0,6/1kV gy# 3G6 mm2 ms | Dca | 6 | 3 | https://prysmiandatasheets.blob.core.windows.net/prod/ProductFamily7176_nl-NL.pdf | Dca s3 | 835509F3
BPL16+3% | 2020-01-20 | INS06 | VULT Dca | 811077H5 | 8711401183491 | VULT Dca 0,6/1kV gy# 3G6 mm2 ms | 500 M VKH DRAKA | 9012.5 | EUR | 1000 | Ja | Haspel | VULT Dca 0,6/1kV gy# 3G6 mm2 ms | Dca | 6 | 3 | https://prysmiandatasheets.blob.core.windows.net/prod/ProductFamily7176_nl-NL.pdf | Dca s3 | 835509H5
BPL16+3% | 2020-01-20 | INS06 | VULT Dca | 811078F3 | 8711401183538 | VULT Dca 0,6/1kV gy# 6G1,5 mm2 | 100 M folie | 5541.4 | EUR | 1000 | Nee | Ring | VULT Dca 0,6/1kV gy# 6G1,5 mm2 | Dca | 15 | 6 | https://prysmiandatasheets.blob.core.windows.net/prod/ProductFamily7176_nl-NL.pdf | Dca s3 | 835508F3
BPL16+3% | 2020-01-20 | INS06 | VULT Dca | 811078H5 | 8711401183545 | VULT Dca 0,6/1kV gy# 6G1,5 mm2 | 500 M VKH DRAKA | 5541.4 | EUR | 1000 | Ja | Haspel | VULT Dca 0,6/1kV gy# 6G1,5 mm2 | Dca | 15 | 6 | https://prysmiandatasheets.blob.core.windows.net/prod/ProductFamily7176_nl-NL.pdf | Dca s3 | 835508H5
BPL16+3% | 2020-01-20 | INS06 | VULT Dca | 811078NN | 8711401183552 | VULT Dca 0,6/1kV gy# 6G1,5 mm2 | Aflevering variabele lengte | 5541.4 | EUR | 1000 | Nee | Meter | VULT Dca 0,6/1kV gy# 6G1,5 mm2 | Dca | 15 | 6 | https://prysmiandatasheets.blob.core.windows.net/prod/ProductFamily7176_nl-NL.pdf | Dca s3 | 835508NN
BPL16+3% | 2020-01-20 | INS06 | VULT Dca | 811079NN | 8711401183569 | VULT Dca 0,6/1kV gy# 24G1,5 mm2 | Aflevering variabele lengte | 20394 | EUR | 1000 | Nee | Meter | VULT Dca 0,6/1kV gy# 24G1,5 mm2 | Dca | 15 | 24 | https://prysmiandatasheets.blob.core.windows.net/prod/ProductFamily7176_nl-NL.pdf | Dca s3 | 835507NN
BPL16+3% | 2020-01-20 | INS06 | VULT Dca | 811080NN | 8711401183576 | VULT Dca 0,6/1kV gy# 30G1,5 mm2 | Aflevering variabele lengte | 25029 | EUR | 1000 | Nee | Meter | VULT Dca 0,6/1kV gy# 30G1,5 mm2 | Dca | 15 | 30 | https://prysmiandatasheets.blob.core.windows.net/prod/ProductFamily7176_nl-NL.pdf | Dca s3 | 835506NN
BPL16+3% | 2020-01-20 | INS06 | VULT Dca | 811110NN | 8711401183590 | VULT Dca 0,6/1kV gy# 14G2,5 mm2 | Aflevering variabele lengte | 18334 | EUR | 1000 | Nee | Meter | VULT Dca 0,6/1kV gy# 14G2,5 mm2 | Dca | 25 | 14 | https://prysmiandatasheets.blob.core.windows.net/prod/ProductFamily7176_nl-NL.pdf | Dca s3 | 835505NN
BPL16+3% | 2020-01-20 | INS06 | VULT Dca | 811134NN | 8711401183637 | VULT Dca 0,6/1kV gy# 30G2,5 mm2 | Aflevering variabele lengte | 39758 | EUR | 1000 | Nee | Meter | VULT Dca 0,6/1kV gy# 30G2,5 mm2 | Dca | 25 | 30 | https://prysmiandatasheets.blob.core.windows.net/prod/ProductFamily7176_nl-NL.pdf | Dca s3 | 835504NN
BPL16+3% | 2020-01-20 | INS06 | VULT Dca | 811141D3 | 8711401183644 | VULT Dca 0,6/1kV gy# 3x2,5 mm2 | 100 M doos | 3893.4 | EUR | 1000 | Ja | Doos | VULT Dca 0,6/1kV gy# 3x2,5 mm2 | Dca | 25 | 3 | https://prysmiandatasheets.blob.core.windows.net/prod/ProductFamily7176_nl-NL.pdf | Dca s3 | 835503D3
BPL16+3% | 2020-01-20 | INS06 | VULT Dca | 811141H5 | 8711401183651 | VULT Dca 0,6/1kV gy# 3x2,5 mm2 | 500 M VKH DRAKA | 3893.4 | EUR | 1000 | Ja | Haspel | VULT Dca 0,6/1kV gy# 3x2,5 mm2 | Dca | 25 | 3 | https://prysmiandatasheets.blob.core.windows.net/prod/ProductFamily7176_nl-NL.pdf | Dca s3 | 835503H5
BPL16+3% | 2020-01-20 | INS06 | VULT Dca | 811142NN | 8711401183668 | VULT Dca 0,6/1kV gy# 24G2,5 mm2 | Aflevering variabele lengte | 31930 | EUR | 1000 | Nee | Meter | VULT Dca 0,6/1kV gy# 24G2,5 mm2 | Dca | 25 | 24 | https://prysmiandatasheets.blob.core.windows.net/prod/ProductFamily7176_nl-NL.pdf | Dca s3 | 835502NN
BPL16+3% | 2020-01-20 | INS06 | VULT Dca | 811143NN | 8711401183675 | VULT Dca 0,6/1kV gy# 37G1,5 mm2 | Aflevering variabele lengte | 30385 | EUR | 1000 | Nee | Meter | VULT Dca 0,6/1kV gy# 37G1,5 mm2 | Dca | 15 | 37 | https://prysmiandatasheets.blob.core.windows.net/prod/ProductFamily7176_nl-NL.pdf | Dca s3 | 835501NN
BPL16+3% | 2020-01-20 | INS06 | VULT Dca | 811144NN | 8711401183682 | VULT Dca 0,6/1kV gy# 37G2,5 mm2 | Aflevering variabele lengte | 48410 | EUR | 1000 | Nee | Meter | VULT Dca 0,6/1kV gy# 37G2,5 mm2 | Dca | 25 | 37 | https://prysmiandatasheets.blob.core.windows.net/prod/ProductFamily7176_nl-NL.pdf | Dca s3 | 835500NN
BPL16+3% | 2020-01-20 | INS06 | VULT Dca | 811166F3 | 8711401183736 | VULT Dca 0,6/1kV gy# 2x6 mm2 ms | 100 M folie | 6231.5 | EUR | 1000 | Nee | Ring | VULT Dca 0,6/1kV gy# 2x6 mm2 ms | Dca | 6 | 2 | https://prysmiandatasheets.blob.core.windows.net/prod/ProductFamily7176_nl-NL.pdf | Dca s3 | 835498F3
BPL16+3% | 2020-01-20 | INS06 | VULT Dca | 811166H5 | 8711401183743 | VULT Dca 0,6/1kV gy# 2x6 mm2 ms | 500 M VKH DRAKA | 6231.5 | EUR | 1000 | Ja | Haspel | VULT Dca 0,6/1kV gy# 2x6 mm2 ms | Dca | 6 | 2 | https://prysmiandatasheets.blob.core.windows.net/prod/ProductFamily7176_nl-NL.pdf | Dca s3 | 835498H5
BPL16+3% | 2020-01-20 | INS06 | VULT Dca | 811588H5 | 8711401183798 | VULT Dca 0,6/1kV gy# 4x2,5 mm2 | 500 M VKH DRAKA | 5067.6 | EUR | 1000 | Ja | Haspel | VULT Dca 0,6/1kV gy# 4x2,5 mm2 | Dca | 25 | 4 | https://prysmiandatasheets.blob.core.windows.net/prod/ProductFamily7176_nl-NL.pdf | Dca s3 | 835495H5
BPL16+3% | 2020-01-20 | INS06 | VULT Dca | 811588NN | 8711401183804 | VULT Dca 0,6/1kV gy# 4x2,5 mm2 | Aflevering variabele lengte | 5067.6 | EUR | 1000 | Nee | Meter | VULT Dca 0,6/1kV gy# 4x2,5 mm2 | Dca | 25 | 4 | https://prysmiandatasheets.blob.core.windows.net/prod/ProductFamily7176_nl-NL.pdf | Dca s3 | 835495NN
BPL16+3% | 2020-01-20 | INS06 | VULT Dca | 814626H5 | 8711401183941 | VULT Dca 0,6/1kV gy# 4x6 mm2 ms | 500 M VKH DRAKA | 11948 | EUR | 1000 | Nee | Haspel | VULT Dca 0,6/1kV gy# 4x6 mm2 ms | Dca | 6 | 4 | https://prysmiandatasheets.blob.core.windows.net/prod/ProductFamily7176_nl-NL.pdf | Dca s3 | 835491H5
BPL16+3% | 2020-01-20 | INS06 | VULT Dca | 814626NN | 8711401183958 | VULT Dca 0,6/1kV gy# 4x6 mm2 ms | Aflevering variabele lengte | 11948 | EUR | 1000 | Nee | Meter | VULT Dca 0,6/1kV gy# 4x6 mm2 ms | Dca | 6 | 4 | https://prysmiandatasheets.blob.core.windows.net/prod/ProductFamily7176_nl-NL.pdf | Dca s3 | 835491NN
BPL16+3% | 2020-01-20 | INS06 | VULT Dca | 825889D3 | 8711401190789 | VULT Dca 0,6/1kV gy# 3x2,5 mm2 bu bn bk | 100 M doos | 3914 | EUR | 1000 | Nee | Doos | VULT Dca 0,6/1kV gy# 3x2,5 mm2 bu bn bk | Dca | 25 | 3 | https://prysmiandatasheets.blob.core.windows.net/prod/ProductFamily7176_nl-NL.pdf | Dca s3 | 835476D3
BPL16+3% | 2020-01-20 | INS06 | VULT Dca | 825890D3 | 8711401190796 | VULT Dca 0,6/1kV gy# 4G1,5 mm2 ye/gn bu bn bk | 100 M doos | 3316.6 | EUR | 1000 | Nee | Doos | VULT Dca 0,6/1kV gy# 4G1,5 mm2 ye/gn bu bn bk | Dca | 15 | 4 | https://prysmiandatasheets.blob.core.windows.net/prod/ProductFamily7176_nl-NL.pdf | Dca s3 | 835475D3
BPL16+3% | 2020-01-20 | INS06 | VULT Dca | 825890H5 | 8711401190819 | VULT Dca 0,6/1kV gy# 4G1,5 mm2 ye/gn bu bn bk | 500 M VKH DRAKA | 3316.6 | EUR | 1000 | Nee | Haspel | VULT Dca 0,6/1kV gy# 4G1,5 mm2 ye/gn bu bn bk | Dca | 15 | 4 | https://prysmiandatasheets.blob.core.windows.net/prod/ProductFamily7176_nl-NL.pdf | Dca s3 | 835475H5
BPL16+3% | 2020-01-20 | INS06 | VULT Dca | 825890NN | 8711401190833 | VULT Dca 0,6/1kV gy# 4G1,5 mm2 ye/gn bu bn bk | Aflevering variabele lengte | 3316.6 | EUR | 1000 | Nee | Meter | VULT Dca 0,6/1kV gy# 4G1,5 mm2 ye/gn bu bn bk | Dca | 15 | 4 | https://prysmiandatasheets.blob.core.windows.net/prod/ProductFamily7176_nl-NL.pdf | Dca s3 | 835475NN
BPL16+3% | 2020-01-20 | INS06 | VULT Dca | 825895H5 | 8711401190857 | VULT Dca 0,6/1kV gy# 4G2,5 mm2 ye/gn bu bn bk | 500 M VKH DRAKA | 5067.6 | EUR | 1000 | Ja | Haspel | VULT Dca 0,6/1kV gy# 4G2,5 mm2 ye/gn bu bn bk | Dca | 25 | 4 | https://prysmiandatasheets.blob.core.windows.net/prod/ProductFamily7176_nl-NL.pdf | Dca s3 | 835474H5
BPL16+3% | 2020-01-20 | INS06 | VULT Dca | 825895NN | 8711401190864 | VULT Dca 0,6/1kV gy# 4G2,5 mm2 ye/gn bu bn bk | Aflevering variabele lengte | 5067.6 | EUR | 1000 | Nee | Meter | VULT Dca 0,6/1kV gy# 4G2,5 mm2 ye/gn bu bn bk | Dca | 25 | 4 | https://prysmiandatasheets.blob.core.windows.net/prod/ProductFamily7176_nl-NL.pdf | Dca s3 | 835474NN
BPL16+3% | 2020-01-20 | INS06 | HULT Cca | 825897H6 | 8711401190871 | HULT Cca 0,6/1kV gy# 3x2,5 mm2 bu bn bk | 1000 M VKH DRAKA | 4964.6 | EUR | 1000 | Nee | Haspel | HULT Cca 0,6/1kV gy# 3x2,5 mm2 bu bn bk | Cca | 25 | 3 | https://prysmiandatasheets.blob.core.windows.net/prod/ProductFamily9606_nl-NL.pdf
BPL16+3% | 2020-01-20 | INS06 | HULT Cca | 825898H5 | 8711401190888 | HULT Cca 0,6/1kV gy# 4G2,5 mm2 ye/gn bu bn bk | 500 M VKH DRAKA | 6581.7 | EUR | 1000 | Ja | Haspel | HULT Cca 0,6/1kV gy# 4G2,5 mm2 ye/gn bu bn bk | Cca | 25 | 4 | https://prysmiandatasheets.blob.core.windows.net/prod/ProductFamily9606_nl-NL.pdf
BPL16+3% | 2020-01-20 | INS06 |  | 828588F3 | 8711401005311 | VULT Dca 0,6/1kV gy# 4G4 mm2 ye/gn bu bn bk | 100 M folie | 8116.4 | EUR | 1000 | Nee | Ring | VULT Dca 0,6/1kV gy# 4G4 mm2 ye/gn bu bn bk | Dca | 4 | 4 |  | Dca s3 | 835468F3
BPL16+3% | 2020-01-20 | INS06 |  | 828588NN | 8711401005304 | VULT Dca 0,6/1kV gy# 4G4 mm2 ye/gn bu bn bk | Aflevering variabele lengte | 8116.4 | EUR | 1000 | Nee | Meter | VULT Dca 0,6/1kV gy# 4G4 mm2 ye/gn bu bn bk | Dca | 4 | 4 |  | Dca s3 | 835468NN
BPL16+3% | 2020-01-20 | INS06 | VULT Dca | 810923F3 | 8711401014214 | VULT Dca 0,6/1kV gy# 4G2,5 mm2 | 100 M folie | 5067.6 | EUR | 1000 | Ja | Ring | VULT Dca 0,6/1kV gy# 4G2,5 mm2 | Dca | 25 | 4 | https://prysmiandatasheets.blob.core.windows.net/prod/ProductFamily7176_nl-NL.pdf | Dca s3 | 835532F3
BPL16+3% | 2020-01-20 | INS06 | VULT Dca | 825895F3 | 8711401014313 | VULT Dca 0,6/1kV gy# 4G2,5 mm2 ye/gn bu bn bk | 100 M folie | 5067.6 | EUR | 1000 | Ja | Ring | VULT Dca 0,6/1kV gy# 4G2,5 mm2 ye/gn bu bn bk | Dca | 25 | 4 | https://prysmiandatasheets.blob.core.windows.net/prod/ProductFamily7176_nl-NL.pdf | Dca s3 | 835474F3
BPL16+3% | 2020-01-20 | INS06 | HULT B2ca | 832965F3 | 8711401057747 | HULT B2ca 0,6/1kV gy# 3G2,5 mm2 | 100 M folie | 5139.7 | EUR | 1000 | Ja | Ring | HULT B2ca 0,6/1kV gy# 3G2,5 mm2 | B2ca | 25 | 3 | https://prysmiandatasheets.blob.core.windows.net/prod/ProductFamily9561_nl-NL.pdf
BPL16+3% | 2020-01-20 | INS06 |  | 834427NN | 8711401069115 | HULT Cca 0,6/1kV bu# 2x1,5 mm2 | Aflevering variabele lengte | 2533.8 | EUR | 1000 | Nee | Meter | HULT Cca 0,6/1kV bu# 2x1,5 mm2 | Cca | 15 | 2
BPL16+3% | 2020-01-20 | INS06 |  | 835488NN | 8711401077158 | VULT Dca 0,6/1kV BM 0,6/1kV rd# 2x1,5 mm2 | Aflevering variabele lengte | 1915.8 | EUR | 1000 | Nee | Meter | VULT Dca 0,6/1kV BM 0,6/1kV rd# 2x1,5 mm2 | Dca | 15 | 2 | https://prysmiandatasheets.blob.core.windows.net/prod/ProductFamily298157_nl-NL.pdf | Dca s2 | 822208NN
BPL16+3% | 2020-01-20 | INS06 |  | 835488H5 | 8711401077141 | VULT Dca 0,6/1kV BM 0,6/1kV rd# 2x1,5 mm2 | 500 M VKH DRAKA | 1915.8 | EUR | 1000 | Nee | Haspel | VULT Dca 0,6/1kV BM 0,6/1kV rd# 2x1,5 mm2 | Dca | 15 | 2 | https://prysmiandatasheets.blob.core.windows.net/prod/ProductFamily298157_nl-NL.pdf | Dca s2 | 822208H5
BPL16+3% | 2020-01-20 | INS06 |  | 835485NN | 8711401077110 | VULT Dca 0,6/1kV BM 0,6/1kV rd# 3G1,5 mm2 | Aflevering variabele lengte | 2647.1 | EUR | 1000 | Nee | Meter | VULT Dca 0,6/1kV BM 0,6/1kV rd# 3G1,5 mm2 | Dca | 15 | 3 | https://prysmiandatasheets.blob.core.windows.net/prod/ProductFamily298157_nl-NL.pdf | Dca s2 | 822227NN
BPL16+3% | 2020-01-20 | INS06 |  | 835487NN | 8711401077134 | VULT Dca 0,6/1kV BM 0,6/1kV rd# 2x2,5 mm2 | Aflevering variabele lengte | 2791.3 | EUR | 1000 | Nee | Meter | VULT Dca 0,6/1kV BM 0,6/1kV rd# 2x2,5 mm2 | Dca | 25 | 2 | https://prysmiandatasheets.blob.core.windows.net/prod/ProductFamily298157_nl-NL.pdf | Dca s2 | 822216NN
BPL16+3% | 2020-01-20 | INS06 |  | 835545NN | 8711401078391 | VULT Dca 0,6/1kV gy# 2x1,5 mm2 | Aflevering variabele lengte | 1915.8 | EUR | 1000 | Nee | Meter | VULT Dca 0,6/1kV gy# 2x1,5 mm2 | Dca | 15 | 2 | https://prysmiandatasheets.blob.core.windows.net/prod/ProductFamily298164_nl-NL.pdf | Dca s2 | 810464NN
BPL16+3% | 2020-01-20 | INS06 |  | 835545H5 | 8711401078384 | VULT Dca 0,6/1kV gy# 2x1,5 mm2 | 500 M VKH DRAKA | 1915.8 | EUR | 1000 | Nee | Haspel | VULT Dca 0,6/1kV gy# 2x1,5 mm2 | Dca | 15 | 2 | https://prysmiandatasheets.blob.core.windows.net/prod/ProductFamily298164_nl-NL.pdf | Dca s2 | 810464H5
BPL16+3% | 2020-01-20 | INS06 |  | 835545D3 | 8711401078377 | VULT Dca 0,6/1kV gy# 2x1,5 mm2 | 100 M doos | 1915.8 | EUR | 1000 | Nee | Doos | VULT Dca 0,6/1kV gy# 2x1,5 mm2 | Dca | 15 | 2 | https://prysmiandatasheets.blob.core.windows.net/prod/ProductFamily298164_nl-NL.pdf | Dca s2 | 810464D3
BPL16+3% | 2020-01-20 | INS06 |  | 835512NN | 8711401077554 | VULT Dca 0,6/1kV gy# 3x1,5 mm2 | Aflevering variabele lengte | 2647.1 | EUR | 1000 | Nee | Meter | VULT Dca 0,6/1kV gy# 3x1,5 mm2 | Dca | 15 | 3 | https://prysmiandatasheets.blob.core.windows.net/prod/ProductFamily298164_nl-NL.pdf | Dca s2 | 810993NN
BPL16+3% | 2020-01-20 | INS06 |  | 835512D3 | 8711401077530 | VULT Dca 0,6/1kV gy# 3x1,5 mm2 | 100 M doos | 2647.1 | EUR | 1000 | Nee | Doos | VULT Dca 0,6/1kV gy# 3x1,5 mm2 | Dca | 15 | 3 | https://prysmiandatasheets.blob.core.windows.net/prod/ProductFamily298164_nl-NL.pdf | Dca s2 | 810993D3
BPL16+3% | 2020-01-20 | INS06 |  | 835512H5 | 8711401077547 | VULT Dca 0,6/1kV gy# 3x1,5 mm2 | 500 M VKH DRAKA | 2647.1 | EUR | 1000 | Nee | Haspel | VULT Dca 0,6/1kV gy# 3x1,5 mm2 | Dca | 15 | 3 | https://prysmiandatasheets.blob.core.windows.net/prod/ProductFamily298164_nl-NL.pdf | Dca s2 | 810993H5
BPL16+3% | 2020-01-20 | INS06 |  | 835543NN | 8711401078322 | VULT Dca 0,6/1kV gy# 3G1,5 mm2 | Aflevering variabele lengte | 2647.1 | EUR | 1000 | Nee | Meter | VULT Dca 0,6/1kV gy# 3G1,5 mm2 | Dca | 15 | 3 | https://prysmiandatasheets.blob.core.windows.net/prod/ProductFamily298164_nl-NL.pdf | Dca s2 | 810466NN
BPL16+3% | 2020-01-20 | INS06 |  | 835543H5 | 8711401078285 | VULT Dca 0,6/1kV gy# 3G1,5 mm2 | 500 M VKH DRAKA | 2647.1 | EUR | 1000 | Nee | Haspel | VULT Dca 0,6/1kV gy# 3G1,5 mm2 | Dca | 15 | 3 | https://prysmiandatasheets.blob.core.windows.net/prod/ProductFamily298164_nl-NL.pdf | Dca s2 | 810466H5
BPL16+3% | 2020-01-20 | INS06 |  | 835543D3 | 8711401078278 | VULT Dca 0,6/1kV gy# 3G1,5 mm2 | 100 M doos | 2647.1 | EUR | 1000 | Nee | Doos | VULT Dca 0,6/1kV gy# 3G1,5 mm2 | Dca | 15 | 3 | https://prysmiandatasheets.blob.core.windows.net/prod/ProductFamily298164_nl-NL.pdf | Dca s2 | 810466D3
BPL16+3% | 2020-01-20 | INS06 |  | 835543H7 | 8711401078292 | VULT Dca 0,6/1kV gy# 3G1,5 mm2 | 2000 M VKH DRAKA | 2647.1 | EUR | 1000 | Nee | Haspel | VULT Dca 0,6/1kV gy# 3G1,5 mm2 | Dca | 15 | 3 | https://prysmiandatasheets.blob.core.windows.net/prod/ProductFamily298164_nl-NL.pdf | Dca s2 | 810466H7
BPL16+3% | 2020-01-20 | INS06 |  | 835511NN | 8711401077523 | VULT Dca 0,6/1kV gy# 4x1,5 mm2 | Aflevering variabele lengte | 3450.5 | EUR | 1000 | Nee | Meter | VULT Dca 0,6/1kV gy# 4x1,5 mm2 | Dca | 15 | 4 | https://prysmiandatasheets.blob.core.windows.net/prod/ProductFamily298164_nl-NL.pdf | Dca s2 | 810994NN
BPL16+3% | 2020-01-20 | INS06 |  | 835475NN | 8711401077004 | VULT Dca 0,6/1kV gy# 4G1,5 mm2 ye/gn bu bn bk | Aflevering variabele lengte | 3450.5 | EUR | 1000 | Nee | Meter | VULT Dca 0,6/1kV gy# 4G1,5 mm2 ye/gn bu bn bk | Dca | 15 | 4 | https://prysmiandatasheets.blob.core.windows.net/prod/ProductFamily298164_nl-NL.pdf | Dca s2 | 825890NN
BPL16+3% | 2020-01-20 | INS06 |  | 835475H5 | 8711401076991 | VULT Dca 0,6/1kV gy# 4G1,5 mm2 ye/gn bu bn bk | 500 M VKH DRAKA | 3450.5 | EUR | 1000 | Nee | Haspel | VULT Dca 0,6/1kV gy# 4G1,5 mm2 ye/gn bu bn bk | Dca | 15 | 4 | https://prysmiandatasheets.blob.core.windows.net/prod/ProductFamily298164_nl-NL.pdf | Dca s2 | 825890H5
BPL16+3% | 2020-01-20 | INS06 |  | 835475D3 | 8711401076984 | VULT Dca 0,6/1kV gy# 4G1,5 mm2 ye/gn bu bn bk | 100 M doos | 3450.5 | EUR | 1000 | Nee | Doos | VULT Dca 0,6/1kV gy# 4G1,5 mm2 ye/gn bu bn bk | Dca | 15 | 4 | https://prysmiandatasheets.blob.core.windows.net/prod/ProductFamily298164_nl-NL.pdf | Dca s2 | 825890D3
BPL16+3% | 2020-01-20 | INS06 |  | 835542NN | 8711401078261 | VULT Dca 0,6/1kV gy# 4G1,5 mm2 | Aflevering variabele lengte | 3450.5 | EUR | 1000 | Nee | Meter | VULT Dca 0,6/1kV gy# 4G1,5 mm2 | Dca | 15 | 4 | https://prysmiandatasheets.blob.core.windows.net/prod/ProductFamily298164_nl-NL.pdf | Dca s2 | 810467NN
BPL16+3% | 2020-01-20 | INS06 |  | 835542D3 | 8711401078223 | VULT Dca 0,6/1kV gy# 4G1,5 mm2 | 100 M doos | 3450.5 | EUR | 1000 | Nee | Doos | VULT Dca 0,6/1kV gy# 4G1,5 mm2 | Dca | 15 | 4 | https://prysmiandatasheets.blob.core.windows.net/prod/ProductFamily298164_nl-NL.pdf | Dca s2 | 810467D3
BPL16+3% | 2020-01-20 | INS06 |  | 835542H5 | 8711401078230 | VULT Dca 0,6/1kV gy# 4G1,5 mm2 | 500 M VKH DRAKA | 3450.5 | EUR | 1000 | Nee | Haspel | VULT Dca 0,6/1kV gy# 4G1,5 mm2 | Dca | 15 | 4 | https://prysmiandatasheets.blob.core.windows.net/prod/ProductFamily298164_nl-NL.pdf | Dca s2 | 810467H5
BPL16+3% | 2020-01-20 | INS06 |  | 835542H7 | 8711401078254 | VULT Dca 0,6/1kV gy# 4G1,5 mm2 | 2000 M VKH DRAKA | 3450.5 | EUR | 1000 | Nee | Haspel | VULT Dca 0,6/1kV gy# 4G1,5 mm2 | Dca | 15 | 4 | https://prysmiandatasheets.blob.core.windows.net/prod/ProductFamily298164_nl-NL.pdf | Dca s2 | 810467H7
BPL16+3% | 2020-01-20 | INS06 |  | 835541NN | 8711401078216 | VULT Dca 0,6/1kV gy# 5G1,5 mm2 | Aflevering variabele lengte | 4274.5 | EUR | 1000 | Nee | Meter | VULT Dca 0,6/1kV gy# 5G1,5 mm2 | Dca | 15 | 5 | https://prysmiandatasheets.blob.core.windows.net/prod/ProductFamily298164_nl-NL.pdf | Dca s2 | 810468NN
BPL16+3% | 2020-01-20 | INS06 |  | 835541D3 | 8711401078193 | VULT Dca 0,6/1kV gy# 5G1,5 mm2 | 100 M doos | 4274.5 | EUR | 1000 | Nee | Doos | VULT Dca 0,6/1kV gy# 5G1,5 mm2 | Dca | 15 | 5 | https://prysmiandatasheets.blob.core.windows.net/prod/ProductFamily298164_nl-NL.pdf | Dca s2 | 810468D3
BPL16+3% | 2020-01-20 | INS06 |  | 835541H5 | 8711401078209 | VULT Dca 0,6/1kV gy# 5G1,5 mm2 | 500 M VKH DRAKA | 4274.5 | EUR | 1000 | Nee | Haspel | VULT Dca 0,6/1kV gy# 5G1,5 mm2 | Dca | 15 | 5 | https://prysmiandatasheets.blob.core.windows.net/prod/ProductFamily298164_nl-NL.pdf | Dca s2 | 810468H5
BPL16+3% | 2020-01-20 | INS06 |  | 835508NN | 8711401077479 | VULT Dca 0,6/1kV gy# 6G1,5 mm2 | Aflevering variabele lengte | 5768 | EUR | 1000 | Nee | Meter | VULT Dca 0,6/1kV gy# 6G1,5 mm2 | Dca | 15 | 6 | https://prysmiandatasheets.blob.core.windows.net/prod/ProductFamily298164_nl-NL.pdf | Dca s2 | 811078NN
BPL16+3% | 2020-01-20 | INS06 |  | 835508F3 | 8711401077455 | VULT Dca 0,6/1kV gy# 6G1,5 mm2 | 100 M folie | 5768 | EUR | 1000 | Nee | Ring | VULT Dca 0,6/1kV gy# 6G1,5 mm2 | Dca | 15 | 6 | https://prysmiandatasheets.blob.core.windows.net/prod/ProductFamily298164_nl-NL.pdf | Dca s2 | 811078F3
BPL16+3% | 2020-01-20 | INS06 |  | 835508H5 | 8711401077462 | VULT Dca 0,6/1kV gy# 6G1,5 mm2 | 500 M VKH DRAKA | 5768 | EUR | 1000 | Nee | Haspel | VULT Dca 0,6/1kV gy# 6G1,5 mm2 | Dca | 15 | 6 | https://prysmiandatasheets.blob.core.windows.net/prod/ProductFamily298164_nl-NL.pdf | Dca s2 | 811078H5
BPL16+3% | 2020-01-20 | INS06 |  | 835540NN | 8711401078186 | VULT Dca 0,6/1kV gy# 7G1,5 mm2 | Aflevering variabele lengte | 6334.5 | EUR | 1000 | Nee | Meter | VULT Dca 0,6/1kV gy# 7G1,5 mm2 | Dca | 15 | 7 | https://prysmiandatasheets.blob.core.windows.net/prod/ProductFamily298164_nl-NL.pdf | Dca s2 | 810469NN
BPL16+3% | 2020-01-20 | INS06 |  | 835540F3 | 8711401078162 | VULT Dca 0,6/1kV gy# 7G1,5 mm2 | 100 M folie | 6334.5 | EUR | 1000 | Nee | Ring | VULT Dca 0,6/1kV gy# 7G1,5 mm2 | Dca | 15 | 7 | https://prysmiandatasheets.blob.core.windows.net/prod/ProductFamily298164_nl-NL.pdf | Dca s2 | 810469F3
BPL16+3% | 2020-01-20 | INS06 |  | 835540H5 | 8711401078179 | VULT Dca 0,6/1kV gy# 7G1,5 mm2 | 500 M VKH DRAKA | 6334.5 | EUR | 1000 | Nee | Haspel | VULT Dca 0,6/1kV gy# 7G1,5 mm2 | Dca | 15 | 7 | https://prysmiandatasheets.blob.core.windows.net/prod/ProductFamily298164_nl-NL.pdf | Dca s2 | 810469H5
BPL16+3% | 2020-01-20 | INS06 |  | 835526NN | 8711401077776 | VULT Dca 0,6/1kV gy# 8G1,5 mm2 | Aflevering variabele lengte | 7405.7 | EUR | 1000 | Nee | Meter | VULT Dca 0,6/1kV gy# 8G1,5 mm2 | Dca | 15 | 8 | https://prysmiandatasheets.blob.core.windows.net/prod/ProductFamily298164_nl-NL.pdf | Dca s2 | 810929NN
BPL16+3% | 2020-01-20 | INS06 |  | 835526F3 | 8711401077752 | VULT Dca 0,6/1kV gy# 8G1,5 mm2 | 100 M folie | 7405.7 | EUR | 1000 | Nee | Ring | VULT Dca 0,6/1kV gy# 8G1,5 mm2 | Dca | 15 | 8 | https://prysmiandatasheets.blob.core.windows.net/prod/ProductFamily298164_nl-NL.pdf | Dca s2 | 810929F3
BPL16+3% | 2020-01-20 | INS06 |  | 835526H5 | 8711401077769 | VULT Dca 0,6/1kV gy# 8G1,5 mm2 | 500 M VKH DRAKA | 7405.7 | EUR | 1000 | Nee | Haspel | VULT Dca 0,6/1kV gy# 8G1,5 mm2 | Dca | 15 | 8 | https://prysmiandatasheets.blob.core.windows.net/prod/ProductFamily298164_nl-NL.pdf | Dca s2 | 810929H5
BPL16+3% | 2020-01-20 | INS06 |  | 835538NN | 8711401078131 | VULT Dca 0,6/1kV gy# 10G1,5 mm2 | Aflevering variabele lengte | 9084.6 | EUR | 1000 | Nee | Meter | VULT Dca 0,6/1kV gy# 10G1,5 mm2 | Dca | 15 | 10 | https://prysmiandatasheets.blob.core.windows.net/prod/ProductFamily298164_nl-NL.pdf | Dca s2 | 810574NN
BPL16+3% | 2020-01-20 | INS06 |  | 835525NN | 8711401077745 | VULT Dca 0,6/1kV gy# 12G1,5 mm2 | Aflevering variabele lengte | 10712 | EUR | 1000 | Ja | Meter | VULT Dca 0,6/1kV gy# 12G1,5 mm2 | Dca | 15 | 12 | https://prysmiandatasheets.blob.core.windows.net/prod/ProductFamily298164_nl-NL.pdf | Dca s2 | 810930NN
BPL16+3% | 2020-01-20 | INS06 |  | 835514NN | 8711401077578 | VULT Dca 0,6/1kV gy# 14G1,5 mm2 | Aflevering variabele lengte | 12566 | EUR | 1000 | Nee | Meter | VULT Dca 0,6/1kV gy# 14G1,5 mm2 | Dca | 15 | 14 | https://prysmiandatasheets.blob.core.windows.net/prod/ProductFamily298164_nl-NL.pdf | Dca s2 | 810991NN
BPL16+3% | 2020-01-20 | INS06 |  | 835534NN | 8711401078049 | VULT Dca 0,6/1kV gy# 16G1,5 mm2 | Aflevering variabele lengte | 14317 | EUR | 1000 | Nee | Meter | VULT Dca 0,6/1kV gy# 16G1,5 mm2 | Dca | 15 | 16 | https://prysmiandatasheets.blob.core.windows.net/prod/ProductFamily298164_nl-NL.pdf | Dca s2 | 810916NN
BPL16+3% | 2020-01-20 | INS06 |  | 835534H6 | 8711401078032 | VULT Dca 0,6/1kV gy# 16G1,5 mm2 | 1000 M VKH DRAKA | 14317 | EUR | 1000 | Nee | Haspel | VULT Dca 0,6/1kV gy# 16G1,5 mm2 | Dca | 15 | 16 | https://prysmiandatasheets.blob.core.windows.net/prod/ProductFamily298164_nl-NL.pdf | Dca s2 | 810916H6
BPL16+3% | 2020-01-20 | INS06 |  | 835537NN | 8711401078124 | VULT Dca 0,6/1kV gy# 19G1,5 mm2 | Aflevering variabele lengte | 16892 | EUR | 1000 | Nee | Meter | VULT Dca 0,6/1kV gy# 19G1,5 mm2 | Dca | 15 | 19 | https://prysmiandatasheets.blob.core.windows.net/prod/ProductFamily298164_nl-NL.pdf | Dca s2 | 810575NN
BPL16+3% | 2020-01-20 | INS06 |  | 835507NN | 8711401077448 | VULT Dca 0,6/1kV gy# 24G1,5 mm2 | Aflevering variabele lengte | 21218 | EUR | 1000 | Nee | Meter | VULT Dca 0,6/1kV gy# 24G1,5 mm2 | Dca | 15 | 24 | https://prysmiandatasheets.blob.core.windows.net/prod/ProductFamily298164_nl-NL.pdf | Dca s2 | 811079NN
BPL16+3% | 2020-01-20 | INS06 |  | 835506NN | 8711401077431 | VULT Dca 0,6/1kV gy# 30G1,5 mm2 | Aflevering variabele lengte | 26059 | EUR | 1000 | Nee | Meter | VULT Dca 0,6/1kV gy# 30G1,5 mm2 | Dca | 15 | 30 | https://prysmiandatasheets.blob.core.windows.net/prod/ProductFamily298164_nl-NL.pdf | Dca s2 | 811080NN
BPL16+3% | 2020-01-20 | INS06 |  | 835501NN | 8711401077363 | VULT Dca 0,6/1kV gy# 37G1,5 mm2 | Aflevering variabele lengte | 31621 | EUR | 1000 | Nee | Meter | VULT Dca 0,6/1kV gy# 37G1,5 mm2 | Dca | 15 | 37 | https://prysmiandatasheets.blob.core.windows.net/prod/ProductFamily298164_nl-NL.pdf | Dca s2 | 811143NN
BPL16+3% | 2020-01-20 | INS06 |  | 835544NN | 8711401078360 | VULT Dca 0,6/1kV gy# 2x2,5 mm2 | Aflevering variabele lengte | 2791.3 | EUR | 1000 | Nee | Meter | VULT Dca 0,6/1kV gy# 2x2,5 mm2 | Dca | 25 | 2 | https://prysmiandatasheets.blob.core.windows.net/prod/ProductFamily298164_nl-NL.pdf | Dca s2 | 810465NN
BPL16+3% | 2020-01-20 | INS06 |  | 835544D3 | 8711401078339 | VULT Dca 0,6/1kV gy# 2x2,5 mm2 | 100 M doos | 2791.3 | EUR | 1000 | Nee | Doos | VULT Dca 0,6/1kV gy# 2x2,5 mm2 | Dca | 25 | 2 | https://prysmiandatasheets.blob.core.windows.net/prod/ProductFamily298164_nl-NL.pdf | Dca s2 | 810465D3
BPL16+3% | 2020-01-20 | INS06 |  | 835544H5 | 8711401078346 | VULT Dca 0,6/1kV gy# 2x2,5 mm2 | 500 M VKH DRAKA | 2791.3 | EUR | 1000 | Nee | Haspel | VULT Dca 0,6/1kV gy# 2x2,5 mm2 | Dca | 25 | 2 | https://prysmiandatasheets.blob.core.windows.net/prod/ProductFamily298164_nl-NL.pdf | Dca s2 | 810465H5
BPL16+3% | 2020-01-20 | INS06 |  | 835544H6 | 8711401078353 | VULT Dca 0,6/1kV gy# 2x2,5 mm2 | 1000 M VKH DRAKA | 2791.3 | EUR | 1000 | Nee | Haspel | VULT Dca 0,6/1kV gy# 2x2,5 mm2 | Dca | 25 | 2 | https://prysmiandatasheets.blob.core.windows.net/prod/ProductFamily298164_nl-NL.pdf | Dca s2 | 810465H6
BPL16+3% | 2020-01-20 | INS06 |  | 835476NN | 8711401077028 | VULT Dca 0,6/1kV gy# 3x2,5 mm2 bu bn bk | Aflevering variabele lengte | 4078.8 | EUR | 1000 | Nee | Meter | VULT Dca 0,6/1kV gy# 3x2,5 mm2 bu bn bk | Dca | 25 | 3 | https://prysmiandatasheets.blob.core.windows.net/prod/ProductFamily298164_nl-NL.pdf | Dca s2 | 825889NN
BPL16+3% | 2020-01-20 | INS06 |  | 835503NN | 8711401077400 | VULT Dca 0,6/1kV gy# 3x2,5 mm2 | Aflevering variabele lengte | 4047.9 | EUR | 1000 | Nee | Meter | VULT Dca 0,6/1kV gy# 3x2,5 mm2 | Dca | 25 | 3 | https://prysmiandatasheets.blob.core.windows.net/prod/ProductFamily298164_nl-NL.pdf | Dca s2 | 811141NN
BPL16+3% | 2020-01-20 | INS06 |  | 835503D3 | 8711401077387 | VULT Dca 0,6/1kV gy# 3x2,5 mm2 | 100 M doos | 4047.9 | EUR | 1000 | Nee | Doos | VULT Dca 0,6/1kV gy# 3x2,5 mm2 | Dca | 25 | 3 | https://prysmiandatasheets.blob.core.windows.net/prod/ProductFamily298164_nl-NL.pdf | Dca s2 | 811141D3
BPL16+3% | 2020-01-20 | INS06 |  | 835503H5 | 8711401077394 | VULT Dca 0,6/1kV gy# 3x2,5 mm2 | 500 M VKH DRAKA | 4047.9 | EUR | 1000 | Nee | Haspel | VULT Dca 0,6/1kV gy# 3x2,5 mm2 | Dca | 25 | 3 | https://prysmiandatasheets.blob.core.windows.net/prod/ProductFamily298164_nl-NL.pdf | Dca s2 | 811141H5
BPL16+3% | 2020-01-20 | INS06 |  | 835476D3 | 8711401077011 | VULT Dca 0,6/1kV gy# 3x2,5 mm2 bu bn bk | 100 M doos | 4078.8 | EUR | 1000 | Nee | Doos | VULT Dca 0,6/1kV gy# 3x2,5 mm2 bu bn bk | Dca | 25 | 3 | https://prysmiandatasheets.blob.core.windows.net/prod/ProductFamily298164_nl-NL.pdf | Dca s2 | 825889D3
BPL16+3% | 2020-01-20 | INS06 |  | 835464NN | 8711401076823 | VULT Dca 0,6/1kV gy# 3G2,5 mm2 ye/gn bk bn | Aflevering variabele lengte | 3996.4 | EUR | 1000 | Nee | Meter | VULT Dca 0,6/1kV gy# 3G2,5 mm2 ye/gn bk bn | Dca | 25 | 3 |  | Dca s2 | 831377NN
BPL16+3% | 2020-01-20 | INS06 |  | 835547NN | 8711401078490 | VULT Dca 0,6/1kV gy# 3G2,5 mm2 | Aflevering variabele lengte | 3996.4 | EUR | 1000 | Nee | Meter | VULT Dca 0,6/1kV gy# 3G2,5 mm2 | Dca | 25 | 3 | https://prysmiandatasheets.blob.core.windows.net/prod/ProductFamily298164_nl-NL.pdf | Dca s2 | 810308NN
BPL16+3% | 2020-01-20 | INS06 |  | 835547H5 | 8711401078469 | VULT Dca 0,6/1kV gy# 3G2,5 mm2 | 500 M VKH DRAKA | 3996.4 | EUR | 1000 | Nee | Haspel | VULT Dca 0,6/1kV gy# 3G2,5 mm2 | Dca | 25 | 3 | https://prysmiandatasheets.blob.core.windows.net/prod/ProductFamily298164_nl-NL.pdf | Dca s2 | 810308H5
BPL16+3% | 2020-01-20 | INS06 |  | 835547D3 | 8711401078421 | VULT Dca 0,6/1kV gy# 3G2,5 mm2 | 100 M doos | 3996.4 | EUR | 1000 | Nee | Doos | VULT Dca 0,6/1kV gy# 3G2,5 mm2 | Dca | 25 | 3 | https://prysmiandatasheets.blob.core.windows.net/prod/ProductFamily298164_nl-NL.pdf | Dca s2 | 810308D3
BPL16+3% | 2020-01-20 | INS06 |  | 835547F2 | 8711401078445 | VULT Dca 0,6/1kV gy# 3G2,5 mm2 | 50 M folie | 3996.4 | EUR | 1000 | Nee | Ring | VULT Dca 0,6/1kV gy# 3G2,5 mm2 | Dca | 25 | 3 | https://prysmiandatasheets.blob.core.windows.net/prod/ProductFamily298164_nl-NL.pdf | Dca s2 | 810308F2
BPL16+3% | 2020-01-20 | INS06 |  | 835547H6 | 8711401078476 | VULT Dca 0,6/1kV gy# 3G2,5 mm2 | 1000 M VKH DRAKA | 3996.4 | EUR | 1000 | Nee | Haspel | VULT Dca 0,6/1kV gy# 3G2,5 mm2 | Dca | 25 | 3 | https://prysmiandatasheets.blob.core.windows.net/prod/ProductFamily298164_nl-NL.pdf | Dca s2 | 810308H6
BPL16+3% | 2020-01-20 | INS06 |  | 835547H7 | 8711401078483 | VULT Dca 0,6/1kV gy# 3G2,5 mm2 | 2000 M VKH DRAKA | 3996.4 | EUR | 1000 | Nee | Haspel | VULT Dca 0,6/1kV gy# 3G2,5 mm2 | Dca | 25 | 3 | https://prysmiandatasheets.blob.core.windows.net/prod/ProductFamily298164_nl-NL.pdf | Dca s2 | 810308H7
BPL16+3% | 2020-01-20 | INS06 |  | 835495NN | 8711401077271 | VULT Dca 0,6/1kV gy# 4x2,5 mm2 | Aflevering variabele lengte | 5273.6 | EUR | 1000 | Nee | Meter | VULT Dca 0,6/1kV gy# 4x2,5 mm2 | Dca | 25 | 4 | https://prysmiandatasheets.blob.core.windows.net/prod/ProductFamily298164_nl-NL.pdf | Dca s2 | 811588NN
BPL16+3% | 2020-01-20 | INS06 |  | 835495H5 | 8711401077264 | VULT Dca 0,6/1kV gy# 4x2,5 mm2 | 500 M VKH DRAKA | 5273.6 | EUR | 1000 | Nee | Haspel | VULT Dca 0,6/1kV gy# 4x2,5 mm2 | Dca | 25 | 4 | https://prysmiandatasheets.blob.core.windows.net/prod/ProductFamily298164_nl-NL.pdf | Dca s2 | 811588H5
BPL16+3% | 2020-01-20 | INS06 |  | 835474NN | 8711401076977 | VULT Dca 0,6/1kV gy# 4G2,5 mm2 ye/gn bu bn bk | Aflevering variabele lengte | 5273.6 | EUR | 1000 | Nee | Meter | VULT Dca 0,6/1kV gy# 4G2,5 mm2 ye/gn bu bn bk | Dca | 25 | 4 | https://prysmiandatasheets.blob.core.windows.net/prod/ProductFamily298164_nl-NL.pdf | Dca s2 | 825895NN
BPL16+3% | 2020-01-20 | INS06 |  | 835474H5 | 8711401076960 | VULT Dca 0,6/1kV gy# 4G2,5 mm2 ye/gn bu bn bk | 500 M VKH DRAKA | 5273.6 | EUR | 1000 | Nee | Haspel | VULT Dca 0,6/1kV gy# 4G2,5 mm2 ye/gn bu bn bk | Dca | 25 | 4 | https://prysmiandatasheets.blob.core.windows.net/prod/ProductFamily298164_nl-NL.pdf | Dca s2 | 825895H5
BPL16+3% | 2020-01-20 | INS06 |  | 835474F3 | 8711401076953 | VULT Dca 0,6/1kV gy# 4G2,5 mm2 ye/gn bu bn bk | 100 M folie | 5273.6 | EUR | 1000 | Nee | Ring | VULT Dca 0,6/1kV gy# 4G2,5 mm2 ye/gn bu bn bk | Dca | 25 | 4 | https://prysmiandatasheets.blob.core.windows.net/prod/ProductFamily298164_nl-NL.pdf | Dca s2 | 825895F3
BPL16+3% | 2020-01-20 | INS06 |  | 835532NN | 8711401078018 | VULT Dca 0,6/1kV gy# 4G2,5 mm2 | Aflevering variabele lengte | 5273.6 | EUR | 1000 | Nee | Meter | VULT Dca 0,6/1kV gy# 4G2,5 mm2 | Dca | 25 | 4 | https://prysmiandatasheets.blob.core.windows.net/prod/ProductFamily298164_nl-NL.pdf | Dca s2 | 810923NN
BPL16+3% | 2020-01-20 | INS06 |  | 835532H5 | 8711401077998 | VULT Dca 0,6/1kV gy# 4G2,5 mm2 | 500 M VKH DRAKA | 5273.6 | EUR | 1000 | Nee | Haspel | VULT Dca 0,6/1kV gy# 4G2,5 mm2 | Dca | 25 | 4 | https://prysmiandatasheets.blob.core.windows.net/prod/ProductFamily298164_nl-NL.pdf | Dca s2 | 810923H5
BPL16+3% | 2020-01-20 | INS06 |  | 835532H7 | 8711401078001 | VULT Dca 0,6/1kV gy# 4G2,5 mm2 | 2000 M VKH DRAKA | 5273.6 | EUR | 1000 | Nee | Haspel | VULT Dca 0,6/1kV gy# 4G2,5 mm2 | Dca | 25 | 4 | https://prysmiandatasheets.blob.core.windows.net/prod/ProductFamily298164_nl-NL.pdf | Dca s2 | 810923H7
BPL16+3% | 2020-01-20 | INS06 |  | 835532F3 | 8711401077981 | VULT Dca 0,6/1kV gy# 4G2,5 mm2 | 100 M folie | 5273.6 | EUR | 1000 | Nee | Ring | VULT Dca 0,6/1kV gy# 4G2,5 mm2 | Dca | 25 | 4 | https://prysmiandatasheets.blob.core.windows.net/prod/ProductFamily298164_nl-NL.pdf | Dca s2 | 810923F3
BPL16+3% | 2020-01-20 | INS06 |  | 835531NN | 8711401077974 | VULT Dca 0,6/1kV gy# 5G2,5 mm2 | Aflevering variabele lengte | 6530.2 | EUR | 1000 | Nee | Meter | VULT Dca 0,6/1kV gy# 5G2,5 mm2 | Dca | 25 | 5 | https://prysmiandatasheets.blob.core.windows.net/prod/ProductFamily298164_nl-NL.pdf | Dca s2 | 810924NN
BPL16+3% | 2020-01-20 | INS06 |  | 835531H5 | 8711401077943 | VULT Dca 0,6/1kV gy# 5G2,5 mm2 | 500 M VKH DRAKA | 6530.2 | EUR | 1000 | Nee | Haspel | VULT Dca 0,6/1kV gy# 5G2,5 mm2 | Dca | 25 | 5 | https://prysmiandatasheets.blob.core.windows.net/prod/ProductFamily298164_nl-NL.pdf | Dca s2 | 810924H5
BPL16+3% | 2020-01-20 | INS06 |  | 835531H7 | 8711401077967 | VULT Dca 0,6/1kV gy# 5G2,5 mm2 | 2000 M VKH DRAKA | 6530.2 | EUR | 1000 | Nee | Haspel | VULT Dca 0,6/1kV gy# 5G2,5 mm2 | Dca | 25 | 5 | https://prysmiandatasheets.blob.core.windows.net/prod/ProductFamily298164_nl-NL.pdf | Dca s2 | 810924H7
BPL16+3% | 2020-01-20 | INS06 |  | 835531F2 | 8711401077929 | VULT Dca 0,6/1kV gy# 5G2,5 mm2 | 50 M folie | 6530.2 | EUR | 1000 | Nee | Ring | VULT Dca 0,6/1kV gy# 5G2,5 mm2 | Dca | 25 | 5 | https://prysmiandatasheets.blob.core.windows.net/prod/ProductFamily298164_nl-NL.pdf | Dca s2 | 810924F2
BPL16+3% | 2020-01-20 | INS06 |  | 835531F3 | 8711401077936 | VULT Dca 0,6/1kV gy# 5G2,5 mm2 | 100 M folie | 6530.2 | EUR | 1000 | Nee | Ring | VULT Dca 0,6/1kV gy# 5G2,5 mm2 | Dca | 25 | 5 | https://prysmiandatasheets.blob.core.windows.net/prod/ProductFamily298164_nl-NL.pdf | Dca s2 | 810924F3
BPL16+3% | 2020-01-20 | INS06 |  | 835528NN | 8711401077837 | VULT Dca 0,6/1kV gy# 6G2,5 mm2 | Aflevering variabele lengte | 8518.1 | EUR | 1000 | Nee | Meter | VULT Dca 0,6/1kV gy# 6G2,5 mm2 | Dca | 25 | 6 | https://prysmiandatasheets.blob.core.windows.net/prod/ProductFamily298164_nl-NL.pdf | Dca s2 | 810927NN
BPL16+3% | 2020-01-20 | INS06 |  | 835528F3 | 8711401077813 | VULT Dca 0,6/1kV gy# 6G2,5 mm2 | 100 M folie | 8518.1 | EUR | 1000 | Nee | Ring | VULT Dca 0,6/1kV gy# 6G2,5 mm2 | Dca | 25 | 6 | https://prysmiandatasheets.blob.core.windows.net/prod/ProductFamily298164_nl-NL.pdf | Dca s2 | 810927F3
BPL16+3% | 2020-01-20 | INS06 |  | 835528H5 | 8711401077820 | VULT Dca 0,6/1kV gy# 6G2,5 mm2 | 500 M VKH DRAKA | 8518.1 | EUR | 1000 | Nee | Haspel | VULT Dca 0,6/1kV gy# 6G2,5 mm2 | Dca | 25 | 6 | https://prysmiandatasheets.blob.core.windows.net/prod/ProductFamily298164_nl-NL.pdf | Dca s2 | 810927H5
BPL16+3% | 2020-01-20 | INS06 |  | 835527NN | 8711401077806 | VULT Dca 0,6/1kV gy# 7G2,5 mm2 | Aflevering variabele lengte | 9609.9 | EUR | 1000 | Nee | Meter | VULT Dca 0,6/1kV gy# 7G2,5 mm2 | Dca | 25 | 7 | https://prysmiandatasheets.blob.core.windows.net/prod/ProductFamily298164_nl-NL.pdf | Dca s2 | 810928NN
BPL16+3% | 2020-01-20 | INS06 |  | 835527F3 | 8711401077783 | VULT Dca 0,6/1kV gy# 7G2,5 mm2 | 100 M folie | 9609.9 | EUR | 1000 | Nee | Ring | VULT Dca 0,6/1kV gy# 7G2,5 mm2 | Dca | 25 | 7 | https://prysmiandatasheets.blob.core.windows.net/prod/ProductFamily298164_nl-NL.pdf | Dca s2 | 810928F3
BPL16+3% | 2020-01-20 | INS06 |  | 835527H5 | 8711401077790 | VULT Dca 0,6/1kV gy# 7G2,5 mm2 | 500 M VKH DRAKA | 9609.9 | EUR | 1000 | Nee | Haspel | VULT Dca 0,6/1kV gy# 7G2,5 mm2 | Dca | 25 | 7 | https://prysmiandatasheets.blob.core.windows.net/prod/ProductFamily298164_nl-NL.pdf | Dca s2 | 810928H5
BPL16+3% | 2020-01-20 | INS06 |  | 835517NN | 8711401077608 | VULT Dca 0,6/1kV gy# 8G2,5 mm2 | Aflevering variabele lengte | 11227 | EUR | 1000 | Nee | Meter | VULT Dca 0,6/1kV gy# 8G2,5 mm2 | Dca | 25 | 8 | https://prysmiandatasheets.blob.core.windows.net/prod/ProductFamily298164_nl-NL.pdf | Dca s2 | 810988NN
BPL16+3% | 2020-01-20 | INS06 |  | 835516NN | 8711401077592 | VULT Dca 0,6/1kV gy# 10G2,5 mm2 | Aflevering variabele lengte | 14008 | EUR | 1000 | Nee | Meter | VULT Dca 0,6/1kV gy# 10G2,5 mm2 | Dca | 25 | 10 | https://prysmiandatasheets.blob.core.windows.net/prod/ProductFamily298164_nl-NL.pdf | Dca s2 | 810989NN
BPL16+3% | 2020-01-20 | INS06 |  | 835515NN | 8711401077585 | VULT Dca 0,6/1kV gy# 12G2,5 mm2 | Aflevering variabele lengte | 16480 | EUR | 1000 | Ja | Meter | VULT Dca 0,6/1kV gy# 12G2,5 mm2 | Dca | 25 | 12 | https://prysmiandatasheets.blob.core.windows.net/prod/ProductFamily298164_nl-NL.pdf | Dca s2 | 810990NN
BPL16+3% | 2020-01-20 | INS06 |  | 835505NN | 8711401077424 | VULT Dca 0,6/1kV gy# 14G2,5 mm2 | Aflevering variabele lengte | 19055 | EUR | 1000 | Nee | Meter | VULT Dca 0,6/1kV gy# 14G2,5 mm2 | Dca | 25 | 14 | https://prysmiandatasheets.blob.core.windows.net/prod/ProductFamily298164_nl-NL.pdf | Dca s2 | 811110NN
BPL16+3% | 2020-01-20 | INS06 |  | 835533NN | 8711401078025 | VULT Dca 0,6/1kV gy# 16G2,5 mm2 | Aflevering variabele lengte | 21836 | EUR | 1000 | Nee | Meter | VULT Dca 0,6/1kV gy# 16G2,5 mm2 | Dca | 25 | 16 | https://prysmiandatasheets.blob.core.windows.net/prod/ProductFamily298164_nl-NL.pdf | Dca s2 | 810917NN
BPL16+3% | 2020-01-20 | INS06 |  | 835513NN | 8711401077561 | VULT Dca 0,6/1kV gy# 19G2,5 mm2 | Aflevering variabele lengte | 26162 | EUR | 1000 | Nee | Meter | VULT Dca 0,6/1kV gy# 19G2,5 mm2 | Dca | 25 | 19 | https://prysmiandatasheets.blob.core.windows.net/prod/ProductFamily298164_nl-NL.pdf | Dca s2 | 810992NN
BPL16+3% | 2020-01-20 | INS06 |  | 835502NN | 8711401077370 | VULT Dca 0,6/1kV gy# 24G2,5 mm2 | Aflevering variabele lengte | 33269 | EUR | 1000 | Nee | Meter | VULT Dca 0,6/1kV gy# 24G2,5 mm2 | Dca | 25 | 24 | https://prysmiandatasheets.blob.core.windows.net/prod/ProductFamily298164_nl-NL.pdf | Dca s2 | 811142NN
BPL16+3% | 2020-01-20 | INS06 |  | 835504NN | 8711401077417 | VULT Dca 0,6/1kV gy# 30G2,5 mm2 | Aflevering variabele lengte | 41406 | EUR | 1000 | Nee | Meter | VULT Dca 0,6/1kV gy# 30G2,5 mm2 | Dca | 25 | 30 | https://prysmiandatasheets.blob.core.windows.net/prod/ProductFamily298164_nl-NL.pdf | Dca s2 | 811134NN
BPL16+3% | 2020-01-20 | INS06 |  | 835500NN | 8711401077356 | VULT Dca 0,6/1kV gy# 37G2,5 mm2 | Aflevering variabele lengte | 50367 | EUR | 1000 | Nee | Meter | VULT Dca 0,6/1kV gy# 37G2,5 mm2 | Dca | 25 | 37 | https://prysmiandatasheets.blob.core.windows.net/prod/ProductFamily298164_nl-NL.pdf | Dca s2 | 811144NN
BPL16+3% | 2020-01-20 | INS06 |  | 835536NN | 8711401078117 | VULT Dca 0,6/1kV gy# 2x4 mm2 | Aflevering variabele lengte | 4480.5 | EUR | 1000 | Nee | Meter | VULT Dca 0,6/1kV gy# 2x4 mm2 | Dca | 4 | 2 | https://prysmiandatasheets.blob.core.windows.net/prod/ProductFamily298164_nl-NL.pdf | Dca s2 | 810881NN
BPL16+3% | 2020-01-20 | INS06 |  | 835536H5 | 8711401078100 | VULT Dca 0,6/1kV gy# 2x4 mm2 | 500 M VKH DRAKA | 4480.5 | EUR | 1000 | Nee | Haspel | VULT Dca 0,6/1kV gy# 2x4 mm2 | Dca | 4 | 2 | https://prysmiandatasheets.blob.core.windows.net/prod/ProductFamily298164_nl-NL.pdf | Dca s2 | 810881H5
BPL16+3% | 2020-01-20 | INS06 |  | 835536F3 | 8711401078094 | VULT Dca 0,6/1kV gy# 2x4 mm2 | 100 M folie | 4480.5 | EUR | 1000 | Nee | Ring | VULT Dca 0,6/1kV gy# 2x4 mm2 | Dca | 4 | 2 | https://prysmiandatasheets.blob.core.windows.net/prod/ProductFamily298164_nl-NL.pdf | Dca s2 | 810881F3
BPL16+3% | 2020-01-20 | INS06 |  | 835535NN | 8711401078087 | VULT Dca 0,6/1kV gy# 3G4 mm2 | Aflevering variabele lengte | 6437.5 | EUR | 1000 | Nee | Meter | VULT Dca 0,6/1kV gy# 3G4 mm2 | Dca | 4 | 3 | https://prysmiandatasheets.blob.core.windows.net/prod/ProductFamily298164_nl-NL.pdf | Dca s2 | 810915NN
BPL16+3% | 2020-01-20 | INS06 |  | 835535F3 | 8711401078056 | VULT Dca 0,6/1kV gy# 3G4 mm2 | 100 M folie | 6437.5 | EUR | 1000 | Nee | Ring | VULT Dca 0,6/1kV gy# 3G4 mm2 | Dca | 4 | 3 | https://prysmiandatasheets.blob.core.windows.net/prod/ProductFamily298164_nl-NL.pdf | Dca s2 | 810915F3
BPL16+3% | 2020-01-20 | INS06 |  | 835535H5 | 8711401078063 | VULT Dca 0,6/1kV gy# 3G4 mm2 | 500 M VKH DRAKA | 6437.5 | EUR | 1000 | Nee | Haspel | VULT Dca 0,6/1kV gy# 3G4 mm2 | Dca | 4 | 3 | https://prysmiandatasheets.blob.core.windows.net/prod/ProductFamily298164_nl-NL.pdf | Dca s2 | 810915H5
BPL16+3% | 2020-01-20 | INS06 |  | 835535H6 | 8711401078070 | VULT Dca 0,6/1kV gy# 3G4 mm2 | 1000 M VKH DRAKA | 6437.5 | EUR | 1000 | Nee | Haspel | VULT Dca 0,6/1kV gy# 3G4 mm2 | Dca | 4 | 3 | https://prysmiandatasheets.blob.core.windows.net/prod/ProductFamily298164_nl-NL.pdf | Dca s2 | 810915H6
BPL16+3% | 2020-01-20 | INS06 |  | 835490NN | 8711401077196 | VULT Dca 0,6/1kV gy# 4x4 mm2 | Aflevering variabele lengte | 8456.3 | EUR | 1000 | Nee | Meter | VULT Dca 0,6/1kV gy# 4x4 mm2 | Dca | 4 | 4 | https://prysmiandatasheets.blob.core.windows.net/prod/ProductFamily298164_nl-NL.pdf | Dca s2 | 817317NN
BPL16+3% | 2020-01-20 | INS06 |  | 835490H5 | 8711401077189 | VULT Dca 0,6/1kV gy# 4x4 mm2 | 500 M VKH DRAKA | 8456.3 | EUR | 1000 | Nee | Haspel | VULT Dca 0,6/1kV gy# 4x4 mm2 | Dca | 4 | 4 | https://prysmiandatasheets.blob.core.windows.net/prod/ProductFamily298164_nl-NL.pdf | Dca s2 | 817317H5
BPL16+3% | 2020-01-20 | INS06 |  | 835490F3 | 8711401077172 | VULT Dca 0,6/1kV gy# 4x4 mm2 | 100 M folie | 8456.3 | EUR | 1000 | Nee | Ring | VULT Dca 0,6/1kV gy# 4x4 mm2 | Dca | 4 | 4 | https://prysmiandatasheets.blob.core.windows.net/prod/ProductFamily298164_nl-NL.pdf | Dca s2 | 817317F3
BPL16+3% | 2020-01-20 | INS06 |  | 835518NN | 8711401077639 | VULT Dca 0,6/1kV gy# 4G4 mm2 | Aflevering variabele lengte | 8446 | EUR | 1000 | Nee | Meter | VULT Dca 0,6/1kV gy# 4G4 mm2 | Dca | 4 | 4 | https://prysmiandatasheets.blob.core.windows.net/prod/ProductFamily298164_nl-NL.pdf | Dca s2 | 810987NN
BPL16+3% | 2020-01-20 | INS06 |  | 835518H5 | 8711401077622 | VULT Dca 0,6/1kV gy# 4G4 mm2 | 500 M VKH DRAKA | 8446 | EUR | 1000 | Nee | Haspel | VULT Dca 0,6/1kV gy# 4G4 mm2 | Dca | 4 | 4 | https://prysmiandatasheets.blob.core.windows.net/prod/ProductFamily298164_nl-NL.pdf | Dca s2 | 810987H5
BPL16+3% | 2020-01-20 | INS06 |  | 835518F3 | 8711401077615 | VULT Dca 0,6/1kV gy# 4G4 mm2 | 100 M folie | 8446 | EUR | 1000 | Nee | Ring | VULT Dca 0,6/1kV gy# 4G4 mm2 | Dca | 4 | 4 | https://prysmiandatasheets.blob.core.windows.net/prod/ProductFamily298164_nl-NL.pdf | Dca s2 | 810987F3
BPL16+3% | 2020-01-20 | INS06 |  | 835468NN | 8711401076878 | VULT Dca 0,6/1kV gy# 4G4 mm2 ye/gn bu bn bk | Aflevering variabele lengte | 8446 | EUR | 1000 | Nee | Meter | VULT Dca 0,6/1kV gy# 4G4 mm2 ye/gn bu bn bk | Dca | 4 | 4 |  | Dca s2 | 828588NN
BPL16+3% | 2020-01-20 | INS06 |  | 835468F3 | 8711401076861 | VULT Dca 0,6/1kV gy# 4G4 mm2 ye/gn bu bn bk | 100 M folie | 8446 | EUR | 1000 | Nee | Ring | VULT Dca 0,6/1kV gy# 4G4 mm2 ye/gn bu bn bk | Dca | 4 | 4 |  | Dca s2 | 828588F3
BPL16+3% | 2020-01-20 | INS06 |  | 835530NN | 8711401077912 | VULT Dca 0,6/1kV gy# 5G4 mm2 | Aflevering variabele lengte | 10506 | EUR | 1000 | Nee | Meter | VULT Dca 0,6/1kV gy# 5G4 mm2 | Dca | 4 | 5 | https://prysmiandatasheets.blob.core.windows.net/prod/ProductFamily298164_nl-NL.pdf | Dca s2 | 810925NN
BPL16+3% | 2020-01-20 | INS06 |  | 835530H5 | 8711401077899 | VULT Dca 0,6/1kV gy# 5G4 mm2 | 500 M VKH DRAKA | 10506 | EUR | 1000 | Nee | Haspel | VULT Dca 0,6/1kV gy# 5G4 mm2 | Dca | 4 | 5 | https://prysmiandatasheets.blob.core.windows.net/prod/ProductFamily298164_nl-NL.pdf | Dca s2 | 810925H5
BPL16+3% | 2020-01-20 | INS06 |  | 835530F3 | 8711401077882 | VULT Dca 0,6/1kV gy# 5G4 mm2 | 100 M folie | 10506 | EUR | 1000 | Nee | Ring | VULT Dca 0,6/1kV gy# 5G4 mm2 | Dca | 4 | 5 | https://prysmiandatasheets.blob.core.windows.net/prod/ProductFamily298164_nl-NL.pdf | Dca s2 | 810925F3
BPL16+3% | 2020-01-20 | INS06 |  | 835530H7 | 8711401077905 | VULT Dca 0,6/1kV gy# 5G4 mm2 | 2000 M VKH DRAKA | 10506 | EUR | 1000 | Nee | Haspel | VULT Dca 0,6/1kV gy# 5G4 mm2 | Dca | 4 | 5 | https://prysmiandatasheets.blob.core.windows.net/prod/ProductFamily298164_nl-NL.pdf | Dca s2 | 810925H7
BPL16+3% | 2020-01-20 | INS06 |  | 835705NN | 8711401079138 | VULT Dca 0,6/1kV gy# 1x6 mm2 | Aflevering variabele lengte | 3244.5 | EUR | 1000 | Nee | Meter | VULT Dca 0,6/1kV gy# 1x6 mm2 | Dca | 6 | 1 | https://prysmiandatasheets.blob.core.windows.net/prod/ProductFamily298164_nl-NL.pdf | Dca s2 | 811335NN
BPL16+3% | 2020-01-20 | INS06 |  | 835498NN | 8711401077332 | VULT Dca 0,6/1kV gy# 2x6 mm2 ms | Aflevering variabele lengte | 6478.7 | EUR | 1000 | Nee | Meter | VULT Dca 0,6/1kV gy# 2x6 mm2 ms | Dca | 6 | 2 | https://prysmiandatasheets.blob.core.windows.net/prod/ProductFamily298164_nl-NL.pdf | Dca s2 | 811166NN
BPL16+3% | 2020-01-20 | INS06 |  | 835498H5 | 8711401077325 | VULT Dca 0,6/1kV gy# 2x6 mm2 ms | 500 M VKH DRAKA | 6478.7 | EUR | 1000 | Nee | Haspel | VULT Dca 0,6/1kV gy# 2x6 mm2 ms | Dca | 6 | 2 | https://prysmiandatasheets.blob.core.windows.net/prod/ProductFamily298164_nl-NL.pdf | Dca s2 | 811166H5
BPL16+3% | 2020-01-20 | INS06 |  | 835498F3 | 8711401077318 | VULT Dca 0,6/1kV gy# 2x6 mm2 ms | 100 M folie | 6478.7 | EUR | 1000 | Nee | Ring | VULT Dca 0,6/1kV gy# 2x6 mm2 ms | Dca | 6 | 2 | https://prysmiandatasheets.blob.core.windows.net/prod/ProductFamily298164_nl-NL.pdf | Dca s2 | 811166F3
BPL16+3% | 2020-01-20 | INS06 |  | 835509NN | 8711401077509 | VULT Dca 0,6/1kV gy# 3G6 mm2 ms | Aflevering variabele lengte | 9373 | EUR | 1000 | Nee | Meter | VULT Dca 0,6/1kV gy# 3G6 mm2 ms | Dca | 6 | 3 | https://prysmiandatasheets.blob.core.windows.net/prod/ProductFamily298164_nl-NL.pdf | Dca s2 | 811077NN
BPL16+3% | 2020-01-20 | INS06 |  | 835509F3 | 8711401077486 | VULT Dca 0,6/1kV gy# 3G6 mm2 ms | 100 M folie | 9373 | EUR | 1000 | Nee | Ring | VULT Dca 0,6/1kV gy# 3G6 mm2 ms | Dca | 6 | 3 | https://prysmiandatasheets.blob.core.windows.net/prod/ProductFamily298164_nl-NL.pdf | Dca s2 | 811077F3
BPL16+3% | 2020-01-20 | INS06 |  | 835509H5 | 8711401077493 | VULT Dca 0,6/1kV gy# 3G6 mm2 ms | 500 M VKH DRAKA | 9373 | EUR | 1000 | Nee | Haspel | VULT Dca 0,6/1kV gy# 3G6 mm2 ms | Dca | 6 | 3 | https://prysmiandatasheets.blob.core.windows.net/prod/ProductFamily298164_nl-NL.pdf | Dca s2 | 811077H5
BPL16+3% | 2020-01-20 | INS06 |  | 835491NN | 8711401077226 | VULT Dca 0,6/1kV gy# 4x6 mm2 ms | Aflevering variabele lengte | 12463 | EUR | 1000 | Nee | Meter | VULT Dca 0,6/1kV gy# 4x6 mm2 ms | Dca | 6 | 4 | https://prysmiandatasheets.blob.core.windows.net/prod/ProductFamily298164_nl-NL.pdf | Dca s2 | 814626NN
BPL16+3% | 2020-01-20 | INS06 |  | 835491H5 | 8711401077219 | VULT Dca 0,6/1kV gy# 4x6 mm2 ms | 500 M VKH DRAKA | 12463 | EUR | 1000 | Nee | Haspel | VULT Dca 0,6/1kV gy# 4x6 mm2 ms | Dca | 6 | 4 | https://prysmiandatasheets.blob.core.windows.net/prod/ProductFamily298164_nl-NL.pdf | Dca s2 | 814626H5
BPL16+3% | 2020-01-20 | INS06 |  | 8354914B | 8711401077202 | VULT Dca 0,6/1kV gy# 4x6 mm2 ms | 250 M VKH DRAKA | 12463 | EUR | 1000 | Nee | Haspel | VULT Dca 0,6/1kV gy# 4x6 mm2 ms | Dca | 6 | 4 | https://prysmiandatasheets.blob.core.windows.net/prod/ProductFamily298164_nl-NL.pdf | Dca s2 | 8146264B
BPL16+3% | 2020-01-20 | INS06 |  | 835539NN | 8711401078155 | VULT Dca 0,6/1kV gy# 4G6 mm2 ms | Aflevering variabele lengte | 12463 | EUR | 1000 | Nee | Meter | VULT Dca 0,6/1kV gy# 4G6 mm2 ms | Dca | 6 | 4 | https://prysmiandatasheets.blob.core.windows.net/prod/ProductFamily298164_nl-NL.pdf | Dca s2 | 810470NN
BPL16+3% | 2020-01-20 | INS06 |  | 835539H5 | 8711401078148 | VULT Dca 0,6/1kV gy# 4G6 mm2 ms | 500 M VKH DRAKA | 12463 | EUR | 1000 | Nee | Haspel | VULT Dca 0,6/1kV gy# 4G6 mm2 ms | Dca | 6 | 4 | https://prysmiandatasheets.blob.core.windows.net/prod/ProductFamily298164_nl-NL.pdf | Dca s2 | 810470H5
BPL16+3% | 2020-01-20 | INS06 |  | 835470NN | 8711401076908 | VULT Dca 0,6/1kV gy# 4G6 mm2 ms ye/gn bu bn bk | Aflevering variabele lengte | 12463 | EUR | 1000 | Nee | Meter | VULT Dca 0,6/1kV gy# 4G6 mm2 ms ye/gn bu bn bk | Dca | 6 | 4 |  | Dca s2 | 828586NN
BPL16+3% | 2020-01-20 | INS06 |  | 835470H5 | 8711401076892 | VULT Dca 0,6/1kV gy# 4G6 mm2 ms ye/gn bu bn bk | 500 M VKH DRAKA | 12463 | EUR | 1000 | Nee | Haspel | VULT Dca 0,6/1kV gy# 4G6 mm2 ms ye/gn bu bn bk | Dca | 6 | 4 |  | Dca s2 | 828586H5
BPL16+3% | 2020-01-20 | INS06 |  | 835539F2 | 8711401079084 | VULT Dca 0,6/1kV gy# 4G6 mm2 ms | 50 M folie | 12463 | EUR | 1000 | Nee | Ring | VULT Dca 0,6/1kV gy# 4G6 mm2 ms | Dca | 6 | 4 | https://prysmiandatasheets.blob.core.windows.net/prod/ProductFamily298164_nl-NL.pdf | Dca s2 | 810470F2
BPL16+3% | 2020-01-20 | INS06 |  | 835529NN | 8711401077875 | VULT Dca 0,6/1kV gy# 5G6 mm2 ms | Aflevering variabele lengte | 15244 | EUR | 1000 | Nee | Meter | VULT Dca 0,6/1kV gy# 5G6 mm2 ms | Dca | 6 | 5 | https://prysmiandatasheets.blob.core.windows.net/prod/ProductFamily298164_nl-NL.pdf | Dca s2 | 810926NN
BPL16+3% | 2020-01-20 | INS06 |  | 835529F2 | 8711401077844 | VULT Dca 0,6/1kV gy# 5G6 mm2 ms | 50 M folie | 15244 | EUR | 1000 | Nee | Ring | VULT Dca 0,6/1kV gy# 5G6 mm2 ms | Dca | 6 | 5 | https://prysmiandatasheets.blob.core.windows.net/prod/ProductFamily298164_nl-NL.pdf | Dca s2 | 810926F2
BPL16+3% | 2020-01-20 | INS06 |  | 835529H5 | 8711401077851 | VULT Dca 0,6/1kV gy# 5G6 mm2 ms | 500 M VKH DRAKA | 15244 | EUR | 1000 | Nee | Haspel | VULT Dca 0,6/1kV gy# 5G6 mm2 ms | Dca | 6 | 5 | https://prysmiandatasheets.blob.core.windows.net/prod/ProductFamily298164_nl-NL.pdf | Dca s2 | 810926H5
BPL16+3% | 2020-01-20 | INS06 |  | 835529H7 | 8711401077868 | VULT Dca 0,6/1kV gy# 5G6 mm2 ms | 2000 M VKH DRAKA | 15244 | EUR | 1000 | Nee | Haspel | VULT Dca 0,6/1kV gy# 5G6 mm2 ms | Dca | 6 | 5 | https://prysmiandatasheets.blob.core.windows.net/prod/ProductFamily298164_nl-NL.pdf | Dca s2 | 810926H7
BPL16+3% | 2020-01-20 | INS06 |  | 835463NN | 8711401076816 | VULT Dca 0,6/1kV gy# 4x10 mm2 bk bu bn bk/str | Aflevering variabele lengte | 20394 | EUR | 1000 | Nee | Meter | VULT Dca 0,6/1kV gy# 4x10 mm2 bk bu bn bk/str | Dca | 10 | 4 |  | Dca s2 | 832274NN
BPL16+3% | 2020-01-20 | INS06 |  | 835489NN | 8711401077165 | VULT Dca 0,6/1kV BM 0,6/1kV rd# 4G1,5 mm2 | Aflevering variabele lengte | 3450.5 | EUR | 1000 | Nee | Meter | VULT Dca 0,6/1kV BM 0,6/1kV rd# 4G1,5 mm2 | Dca | 15 | 4 | https://prysmiandatasheets.blob.core.windows.net/prod/ProductFamily298157_nl-NL.pdf | Dca s2 | 820033NN
BPL16+3% | 2020-01-20 | INS06 |  | 835486NN | 8711401077127 | VULT Dca 0,6/1kV BM 0,6/1kV rd# 4G2,5 mm2 | Aflevering variabele lengte | 5273.6 | EUR | 1000 | Nee | Meter | VULT Dca 0,6/1kV BM 0,6/1kV rd# 4G2,5 mm2 | Dca | 25 | 4 | https://prysmiandatasheets.blob.core.windows.net/prod/ProductFamily298157_nl-NL.pdf | Dca s2 | 822217NN
BPL16+3% | 2020-01-20 | INS07 | HULT B2ca | 832945NN | 8711401175199 | HULT B2ca 0,6/1kV gy# 2x10 mm2 s | Aflevering variabele lengte | 13287 | EUR | 1000 | Nee | Meter | HULT B2ca 0,6/1kV gy# 2x10 mm2 s | B2ca | 10 | 2 | https://prysmiandatasheets.blob.core.windows.net/prod/ProductFamily9561_nl-NL.pdf
BPL16+3% | 2020-01-20 | INS07 | HULT B2ca | 832951NN | 8711401175250 | HULT B2ca 0,6/1kV gy# 3x10 mm2 s | Aflevering variabele lengte | 18437 | EUR | 1000 | Nee | Meter | HULT B2ca 0,6/1kV gy# 3x10 mm2 s | B2ca | 10 | 3 | https://prysmiandatasheets.blob.core.windows.net/prod/ProductFamily9561_nl-NL.pdf
BPL16+3% | 2020-01-20 | INS07 | HULT B2ca | 832967NN | 8711401175380 | HULT B2ca 0,6/1kV gy# 3G10 mm2 s | Aflevering variabele lengte | 18437 | EUR | 1000 | Ja | Meter | HULT B2ca 0,6/1kV gy# 3G10 mm2 s | B2ca | 10 | 3 | https://prysmiandatasheets.blob.core.windows.net/prod/ProductFamily9561_nl-NL.pdf
BPL16+3% | 2020-01-20 | INS07 | HULT B2ca | 832957NN | 8711401175311 | HULT B2ca 0,6/1kV gy# 4G10 mm2 s | Aflevering variabele lengte | 23587 | EUR | 1000 | Nee | Meter | HULT B2ca 0,6/1kV gy# 4G10 mm2 s | B2ca | 10 | 4 | https://prysmiandatasheets.blob.core.windows.net/prod/ProductFamily9561_nl-NL.pdf
BPL16+3% | 2020-01-20 | INS07 | HULT B2ca | 832946NN | 8711401175205 | HULT B2ca 0,6/1kV gy# 2x16 mm2 | Aflevering variabele lengte | 19776 | EUR | 1000 | Nee | Meter | HULT B2ca 0,6/1kV gy# 2x16 mm2 | B2ca | 16 | 2 | https://prysmiandatasheets.blob.core.windows.net/prod/ProductFamily9561_nl-NL.pdf
BPL16+3% | 2020-01-20 | INS07 | HULT B2ca | 832952NN | 8711401175267 | HULT B2ca 0,6/1kV gy# 3x16 mm2 | Aflevering variabele lengte | 28016 | EUR | 1000 | Nee | Meter | HULT B2ca 0,6/1kV gy# 3x16 mm2 | B2ca | 16 | 3 | https://prysmiandatasheets.blob.core.windows.net/prod/ProductFamily9561_nl-NL.pdf
BPL16+3% | 2020-01-20 | INS07 | HULT B2ca | 832968NN | 8711401175397 | HULT B2ca 0,6/1kV gy# 3G16 mm2 | Aflevering variabele lengte | 28016 | EUR | 1000 | Ja | Meter | HULT B2ca 0,6/1kV gy# 3G16 mm2 | B2ca | 16 | 3 | https://prysmiandatasheets.blob.core.windows.net/prod/ProductFamily9561_nl-NL.pdf
BPL16+3% | 2020-01-20 | INS07 | HULT B2ca | 832958NN | 8711401175496 | HULT B2ca 0,6/1kV gy# 4x16 mm2 | Aflevering variabele lengte | 36256 | EUR | 1000 | Nee | Meter | HULT B2ca 0,6/1kV gy# 4x16 mm2 | B2ca | 16 | 4 | https://prysmiandatasheets.blob.core.windows.net/prod/ProductFamily9561_nl-NL.pdf
BPL16+3% | 2020-01-20 | INS07 | VULTFLEX XS Dca | 825917NN | 8711401177612 | VULTFLEX XS Dca 0,6/1kV gy# 1x10 mm2 | Aflevering variabele lengte | 5520.8 | EUR | 1000 | Nee | Meter | VULTFLEX XS Dca 0,6/1kV gy# 1x10 mm2 | Dca | 10 | 1 | https://prysmiandatasheets.blob.core.windows.net/prod/ProductFamily13596_nl-NL.pdf | Dca s3 | 835285NN
BPL16+3% | 2020-01-20 | INS07 | VULTFLEX XS Dca | 825922NN | 8711401177650 | VULTFLEX XS Dca 0,6/1kV gy# 1x16 mm2 | Aflevering variabele lengte | 8415.1 | EUR | 1000 | Nee | Meter | VULTFLEX XS Dca 0,6/1kV gy# 1x16 mm2 | Dca | 16 | 1 | https://prysmiandatasheets.blob.core.windows.net/prod/ProductFamily13596_nl-NL.pdf | Dca s3 | 835281NN
BPL16+3% | 2020-01-20 | INS07 | VULTFLEX XS Dca | 825923NN | 8711401177667 | VULTFLEX XS Dca 0,6/1kV gy# 1x25 mm2 | Aflevering variabele lengte | 13287 | EUR | 1000 | Nee | Meter | VULTFLEX XS Dca 0,6/1kV gy# 1x25 mm2 | Dca | 25 | 1 | https://prysmiandatasheets.blob.core.windows.net/prod/ProductFamily13596_nl-NL.pdf | Dca s3 | 835280NN
BPL16+3% | 2020-01-20 | INS07 | VULTFLEX XS Dca | 825924NN | 8711401177674 | VULTFLEX XS Dca 0,6/1kV gy# 1x35 mm2 | Aflevering variabele lengte | 19055 | EUR | 1000 | Nee | Meter | VULTFLEX XS Dca 0,6/1kV gy# 1x35 mm2 | Dca | 35 | 1 | https://prysmiandatasheets.blob.core.windows.net/prod/ProductFamily13596_nl-NL.pdf | Dca s3 | 835279NN
BPL16+3% | 2020-01-20 | INS07 | VULTFLEX XS Dca | 825930NN | 8711401177681 | VULTFLEX XS Dca 0,6/1kV gy# 1x50 mm2 | Aflevering variabele lengte | 24514 | EUR | 1000 | Nee | Meter | VULTFLEX XS Dca 0,6/1kV gy# 1x50 mm2 | Dca | 50 | 1 | https://prysmiandatasheets.blob.core.windows.net/prod/ProductFamily13596_nl-NL.pdf | Dca s3 | 835278NN
BPL16+3% | 2020-01-20 | INS07 | VULTFLEX XS Dca | 825918NN | 8711401177629 | VULTFLEX XS Dca 0,6/1kV gy# 1x70 mm2 | Aflevering variabele lengte | 34505 | EUR | 1000 | Nee | Meter | VULTFLEX XS Dca 0,6/1kV gy# 1x70 mm2 | Dca | 70 | 1 | https://prysmiandatasheets.blob.core.windows.net/prod/ProductFamily13596_nl-NL.pdf | Dca s3 | 835284NN
BPL16+3% | 2020-01-20 | INS07 | VULTFLEX XS Dca | 825875NN | 8711401177582 | VULTFLEX XS Dca 0,6/1kV gy# 1x95 mm2 | Aflevering variabele lengte | 47586 | EUR | 1000 | Ja | Meter | VULTFLEX XS Dca 0,6/1kV gy# 1x95 mm2 | Dca | 95 | 1 | https://prysmiandatasheets.blob.core.windows.net/prod/ProductFamily13596_nl-NL.pdf | Dca s3 | 835288NN
BPL16+3% | 2020-01-20 | INS07 | VULTFLEX XS Dca | 825876NN | 8711401177599 | VULTFLEX XS Dca 0,6/1kV gy# 1x120 mm2 | Aflevering variabele lengte | 60976 | EUR | 1000 | Ja | Meter | VULTFLEX XS Dca 0,6/1kV gy# 1x120 mm2 | Dca | 120 | 1 | https://prysmiandatasheets.blob.core.windows.net/prod/ProductFamily13596_nl-NL.pdf | Dca s3 | 835287NN
BPL16+3% | 2020-01-20 | INS07 | VULTFLEX XS Dca | 825919NN | 8711401177636 | VULTFLEX XS Dca 0,6/1kV gy# 1x150 mm2 | Aflevering variabele lengte | 74675 | EUR | 1000 | Ja | Meter | VULTFLEX XS Dca 0,6/1kV gy# 1x150 mm2 | Dca | 150 | 1 | https://prysmiandatasheets.blob.core.windows.net/prod/ProductFamily13596_nl-NL.pdf | Dca s3 | 835283NN
BPL16+3% | 2020-01-20 | INS07 | VULTFLEX XS Dca | 825920NN | 8711401177643 | VULTFLEX XS Dca 0,6/1kV gy# 1x185 mm2 | Aflevering variabele lengte | 92803 | EUR | 1000 | Ja | Meter | VULTFLEX XS Dca 0,6/1kV gy# 1x185 mm2 | Dca | 185 | 1 | https://prysmiandatasheets.blob.core.windows.net/prod/ProductFamily13596_nl-NL.pdf | Dca s3 | 835282NN
BPL16+3% | 2020-01-20 | INS07 | VULTFLEX XS Dca | 825877NN | 8711401177605 | VULTFLEX XS Dca 0,6/1kV gy# 1x240 mm2 | Aflevering variabele lengte | 122570 | EUR | 1000 | Ja | Meter | VULTFLEX XS Dca 0,6/1kV gy# 1x240 mm2 | Dca | 240 | 1 | https://prysmiandatasheets.blob.core.windows.net/prod/ProductFamily13596_nl-NL.pdf | Dca s3 | 835286NN
BPL16+3% | 2020-01-20 | INS07 | VULTFLEX XS Dca | 826074NN | 8711401177698 | VULTFLEX XS Dca 0,6/1kV gy# 1x300 mm2 | Aflevering variabele lengte | 150380 | EUR | 1000 | Ja | Meter | VULTFLEX XS Dca 0,6/1kV gy# 1x300 mm2 | Dca | 300 | 1 | https://prysmiandatasheets.blob.core.windows.net/prod/ProductFamily13596_nl-NL.pdf | Dca s3 | 835277NN
BPL16+3% | 2020-01-20 | INS07 | VULTFLEX XS Dca | 825985NN | 8711401178442 | VULTFLEX XS Dca 0,6/1kV gy# 5G35 mm2 | Aflevering variabele lengte | 93318 | EUR | 1000 | Nee | Meter | VULTFLEX XS Dca 0,6/1kV gy# 5G35 mm2 | Dca | 35 | 5 | https://prysmiandatasheets.blob.core.windows.net/prod/ProductFamily13596_nl-NL.pdf | Dca s3 | 835211NN
BPL16+3% | 2020-01-20 | INS07 | VULTFLEX XS Dca | 826742NN | 8711401178510 | VULTFLEX XS Dca 0,6/1kV gy# 4G25 mm2 | Aflevering variabele lengte | 54899 | EUR | 1000 | Nee | Meter | VULTFLEX XS Dca 0,6/1kV gy# 4G25 mm2 | Dca | 25 | 4 | https://prysmiandatasheets.blob.core.windows.net/prod/ProductFamily13596_nl-NL.pdf | Dca s3 | 835204NN
BPL16+3% | 2020-01-20 | INS07 | VULTFLEX XS Dca | 825967NN | 8711401178367 | VULTFLEX XS Dca 0,6/1kV gy# 4G35 mm2 | Aflevering variabele lengte | 74160 | EUR | 1000 | Nee | Meter | VULTFLEX XS Dca 0,6/1kV gy# 4G35 mm2 | Dca | 35 | 4 | https://prysmiandatasheets.blob.core.windows.net/prod/ProductFamily13596_nl-NL.pdf | Dca s3 | 835219NN
BPL16+3% | 2020-01-20 | INS07 | VULTFLEX Dca | 825054NN | 8711401175502 | VULTFLEX Dca 0,6/1kV gy# 1x400 mm2 | Aflevering variabele lengte | 193640 | EUR | 1000 | Nee | Meter | VULTFLEX Dca 0,6/1kV gy# 1x400 mm2 | Dca | 400 | 1 | https://prysmiandatasheets.blob.core.windows.net/prod/ProductFamily9576_nl-NL.pdf | Dca s3 | 835251NN
BPL16+3% | 2020-01-20 | INS07 | VULTFLEX Dca | 824628NN | 8711401176325 | VULTFLEX Dca 0,6/1kV gy# 2x35 mm2 | Aflevering variabele lengte | 37183 | EUR | 1000 | Nee | Meter | VULTFLEX Dca 0,6/1kV gy# 2x35 mm2 | Dca | 35 | 2 | https://prysmiandatasheets.blob.core.windows.net/prod/ProductFamily9576_nl-NL.pdf | Dca s3 | 835676NN
BPL16+3% | 2020-01-20 | INS07 | VULTFLEX Dca | 826703NN | 8711401176554 | VULTFLEX Dca 0,6/1kV gy# 2x50 mm2 | Aflevering variabele lengte | 49852 | EUR | 1000 | Nee | Meter | VULTFLEX Dca 0,6/1kV gy# 2x50 mm2 | Dca | 50 | 2 | https://prysmiandatasheets.blob.core.windows.net/prod/ProductFamily9576_nl-NL.pdf | Dca s3 | 835632NN
BPL16+3% | 2020-01-20 | INS07 | VULTFLEX Dca | 823739NN | 8711401176219 | VULTFLEX Dca 0,6/1kV gy# 4x70 mm2 | Aflevering variabele lengte | 133900 | EUR | 1000 | Nee | Meter | VULTFLEX Dca 0,6/1kV gy# 4x70 mm2 | Dca | 70 | 4 | https://prysmiandatasheets.blob.core.windows.net/prod/ProductFamily9576_nl-NL.pdf | Dca s3 | 835677NN
BPL16+3% | 2020-01-20 | INS07 | VULTFLEX Dca | 824668NN | 8711401176530 | VULTFLEX Dca 0,6/1kV gy# 3x150 mm2 | Aflevering variabele lengte | 221450 | EUR | 1000 | Nee | Meter | VULTFLEX Dca 0,6/1kV gy# 3x150 mm2 | Dca | 150 | 3 | https://prysmiandatasheets.blob.core.windows.net/prod/ProductFamily9576_nl-NL.pdf | Dca s3 | 835655NN
BPL16+3% | 2020-01-20 | INS07 | VULTFLEX Dca | 826717NN | 8711401176561 | VULTFLEX Dca 0,6/1kV gy# 3x240 mm2 | Aflevering variabele lengte | 371830 | EUR | 1000 | Nee | Meter | VULTFLEX Dca 0,6/1kV gy# 3x240 mm2 | Dca | 240 | 3 | https://prysmiandatasheets.blob.core.windows.net/prod/ProductFamily9576_nl-NL.pdf | Dca s3 | 835630NN
BPL16+3% | 2020-01-20 | INS07 | VULTFLEX Dca | 824629NN | 8711401176332 | VULTFLEX Dca 0,6/1kV gy# 3x35 mm2 | Aflevering variabele lengte | 54281 | EUR | 1000 | Nee | Meter | VULTFLEX Dca 0,6/1kV gy# 3x35 mm2 | Dca | 35 | 3 | https://prysmiandatasheets.blob.core.windows.net/prod/ProductFamily9576_nl-NL.pdf | Dca s3 | 835675NN
BPL16+3% | 2020-01-20 | INS07 |  | 835675NN | 8711401079046 | VULTFLEX Dca 0,6/1kV gy# 3x35 mm2 | Aflevering variabele lengte | 55311 | EUR | 1000 | Nee | Meter | VULTFLEX Dca 0,6/1kV gy# 3x35 mm2 | Dca | 35 | 3 | https://prysmiandatasheets.blob.core.windows.net/prod/ProductFamily298159_nl-NL.pdf | Dca s2 | 824629NN
BPL16+3% | 2020-01-20 | INS07 | VULTFLEX Dca | 824638NN | 8711401176387 | VULTFLEX Dca 0,6/1kV gy# 4G35 mm2 | Aflevering variabele lengte | 71688 | EUR | 1000 | Ja | Meter | VULTFLEX Dca 0,6/1kV gy# 4G35 mm2 | Dca | 35 | 4 | https://prysmiandatasheets.blob.core.windows.net/prod/ProductFamily9576_nl-NL.pdf | Dca s3 | 835670NN
BPL16+3% | 2020-01-20 | INS07 |  | 835670NN | 8711401078995 | VULTFLEX Dca 0,6/1kV gy# 4G35 mm2 | Aflevering variabele lengte | 73130 | EUR | 1000 | Ja | Meter | VULTFLEX Dca 0,6/1kV gy# 4G35 mm2 | Dca | 35 | 4 | https://prysmiandatasheets.blob.core.windows.net/prod/ProductFamily298159_nl-NL.pdf | Dca s2 | 824638NN
BPL16+3% | 2020-01-20 | INS07 | VULTFLEX Dca | 824653NN | 8711401176462 | VULTFLEX Dca 0,6/1kV gy# 5G35 mm2 | Aflevering variabele lengte | 89816 | EUR | 1000 | Ja | Meter | VULTFLEX Dca 0,6/1kV gy# 5G35 mm2 | Dca | 35 | 5 | https://prysmiandatasheets.blob.core.windows.net/prod/ProductFamily9576_nl-NL.pdf | Dca s3 | 835662NN
BPL16+3% | 2020-01-20 | INS07 |  | 835662NN | 8711401078919 | VULTFLEX Dca 0,6/1kV gy# 5G35 mm2 | Aflevering variabele lengte | 91567 | EUR | 1000 | Ja | Meter | VULTFLEX Dca 0,6/1kV gy# 5G35 mm2 | Dca | 35 | 5 | https://prysmiandatasheets.blob.core.windows.net/prod/ProductFamily298159_nl-NL.pdf | Dca s2 | 824653NN
BPL16+3% | 2020-01-20 | INS07 | VULTFLEX Dca | 824630NN | 8711401176349 | VULTFLEX Dca 0,6/1kV gy# 3x50 mm2 | Aflevering variabele lengte | 72615 | EUR | 1000 | Nee | Meter | VULTFLEX Dca 0,6/1kV gy# 3x50 mm2 | Dca | 50 | 3 | https://prysmiandatasheets.blob.core.windows.net/prod/ProductFamily9576_nl-NL.pdf | Dca s3 | 835674NN
BPL16+3% | 2020-01-20 | INS07 |  | 835674NN | 8711401079039 | VULTFLEX Dca 0,6/1kV gy# 3x50 mm2 | Aflevering variabele lengte | 74057 | EUR | 1000 | Nee | Meter | VULTFLEX Dca 0,6/1kV gy# 3x50 mm2 | Dca | 50 | 3 | https://prysmiandatasheets.blob.core.windows.net/prod/ProductFamily298159_nl-NL.pdf | Dca s2 | 824630NN
BPL16+3% | 2020-01-20 | INS07 | VULTFLEX Dca | 824641NN | 8711401176394 | VULTFLEX Dca 0,6/1kV gy# 4G50 mm2 | Aflevering variabele lengte | 95790 | EUR | 1000 | Ja | Meter | VULTFLEX Dca 0,6/1kV gy# 4G50 mm2 | Dca | 50 | 4 | https://prysmiandatasheets.blob.core.windows.net/prod/ProductFamily9576_nl-NL.pdf | Dca s3 | 835669NN
BPL16+3% | 2020-01-20 | INS07 |  | 835669NN | 8711401078988 | VULTFLEX Dca 0,6/1kV gy# 4G50 mm2 | Aflevering variabele lengte | 97644 | EUR | 1000 | Ja | Meter | VULTFLEX Dca 0,6/1kV gy# 4G50 mm2 | Dca | 50 | 4 | https://prysmiandatasheets.blob.core.windows.net/prod/ProductFamily298159_nl-NL.pdf | Dca s2 | 824641NN
BPL16+3% | 2020-01-20 | INS07 | VULTFLEX Dca | 824654NN | 8711401176479 | VULTFLEX Dca 0,6/1kV gy# 5G50 mm2 | Aflevering variabele lengte | 121540 | EUR | 1000 | Ja | Meter | VULTFLEX Dca 0,6/1kV gy# 5G50 mm2 | Dca | 50 | 5 | https://prysmiandatasheets.blob.core.windows.net/prod/ProductFamily9576_nl-NL.pdf | Dca s3 | 835661NN
BPL16+3% | 2020-01-20 | INS07 |  | 835661NN | 8711401078902 | VULTFLEX Dca 0,6/1kV gy# 5G50 mm2 | Aflevering variabele lengte | 123600 | EUR | 1000 | Ja | Meter | VULTFLEX Dca 0,6/1kV gy# 5G50 mm2 | Dca | 50 | 5 | https://prysmiandatasheets.blob.core.windows.net/prod/ProductFamily298159_nl-NL.pdf | Dca s2 | 824654NN
BPL16+3% | 2020-01-20 | INS07 | VULTFLEX Dca | 824635NN | 8711401176356 | VULTFLEX Dca 0,6/1kV gy# 3x70 mm2 | Aflevering variabele lengte | 102691 | EUR | 1000 | Ja | Meter | VULTFLEX Dca 0,6/1kV gy# 3x70 mm2 | Dca | 70 | 3 | https://prysmiandatasheets.blob.core.windows.net/prod/ProductFamily9576_nl-NL.pdf | Dca s3 | 835673NN
BPL16+3% | 2020-01-20 | INS07 |  | 835673NN | 8711401079022 | VULTFLEX Dca 0,6/1kV gy# 3x70 mm2 | Aflevering variabele lengte | 105060 | EUR | 1000 | Ja | Meter | VULTFLEX Dca 0,6/1kV gy# 3x70 mm2 | Dca | 70 | 3 | https://prysmiandatasheets.blob.core.windows.net/prod/ProductFamily298159_nl-NL.pdf | Dca s2 | 824635NN
BPL16+3% | 2020-01-20 | INS07 | VULTFLEX Dca | 824642NN | 8711401176400 | VULTFLEX Dca 0,6/1kV gy# 4G70 mm2 | Aflevering variabele lengte | 133900 | EUR | 1000 | Ja | Meter | VULTFLEX Dca 0,6/1kV gy# 4G70 mm2 | Dca | 70 | 4 | https://prysmiandatasheets.blob.core.windows.net/prod/ProductFamily9576_nl-NL.pdf | Dca s3 | 835668NN
BPL16+3% | 2020-01-20 | INS07 |  | 835668NN | 8711401078971 | VULTFLEX Dca 0,6/1kV gy# 4G70 mm2 | Aflevering variabele lengte | 136990 | EUR | 1000 | Ja | Meter | VULTFLEX Dca 0,6/1kV gy# 4G70 mm2 | Dca | 70 | 4 | https://prysmiandatasheets.blob.core.windows.net/prod/ProductFamily298159_nl-NL.pdf | Dca s2 | 824642NN
BPL16+3% | 2020-01-20 | INS07 | VULTFLEX Dca | 824655NN | 8711401176486 | VULTFLEX Dca 0,6/1kV gy# 5G70 mm2 | Aflevering variabele lengte | 172010 | EUR | 1000 | Ja | Meter | VULTFLEX Dca 0,6/1kV gy# 5G70 mm2 | Dca | 70 | 5 | https://prysmiandatasheets.blob.core.windows.net/prod/ProductFamily9576_nl-NL.pdf | Dca s3 | 835660NN
BPL16+3% | 2020-01-20 | INS07 |  | 835660NN | 8711401078896 | VULTFLEX Dca 0,6/1kV gy# 5G70 mm2 | Aflevering variabele lengte | 175100 | EUR | 1000 | Ja | Meter | VULTFLEX Dca 0,6/1kV gy# 5G70 mm2 | Dca | 70 | 5 | https://prysmiandatasheets.blob.core.windows.net/prod/ProductFamily298159_nl-NL.pdf | Dca s2 | 824655NN
BPL16+3% | 2020-01-20 | INS07 | VULTFLEX Dca | 824636NN | 8711401176363 | VULTFLEX Dca 0,6/1kV gy# 3x95 mm2 | Aflevering variabele lengte | 141110 | EUR | 1000 | Ja | Meter | VULTFLEX Dca 0,6/1kV gy# 3x95 mm2 | Dca | 95 | 3 | https://prysmiandatasheets.blob.core.windows.net/prod/ProductFamily9576_nl-NL.pdf | Dca s3 | 835672NN
BPL16+3% | 2020-01-20 | INS07 |  | 835672NN | 8711401079015 | VULTFLEX Dca 0,6/1kV gy# 3x95 mm2 | Aflevering variabele lengte | 144200 | EUR | 1000 | Ja | Meter | VULTFLEX Dca 0,6/1kV gy# 3x95 mm2 | Dca | 95 | 3 | https://prysmiandatasheets.blob.core.windows.net/prod/ProductFamily298159_nl-NL.pdf | Dca s2 | 824636NN
BPL16+3% | 2020-01-20 | INS07 | VULTFLEX Dca | 824645NN | 8711401176417 | VULTFLEX Dca 0,6/1kV gy# 4G95 mm2 | Aflevering variabele lengte | 193640 | EUR | 1000 | Ja | Meter | VULTFLEX Dca 0,6/1kV gy# 4G95 mm2 | Dca | 95 | 4 | https://prysmiandatasheets.blob.core.windows.net/prod/ProductFamily9576_nl-NL.pdf | Dca s3 | 835667NN
BPL16+3% | 2020-01-20 | INS07 |  | 835667NN | 8711401078964 | VULTFLEX Dca 0,6/1kV gy# 4G95 mm2 | Aflevering variabele lengte | 197760 | EUR | 1000 | Ja | Meter | VULTFLEX Dca 0,6/1kV gy# 4G95 mm2 | Dca | 95 | 4 | https://prysmiandatasheets.blob.core.windows.net/prod/ProductFamily298159_nl-NL.pdf | Dca s2 | 824645NN
BPL16+3% | 2020-01-20 | INS07 | VULTFLEX Dca | 824656NN | 8711401176493 | VULTFLEX Dca 0,6/1kV gy# 5G95 mm2 | Aflevering variabele lengte | 239990 | EUR | 1000 | Ja | Meter | VULTFLEX Dca 0,6/1kV gy# 5G95 mm2 | Dca | 95 | 5 | https://prysmiandatasheets.blob.core.windows.net/prod/ProductFamily9576_nl-NL.pdf | Dca s3 | 835659NN
BPL16+3% | 2020-01-20 | INS07 |  | 835659NN | 8711401078889 | VULTFLEX Dca 0,6/1kV gy# 5G95 mm2 | Aflevering variabele lengte | 245140 | EUR | 1000 | Ja | Meter | VULTFLEX Dca 0,6/1kV gy# 5G95 mm2 | Dca | 95 | 5 | https://prysmiandatasheets.blob.core.windows.net/prod/ProductFamily298159_nl-NL.pdf | Dca s2 | 824656NN
BPL16+3% | 2020-01-20 | INS07 | VULTFLEX Dca | 824637NN | 8711401176370 | VULTFLEX Dca 0,6/1kV gy# 3x120 mm2 | Aflevering variabele lengte | 182310 | EUR | 1000 | Ja | Meter | VULTFLEX Dca 0,6/1kV gy# 3x120 mm2 | Dca | 120 | 3 | https://prysmiandatasheets.blob.core.windows.net/prod/ProductFamily9576_nl-NL.pdf | Dca s3 | 835671NN
BPL16+3% | 2020-01-20 | INS07 |  | 835671NN | 8711401079008 | VULTFLEX Dca 0,6/1kV gy# 3x120 mm2 | Aflevering variabele lengte | 185400 | EUR | 1000 | Ja | Meter | VULTFLEX Dca 0,6/1kV gy# 3x120 mm2 | Dca | 120 | 3 | https://prysmiandatasheets.blob.core.windows.net/prod/ProductFamily298159_nl-NL.pdf | Dca s2 | 824637NN
BPL16+3% | 2020-01-20 | INS07 | VULTFLEX Dca | 824647NN | 8711401176424 | VULTFLEX Dca 0,6/1kV gy# 4G120 mm2 | Aflevering variabele lengte | 242050 | EUR | 1000 | Ja | Meter | VULTFLEX Dca 0,6/1kV gy# 4G120 mm2 | Dca | 120 | 4 | https://prysmiandatasheets.blob.core.windows.net/prod/ProductFamily9576_nl-NL.pdf | Dca s3 | 835666NN
BPL16+3% | 2020-01-20 | INS07 |  | 835666NN | 8711401078957 | VULTFLEX Dca 0,6/1kV gy# 4G120 mm2 | Aflevering variabele lengte | 247200 | EUR | 1000 | Ja | Meter | VULTFLEX Dca 0,6/1kV gy# 4G120 mm2 | Dca | 120 | 4 | https://prysmiandatasheets.blob.core.windows.net/prod/ProductFamily298159_nl-NL.pdf | Dca s2 | 824647NN
BPL16+3% | 2020-01-20 | INS07 | VULTFLEX Dca | 824657NN | 8711401176509 | VULTFLEX Dca 0,6/1kV gy# 5G120 mm2 | Aflevering variabele lengte | 301790 | EUR | 1000 | Ja | Meter | VULTFLEX Dca 0,6/1kV gy# 5G120 mm2 | Dca | 120 | 5 | https://prysmiandatasheets.blob.core.windows.net/prod/ProductFamily9576_nl-NL.pdf | Dca s3 | 835658NN
BPL16+3% | 2020-01-20 | INS07 |  | 835658NN | 8711401078872 | VULTFLEX Dca 0,6/1kV gy# 5G120 mm2 | Aflevering variabele lengte | 307970 | EUR | 1000 | Ja | Meter | VULTFLEX Dca 0,6/1kV gy# 5G120 mm2 | Dca | 120 | 5 | https://prysmiandatasheets.blob.core.windows.net/prod/ProductFamily298159_nl-NL.pdf | Dca s2 | 824657NN
BPL16+3% | 2020-01-20 | INS07 | VULTFLEX Dca | 824648NN | 8711401176431 | VULTFLEX Dca 0,6/1kV gy# 4G150 mm2 | Aflevering variabele lengte | 297670 | EUR | 1000 | Ja | Meter | VULTFLEX Dca 0,6/1kV gy# 4G150 mm2 | Dca | 150 | 4 | https://prysmiandatasheets.blob.core.windows.net/prod/ProductFamily9576_nl-NL.pdf | Dca s3 | 835665NN
BPL16+3% | 2020-01-20 | INS07 |  | 835665NN | 8711401078940 | VULTFLEX Dca 0,6/1kV gy# 4G150 mm2 | Aflevering variabele lengte | 303850 | EUR | 1000 | Ja | Meter | VULTFLEX Dca 0,6/1kV gy# 4G150 mm2 | Dca | 150 | 4 | https://prysmiandatasheets.blob.core.windows.net/prod/ProductFamily298159_nl-NL.pdf | Dca s2 | 824648NN
BPL16+3% | 2020-01-20 | INS07 | VULTFLEX Dca | 824658NN | 8711401176516 | VULTFLEX Dca 0,6/1kV gy# 5G150 mm2 | Aflevering variabele lengte | 374920 | EUR | 1000 | Ja | Meter | VULTFLEX Dca 0,6/1kV gy# 5G150 mm2 | Dca | 150 | 5 | https://prysmiandatasheets.blob.core.windows.net/prod/ProductFamily9576_nl-NL.pdf | Dca s3 | 835657NN
BPL16+3% | 2020-01-20 | INS07 |  | 835657NN | 8711401078865 | VULTFLEX Dca 0,6/1kV gy# 5G150 mm2 | Aflevering variabele lengte | 382130 | EUR | 1000 | Ja | Meter | VULTFLEX Dca 0,6/1kV gy# 5G150 mm2 | Dca | 150 | 5 | https://prysmiandatasheets.blob.core.windows.net/prod/ProductFamily298159_nl-NL.pdf | Dca s2 | 824658NN
BPL16+3% | 2020-01-20 | INS07 | VULTFLEX Dca | 824669NN | 8711401176547 | VULTFLEX Dca 0,6/1kV gy# 3x185 mm2 | Aflevering variabele lengte | 276040 | EUR | 1000 | Ja | Meter | VULTFLEX Dca 0,6/1kV gy# 3x185 mm2 | Dca | 185 | 3 | https://prysmiandatasheets.blob.core.windows.net/prod/ProductFamily9576_nl-NL.pdf | Dca s3 | 835654NN
BPL16+3% | 2020-01-20 | INS07 |  | 835654NN | 8711401078834 | VULTFLEX Dca 0,6/1kV gy# 3x185 mm2 | Aflevering variabele lengte | 282220 | EUR | 1000 | Ja | Meter | VULTFLEX Dca 0,6/1kV gy# 3x185 mm2 | Dca | 185 | 3 | https://prysmiandatasheets.blob.core.windows.net/prod/ProductFamily298159_nl-NL.pdf | Dca s2 | 824669NN
BPL16+3% | 2020-01-20 | INS07 | VULTFLEX Dca | 824649NN | 8711401176448 | VULTFLEX Dca 0,6/1kV gy# 4G185 mm2 | Aflevering variabele lengte | 366680 | EUR | 1000 | Ja | Meter | VULTFLEX Dca 0,6/1kV gy# 4G185 mm2 | Dca | 185 | 4 | https://prysmiandatasheets.blob.core.windows.net/prod/ProductFamily9576_nl-NL.pdf | Dca s3 | 835664NN
BPL16+3% | 2020-01-20 | INS07 |  | 835664NN | 8711401078933 | VULTFLEX Dca 0,6/1kV gy# 4G185 mm2 | Aflevering variabele lengte | 373890 | EUR | 1000 | Ja | Meter | VULTFLEX Dca 0,6/1kV gy# 4G185 mm2 | Dca | 185 | 4 | https://prysmiandatasheets.blob.core.windows.net/prod/ProductFamily298159_nl-NL.pdf | Dca s2 | 824649NN
BPL16+3% | 2020-01-20 | INS07 | VULTFLEX Dca | 824660NN | 8711401176523 | VULTFLEX Dca 0,6/1kV gy# 5G185 mm2 | Aflevering variabele lengte | 466590 | EUR | 1000 | Ja | Meter | VULTFLEX Dca 0,6/1kV gy# 5G185 mm2 | Dca | 185 | 5 | https://prysmiandatasheets.blob.core.windows.net/prod/ProductFamily9576_nl-NL.pdf | Dca s3 | 835656NN
BPL16+3% | 2020-01-20 | INS07 |  | 835656NN | 8711401078858 | VULTFLEX Dca 0,6/1kV gy# 5G185 mm2 | Aflevering variabele lengte | 475860 | EUR | 1000 | Ja | Meter | VULTFLEX Dca 0,6/1kV gy# 5G185 mm2 | Dca | 185 | 5 | https://prysmiandatasheets.blob.core.windows.net/prod/ProductFamily298159_nl-NL.pdf | Dca s2 | 824660NN
BPL16+3% | 2020-01-20 | INS07 | VULTFLEX Dca | 824652NN | 8711401176455 | VULTFLEX Dca 0,6/1kV gy# 4G240 mm2 | Aflevering variabele lengte | 485130 | EUR | 1000 | Ja | Meter | VULTFLEX Dca 0,6/1kV gy# 4G240 mm2 | Dca | 240 | 4 | https://prysmiandatasheets.blob.core.windows.net/prod/ProductFamily9576_nl-NL.pdf | Dca s3 | 835663NN
BPL16+3% | 2020-01-20 | INS07 |  | 835663NN | 8711401078926 | VULTFLEX Dca 0,6/1kV gy# 4G240 mm2 | Aflevering variabele lengte | 494400 | EUR | 1000 | Ja | Meter | VULTFLEX Dca 0,6/1kV gy# 4G240 mm2 | Dca | 240 | 4 | https://prysmiandatasheets.blob.core.windows.net/prod/ProductFamily298159_nl-NL.pdf | Dca s2 | 824652NN
BPL16+3% | 2020-01-20 | INS07 | HULT Cca | 821635NN | 8711401175649 | HULT Cca 0,6/1kV gy# 1x10 mm2 | Aflevering variabele lengte | 5757.7 | EUR | 1000 | Nee | Meter | HULT Cca 0,6/1kV gy# 1x10 mm2 | Cca | 10 | 1 | https://prysmiandatasheets.blob.core.windows.net/prod/ProductFamily9606_nl-NL.pdf
BPL16+3% | 2020-01-20 | INS07 | HULT Cca | 821646NN | 8711401175700 | HULT Cca 0,6/1kV gy# 2x10 mm2 s | Aflevering variabele lengte | 12875 | EUR | 1000 | Nee | Meter | HULT Cca 0,6/1kV gy# 2x10 mm2 s | Cca | 10 | 2 | https://prysmiandatasheets.blob.core.windows.net/prod/ProductFamily9606_nl-NL.pdf
BPL16+3% | 2020-01-20 | INS07 | HULT Cca | 823551NN | 8711401176042 | HULT Cca 0,6/1kV gy# 3x10 mm2 s | Aflevering variabele lengte | 17819 | EUR | 1000 | Nee | Meter | HULT Cca 0,6/1kV gy# 3x10 mm2 s | Cca | 10 | 3 | https://prysmiandatasheets.blob.core.windows.net/prod/ProductFamily9606_nl-NL.pdf
BPL16+3% | 2020-01-20 | INS07 | HULT Cca | 821654NN | 8711401175755 | HULT Cca 0,6/1kV gy# 3G10 mm2 s | Aflevering variabele lengte | 17819 | EUR | 1000 | Ja | Meter | HULT Cca 0,6/1kV gy# 3G10 mm2 s | Cca | 10 | 3 | https://prysmiandatasheets.blob.core.windows.net/prod/ProductFamily9606_nl-NL.pdf
BPL16+3% | 2020-01-20 | INS07 | HULT Cca | 821666NN | 8711401175786 | HULT Cca 0,6/1kV gy# 4G10 mm2 s | Aflevering variabele lengte | 22660 | EUR | 1000 | Ja | Meter | HULT Cca 0,6/1kV gy# 4G10 mm2 s | Cca | 10 | 4 | https://prysmiandatasheets.blob.core.windows.net/prod/ProductFamily9606_nl-NL.pdf
BPL16+3% | 2020-01-20 | INS07 | HULT Cca | 821636NN | 8711401175656 | HULT Cca 0,6/1kV gy# 1x16 mm2 | Aflevering variabele lengte | 8590.2 | EUR | 1000 | Nee | Meter | HULT Cca 0,6/1kV gy# 1x16 mm2 | Cca | 16 | 1 | https://prysmiandatasheets.blob.core.windows.net/prod/ProductFamily9606_nl-NL.pdf
BPL16+3% | 2020-01-20 | INS07 | HULT Cca | 821647NN | 8711401175717 | HULT Cca 0,6/1kV gy# 2x16 mm2 | Aflevering variabele lengte | 19158 | EUR | 1000 | Nee | Meter | HULT Cca 0,6/1kV gy# 2x16 mm2 | Cca | 16 | 2 | https://prysmiandatasheets.blob.core.windows.net/prod/ProductFamily9606_nl-NL.pdf
BPL16+3% | 2020-01-20 | INS07 | HULT Cca | 823585NN | 8711401176059 | HULT Cca 0,6/1kV gy# 3x16 mm2 | Aflevering variabele lengte | 26986 | EUR | 1000 | Nee | Meter | HULT Cca 0,6/1kV gy# 3x16 mm2 | Cca | 16 | 3 | https://prysmiandatasheets.blob.core.windows.net/prod/ProductFamily9606_nl-NL.pdf
BPL16+3% | 2020-01-20 | INS07 | HULT Cca | 821655NN | 8711401175762 | HULT Cca 0,6/1kV gy# 3G16 mm2 | Aflevering variabele lengte | 26986 | EUR | 1000 | Nee | Meter | HULT Cca 0,6/1kV gy# 3G16 mm2 | Cca | 16 | 3 | https://prysmiandatasheets.blob.core.windows.net/prod/ProductFamily9606_nl-NL.pdf
BPL16+3% | 2020-01-20 | INS07 | HULT Cca | 823231NN | 8711401176035 | HULT Cca 0,6/1kV gy# 4x16 mm2 | Aflevering variabele lengte | 35020 | EUR | 1000 | Nee | Meter | HULT Cca 0,6/1kV gy# 4x16 mm2 | Cca | 16 | 4 | https://prysmiandatasheets.blob.core.windows.net/prod/ProductFamily9606_nl-NL.pdf
BPL16+3% | 2020-01-20 | INS07 | HULT Cca | 821637NN | 8711401175663 | HULT Cca 0,6/1kV gy# 1x25 mm2 | Aflevering variabele lengte | 13287 | EUR | 1000 | Nee | Meter | HULT Cca 0,6/1kV gy# 1x25 mm2 | Cca | 25 | 1 | https://prysmiandatasheets.blob.core.windows.net/prod/ProductFamily9606_nl-NL.pdf
BPL16+3% | 2020-01-20 | INS07 | HULT Cca | 821648NN | 8711401175724 | HULT Cca 0,6/1kV gy# 2x25 mm2 | Aflevering variabele lengte | 28943 | EUR | 1000 | Nee | Meter | HULT Cca 0,6/1kV gy# 2x25 mm2 | Cca | 25 | 2 | https://prysmiandatasheets.blob.core.windows.net/prod/ProductFamily9606_nl-NL.pdf
BPL16+3% | 2020-01-20 | INS07 | HULT Cca | 823586NN | 8711401176066 | HULT Cca 0,6/1kV gy# 3x25 mm2 | Aflevering variabele lengte | 41200 | EUR | 1000 | Nee | Meter | HULT Cca 0,6/1kV gy# 3x25 mm2 | Cca | 25 | 3 | https://prysmiandatasheets.blob.core.windows.net/prod/ProductFamily9606_nl-NL.pdf
BPL16+3% | 2020-01-20 | INS07 | VULT Dca | 814463NN | 8711401177155 | VULT Dca 0,6/1kV gy# 4x10 mm2 s | Aflevering variabele lengte | 19982 | EUR | 1000 | Nee | Meter | VULT Dca 0,6/1kV gy# 4x10 mm2 s | Dca | 10 | 4 | https://prysmiandatasheets.blob.core.windows.net/prod/ProductFamily7176_nl-NL.pdf | Dca s3 | 835492NN
BPL16+3% | 2020-01-20 | INS07 | VULT Dca | 810980NN | 8711401177070 | VULT Dca 0,6/1kV gy# 4G10 mm2 s | Aflevering variabele lengte | 19982 | EUR | 1000 | Nee | Meter | VULT Dca 0,6/1kV gy# 4G10 mm2 s | Dca | 10 | 4 | https://prysmiandatasheets.blob.core.windows.net/prod/ProductFamily7176_nl-NL.pdf | Dca s3 | 835521NN
BPL16+3% | 2020-01-20 | INS07 | VULT Dca | 810943NN | 8711401177049 | VULT Dca 0,6/1kV gy# 5G10 mm2 s | Aflevering variabele lengte | 25235 | EUR | 1000 | Ja | Meter | VULT Dca 0,6/1kV gy# 5G10 mm2 s | Dca | 10 | 5 | https://prysmiandatasheets.blob.core.windows.net/prod/ProductFamily7176_nl-NL.pdf | Dca s3 | 835524NN
BPL16+3% | 2020-01-20 | INS07 | VULT Dca | 810978NN | 8711401177063 | VULT Dca 0,6/1kV gy# 3x16 mm2 | Aflevering variabele lengte | 23278 | EUR | 1000 | Nee | Meter | VULT Dca 0,6/1kV gy# 3x16 mm2 | Dca | 16 | 3 | https://prysmiandatasheets.blob.core.windows.net/prod/ProductFamily7176_nl-NL.pdf | Dca s3 | 835522NN
BPL16+3% | 2020-01-20 | INS07 | VULT Dca | 824175NN | 8711401177162 | VULT Dca 0,6/1kV gy# 4x16 mm2 s bk bu bn bk/str | Aflevering variabele lengte | 31312 | EUR | 1000 | Nee | Meter | VULT Dca 0,6/1kV gy# 4x16 mm2 s bk bu bn bk/str | Dca | 16 | 4 | https://prysmiandatasheets.blob.core.windows.net/prod/ProductFamily7176_nl-NL.pdf | Dca s3 | 835478NN
BPL16+3% | 2020-01-20 | INS07 | VULT Dca | 810452NN | 8711401177032 | VULT Dca 0,6/1kV gy# 4G16 mm2 | Aflevering variabele lengte | 30488 | EUR | 1000 | Ja | Meter | VULT Dca 0,6/1kV gy# 4G16 mm2 | Dca | 16 | 4 | https://prysmiandatasheets.blob.core.windows.net/prod/ProductFamily7176_nl-NL.pdf | Dca s3 | 835546NN
BPL16+3% | 2020-01-20 | INS07 | VULT Dca | 810944NN | 8711401177056 | VULT Dca 0,6/1kV gy# 5G16 mm2 | Aflevering variabele lengte | 38213 | EUR | 1000 | Ja | Meter | VULT Dca 0,6/1kV gy# 5G16 mm2 | Dca | 16 | 5 | https://prysmiandatasheets.blob.core.windows.net/prod/ProductFamily7176_nl-NL.pdf | Dca s3 | 835523NN
BPL16+3% | 2020-01-20 | INS07 | VULT Dca | 811046NN | 8711401177094 | VULT Dca 0,6/1kV gy# 3x25 mm2 | Aflevering variabele lengte | 36359 | EUR | 1000 | Nee | Meter | VULT Dca 0,6/1kV gy# 3x25 mm2 | Dca | 25 | 3 | https://prysmiandatasheets.blob.core.windows.net/prod/ProductFamily7176_nl-NL.pdf | Dca s3 | 835510NN
BPL16+3% | 2020-01-20 | INS07 | VULT Dca | 824176NN | 8711401177179 | VULT Dca 0,6/1kV gy# 4x25 mm2 | Aflevering variabele lengte | 47895 | EUR | 1000 | Nee | Meter | VULT Dca 0,6/1kV gy# 4x25 mm2 | Dca | 25 | 4 | https://prysmiandatasheets.blob.core.windows.net/prod/ProductFamily7176_nl-NL.pdf | Dca s3 | 835477NN
BPL16+3% | 2020-01-20 | INS07 | VULT Dca | 810981NN | 8711401177087 | VULT Dca 0,6/1kV gy# 5G25 mm2 | Aflevering variabele lengte | 60358 | EUR | 1000 | Ja | Meter | VULT Dca 0,6/1kV gy# 5G25 mm2 | Dca | 25 | 5 | https://prysmiandatasheets.blob.core.windows.net/prod/ProductFamily7176_nl-NL.pdf | Dca s3 | 835520NN
BPL16+3% | 2020-01-20 | INS07 | VULT Dca | 811336NN | 8711401177292 | VULT Dca 0,6/1kV gy# 1x10 mm2 s | Aflevering variabele lengte | 4933.7 | EUR | 1000 | Nee | Meter | VULT Dca 0,6/1kV gy# 1x10 mm2 s | Dca | 10 | 1 | https://prysmiandatasheets.blob.core.windows.net/prod/ProductFamily7176_nl-NL.pdf | Dca s3 | 835704NN
BPL16+3% | 2020-01-20 | INS07 | VULT Dca | 810920NN | 8711401177261 | VULT Dca 0,6/1kV gy# 1x25 mm2 s | Aflevering variabele lengte | 11948 | EUR | 1000 | Nee | Meter | VULT Dca 0,6/1kV gy# 1x25 mm2 s | Dca | 25 | 1 | https://prysmiandatasheets.blob.core.windows.net/prod/ProductFamily7176_nl-NL.pdf | Dca s3 | 835707NN
BPL16+3% | 2020-01-20 | INS07 | HULTFLEX Cca | 826148NN | 8711401191243 | HULTFLEX Cca 0,6/1kV gy# 1x240 mm2 | Aflevering variabele lengte | 130810 | EUR | 1000 | Ja | Meter | HULTFLEX Cca 0,6/1kV gy# 1x240 mm2 | Cca | 240 | 1 | https://prysmiandatasheets.blob.core.windows.net/prod/ProductFamily9568_nl-NL.pdf
BPL16+3% | 2020-01-20 | INS07 | HULTFLEX Cca | 826149NN | 8711401191250 | HULTFLEX Cca 0,6/1kV gy# 1x400 mm2 | Aflevering variabele lengte | 217330 | EUR | 1000 | Nee | Meter | HULTFLEX Cca 0,6/1kV gy# 1x400 mm2 | Cca | 400 | 1 | https://prysmiandatasheets.blob.core.windows.net/prod/ProductFamily9568_nl-NL.pdf
BPL16+3% | 2020-01-20 | INS07 | HULTFLEX Cca | 826172NN | 8711401191328 | HULTFLEX Cca 0,6/1kV gy# 1x300 mm2 | Aflevering variabele lengte | 164800 | EUR | 1000 | Nee | Meter | HULTFLEX Cca 0,6/1kV gy# 1x300 mm2 | Cca | 300 | 1 | https://prysmiandatasheets.blob.core.windows.net/prod/ProductFamily9568_nl-NL.pdf
BPL16+3% | 2020-01-20 | INS07 | VULTFLEX Dca | 826708NN | 8711401176240 | VULTFLEX Dca 0,6/1kV gy# 2x70 mm2 | Aflevering variabele lengte | 70349 | EUR | 1000 | Nee | Meter | VULTFLEX Dca 0,6/1kV gy# 2x70 mm2 | Dca | 70 | 2 | https://prysmiandatasheets.blob.core.windows.net/prod/ProductFamily9576_nl-NL.pdf | Dca s3 | 835631NN
BPL16+3% | 2020-01-20 | INS07 | HULTFLEX Cca | 826720NN | 8711401200181 | HULTFLEX Cca 0,6/1kV gy# 3G35 mm2 | Aflevering variabele lengte | 61594 | EUR | 1000 | Nee | Meter | HULTFLEX Cca 0,6/1kV gy# 3G35 mm2 | Cca | 35 | 3 | https://prysmiandatasheets.blob.core.windows.net/prod/ProductFamily9568_nl-NL.pdf
BPL16+3% | 2020-01-20 | INS07 | HULTFLEX Cca | 826721NN | 8711401200198 | HULTFLEX Cca 0,6/1kV gy# 3x50 mm2 | Aflevering variabele lengte | 82503 | EUR | 1000 | Nee | Meter | HULTFLEX Cca 0,6/1kV gy# 3x50 mm2 | Cca | 50 | 3 | https://prysmiandatasheets.blob.core.windows.net/prod/ProductFamily9568_nl-NL.pdf
BPL16+3% | 2020-01-20 | INS07 | HULTFLEX Cca | 826722NN | 8711401200211 | HULTFLEX Cca 0,6/1kV gy# 3x70 mm2 | Aflevering variabele lengte | 115360 | EUR | 1000 | Nee | Meter | HULTFLEX Cca 0,6/1kV gy# 3x70 mm2 | Cca | 70 | 3 | https://prysmiandatasheets.blob.core.windows.net/prod/ProductFamily9568_nl-NL.pdf
BPL16+3% | 2020-01-20 | INS07 | HULTFLEX Cca | 826723NN | 8711401200235 | HULTFLEX Cca 0,6/1kV gy# 3x95 mm2 | Aflevering variabele lengte | 161710 | EUR | 1000 | Nee | Meter | HULTFLEX Cca 0,6/1kV gy# 3x95 mm2 | Cca | 95 | 3 | https://prysmiandatasheets.blob.core.windows.net/prod/ProductFamily9568_nl-NL.pdf
BPL16+3% | 2020-01-20 | INS07 | HULTFLEX Cca | 826724NN | 8711401200266 | HULTFLEX Cca 0,6/1kV gy# 3x120 mm2 | Aflevering variabele lengte | 202910 | EUR | 1000 | Nee | Meter | HULTFLEX Cca 0,6/1kV gy# 3x120 mm2 | Cca | 120 | 3 | https://prysmiandatasheets.blob.core.windows.net/prod/ProductFamily9568_nl-NL.pdf
BPL16+3% | 2020-01-20 | INS07 | HULT B2ca | 833658NN | 8711401199195 | HULT B2ca 0,6/1kV gy# 1x10 mm2 | Aflevering variabele lengte | 5974 | EUR | 1000 | Nee | Meter | HULT B2ca 0,6/1kV gy# 1x10 mm2 | B2ca | 10 | 1 | https://prysmiandatasheets.blob.core.windows.net/prod/ProductFamily9561_nl-NL.pdf
BPL16+3% | 2020-01-20 | INS07 | HULT B2ca | 833659NN | 8711401199201 | HULT B2ca 0,6/1kV gy# 1x16 mm2 | Aflevering variabele lengte | 8899.2 | EUR | 1000 | Nee | Meter | HULT B2ca 0,6/1kV gy# 1x16 mm2 | B2ca | 16 | 1 | https://prysmiandatasheets.blob.core.windows.net/prod/ProductFamily9561_nl-NL.pdf
BPL16+3% | 2020-01-20 | INS07 | HULT B2ca | 833660NN | 8711401199232 | HULT B2ca 0,6/1kV gy# 1x25 mm2 | Aflevering variabele lengte | 13699 | EUR | 1000 | Nee | Meter | HULT B2ca 0,6/1kV gy# 1x25 mm2 | B2ca | 25 | 1 | https://prysmiandatasheets.blob.core.windows.net/prod/ProductFamily9561_nl-NL.pdf
BPL16+3% | 2020-01-20 | INS07 | HULT B2ca | 833661NN | 8711401199249 | HULT B2ca 0,6/1kV gy# 2x25 mm2 | Aflevering variabele lengte | 29973 | EUR | 1000 | Nee | Meter | HULT B2ca 0,6/1kV gy# 2x25 mm2 | B2ca | 25 | 2 | https://prysmiandatasheets.blob.core.windows.net/prod/ProductFamily9561_nl-NL.pdf
BPL16+3% | 2020-01-20 | INS07 | HULTFLEX Cca | 826728NN | 8711401191854 | HULTFLEX Cca 0,6/1kV gy# 4G240 mm2 | Aflevering variabele lengte | 545900 | EUR | 1000 | Nee | Meter | HULTFLEX Cca 0,6/1kV gy# 4G240 mm2 | Cca | 240 | 4 | https://prysmiandatasheets.blob.core.windows.net/prod/ProductFamily9568_nl-NL.pdf
BPL16+3% | 2020-01-20 | INS07 | VULTFLEX XS Dca | 826740NN | 8711401178497 | VULTFLEX XS Dca 0,6/1kV gy# 4G10 mm2 | Aflevering variabele lengte | 22351 | EUR | 1000 | Nee | Meter | VULTFLEX XS Dca 0,6/1kV gy# 4G10 mm2 | Dca | 10 | 4 | https://prysmiandatasheets.blob.core.windows.net/prod/ProductFamily13596_nl-NL.pdf | Dca s3 | 835206NN
BPL16+3% | 2020-01-20 | INS07 | VULTFLEX XS Dca | 826741NN | 8711401178503 | VULTFLEX XS Dca 0,6/1kV gy# 4G16 mm2 | Aflevering variabele lengte | 34402 | EUR | 1000 | Nee | Meter | VULTFLEX XS Dca 0,6/1kV gy# 4G16 mm2 | Dca | 16 | 4 | https://prysmiandatasheets.blob.core.windows.net/prod/ProductFamily13596_nl-NL.pdf | Dca s3 | 835205NN
BPL16+3% | 2020-01-20 | INS07 | HULTFLEX Cca | 826746NN | 8711401191984 | HULTFLEX Cca 0,6/1kV gy# 1x35 mm2 | Aflevering variabele lengte | 19879 | EUR | 1000 | Nee | Meter | HULTFLEX Cca 0,6/1kV gy# 1x35 mm2 | Cca | 35 | 1 | https://prysmiandatasheets.blob.core.windows.net/prod/ProductFamily9568_nl-NL.pdf
BPL16+3% | 2020-01-20 | INS07 | HULTFLEX Cca | 826747NN | 8711401191991 | HULTFLEX Cca 0,6/1kV gy# 2x35 mm2 | Aflevering variabele lengte | 42951 | EUR | 1000 | Nee | Meter | HULTFLEX Cca 0,6/1kV gy# 2x35 mm2 | Cca | 35 | 2 | https://prysmiandatasheets.blob.core.windows.net/prod/ProductFamily9568_nl-NL.pdf
BPL16+3% | 2020-01-20 | INS07 | HULTFLEX Cca | 826748NN | 8711401192011 | HULTFLEX Cca 0,6/1kV gy# 2x50 mm2 | Aflevering variabele lengte | 56341 | EUR | 1000 | Nee | Meter | HULTFLEX Cca 0,6/1kV gy# 2x50 mm2 | Cca | 50 | 2 | https://prysmiandatasheets.blob.core.windows.net/prod/ProductFamily9568_nl-NL.pdf
BPL16+3% | 2020-01-20 | INS07 | HULTFLEX Cca | 826749NN | 8711401192028 | HULTFLEX Cca 0,6/1kV gy# 2x70 mm2 | Aflevering variabele lengte | 80958 | EUR | 1000 | Nee | Meter | HULTFLEX Cca 0,6/1kV gy# 2x70 mm2 | Cca | 70 | 2 | https://prysmiandatasheets.blob.core.windows.net/prod/ProductFamily9568_nl-NL.pdf
BPL16+3% | 2020-01-20 | INS07 | HULT B2ca | 833680NN | 8711401199539 | HULT B2ca 0,6/1kV gy# 3x25 mm2 | Aflevering variabele lengte | 42642 | EUR | 1000 | Nee | Meter | HULT B2ca 0,6/1kV gy# 3x25 mm2 | B2ca | 25 | 3 | https://prysmiandatasheets.blob.core.windows.net/prod/ProductFamily9561_nl-NL.pdf
BPL16+3% | 2020-01-20 | INS07 | HULTFLEX XS Cca | 829127NN | 8711401193094 | HULTFLEX XS Cca 0,6/1kV gy# 4G25 mm2 | Aflevering variabele lengte | 60564 | EUR | 1000 | Nee | Meter | HULTFLEX XS Cca 0,6/1kV gy# 4G25 mm2 | Cca | 25 | 4 | https://prysmiandatasheets.blob.core.windows.net/prod/ProductFamily9558_nl-NL.pdf
BPL16+3% | 2020-01-20 | INS07 | VULT Dca | 810452H5 | 8711401181992 | VULT Dca 0,6/1kV gy# 4G16 mm2 | 500 M VKH DRAKA | 30488 | EUR | 1000 | Nee | Haspel | VULT Dca 0,6/1kV gy# 4G16 mm2 | Dca | 16 | 4 | https://prysmiandatasheets.blob.core.windows.net/prod/ProductFamily7176_nl-NL.pdf | Dca s3 | 835546H5
BPL16+3% | 2020-01-20 | INS07 | HULTFLEX XS Cca | 829166NN | 8711401193254 | HULTFLEX XS Cca 0,6/1kV gy# 4G35 mm2 | Aflevering variabele lengte | 82091 | EUR | 1000 | Nee | Meter | HULTFLEX XS Cca 0,6/1kV gy# 4G35 mm2 | Cca | 35 | 4 | https://prysmiandatasheets.blob.core.windows.net/prod/ProductFamily9558_nl-NL.pdf
BPL16+3% | 2020-01-20 | INS07 | HULTFLEX B2ca | 833389NN | 8711401197535 | HULTFLEX B2ca 0,6/1kV gy# 1x50 mm2 | Aflevering variabele lengte | 27810 | EUR | 1000 | Nee | Meter | HULTFLEX B2ca 0,6/1kV gy# 1x50 mm2 | B2ca | 50 | 1 | https://prysmiandatasheets.blob.core.windows.net/prod/ProductFamily9616_nl-NL.pdf
BPL16+3% | 2020-01-20 | INS07 | HULTFLEX B2ca | 833392NN | 8711401197566 | HULTFLEX B2ca 0,6/1kV gy# 4x150 mm2 | Aflevering variabele lengte | 346080 | EUR | 1000 | Nee | Meter | HULTFLEX B2ca 0,6/1kV gy# 4x150 mm2 | B2ca | 150 | 4 | https://prysmiandatasheets.blob.core.windows.net/prod/ProductFamily9616_nl-NL.pdf
BPL16+3% | 2020-01-20 | INS07 | HULTFLEX B2ca | 833393NN | 8711401197573 | HULTFLEX B2ca 0,6/1kV gy# 4x185 mm2 | Aflevering variabele lengte | 422300 | EUR | 1000 | Nee | Meter | HULTFLEX B2ca 0,6/1kV gy# 4x185 mm2 | B2ca | 185 | 4 | https://prysmiandatasheets.blob.core.windows.net/prod/ProductFamily9616_nl-NL.pdf
BPL16+3% | 2020-01-20 | INS07 | HULTFLEX B2ca | 833394NN | 8711401197580 | HULTFLEX B2ca 0,6/1kV gy# 4x240 mm2 | Aflevering variabele lengte | 565470 | EUR | 1000 | Nee | Meter | HULTFLEX B2ca 0,6/1kV gy# 4x240 mm2 | B2ca | 240 | 4 | https://prysmiandatasheets.blob.core.windows.net/prod/ProductFamily9616_nl-NL.pdf
BPL16+3% | 2020-01-20 | INS07 | HULTFLEX B2ca | 833404NN | 8711401197689 | HULTFLEX B2ca 0,6/1kV gy# 1x240 mm2 | Aflevering variabele lengte | 136990 | EUR | 1000 | Ja | Meter | HULTFLEX B2ca 0,6/1kV gy# 1x240 mm2 | B2ca | 240 | 1 | https://prysmiandatasheets.blob.core.windows.net/prod/ProductFamily9616_nl-NL.pdf
BPL16+3% | 2020-01-20 | INS07 | HULTFLEX B2ca | 833405NN | 8711401197696 | HULTFLEX B2ca 0,6/1kV gy# 1x400 mm2 | Aflevering variabele lengte | 225570 | EUR | 1000 | Nee | Meter | HULTFLEX B2ca 0,6/1kV gy# 1x400 mm2 | B2ca | 400 | 1 | https://prysmiandatasheets.blob.core.windows.net/prod/ProductFamily9616_nl-NL.pdf
BPL16+3% | 2020-01-20 | INS07 | HULTFLEX B2ca | 833411NN | 8711401197757 | HULTFLEX B2ca 0,6/1kV gy# 1x300 mm2 | Aflevering variabele lengte | 170980 | EUR | 1000 | Nee | Meter | HULTFLEX B2ca 0,6/1kV gy# 1x300 mm2 | B2ca | 300 | 1 | https://prysmiandatasheets.blob.core.windows.net/prod/ProductFamily9616_nl-NL.pdf
BPL16+3% | 2020-01-20 | INS07 | HULTFLEX B2ca | 833427NN | 8711401200280 | HULTFLEX B2ca 0,6/1kV gy# 3G35 mm2 | Aflevering variabele lengte | 63757 | EUR | 1000 | Nee | Meter | HULTFLEX B2ca 0,6/1kV gy# 3G35 mm2 | B2ca | 35 | 3 | https://prysmiandatasheets.blob.core.windows.net/prod/ProductFamily9616_nl-NL.pdf
BPL16+3% | 2020-01-20 | INS07 | HULTFLEX B2ca | 833428NN | 8711401200310 | HULTFLEX B2ca 0,6/1kV gy# 3x50 mm2 | Aflevering variabele lengte | 85490 | EUR | 1000 | Nee | Meter | HULTFLEX B2ca 0,6/1kV gy# 3x50 mm2 | B2ca | 50 | 3 | https://prysmiandatasheets.blob.core.windows.net/prod/ProductFamily9616_nl-NL.pdf
BPL16+3% | 2020-01-20 | INS07 | HULTFLEX B2ca | 833429NN | 8711401200334 | HULTFLEX B2ca 0,6/1kV gy# 3x70 mm2 | Aflevering variabele lengte | 119480 | EUR | 1000 | Nee | Meter | HULTFLEX B2ca 0,6/1kV gy# 3x70 mm2 | B2ca | 70 | 3 | https://prysmiandatasheets.blob.core.windows.net/prod/ProductFamily9616_nl-NL.pdf
BPL16+3% | 2020-01-20 | INS07 | HULTFLEX B2ca | 833430NN | 8711401200365 | HULTFLEX B2ca 0,6/1kV gy# 3x95 mm2 | Aflevering variabele lengte | 167890 | EUR | 1000 | Nee | Meter | HULTFLEX B2ca 0,6/1kV gy# 3x95 mm2 | B2ca | 95 | 3 | https://prysmiandatasheets.blob.core.windows.net/prod/ProductFamily9616_nl-NL.pdf
BPL16+3% | 2020-01-20 | INS07 | HULTFLEX B2ca | 833431NN | 8711401200389 | HULTFLEX B2ca 0,6/1kV gy# 3x120 mm2 | Aflevering variabele lengte | 210120 | EUR | 1000 | Nee | Meter | HULTFLEX B2ca 0,6/1kV gy# 3x120 mm2 | B2ca | 120 | 3 | https://prysmiandatasheets.blob.core.windows.net/prod/ProductFamily9616_nl-NL.pdf
BPL16+3% | 2020-01-20 | INS07 | HULTFLEX B2ca | 833434NN | 8711401198273 | HULTFLEX B2ca 0,6/1kV gy# 4G240 mm2 | Aflevering variabele lengte | 565470 | EUR | 1000 | Nee | Meter | HULTFLEX B2ca 0,6/1kV gy# 4G240 mm2 | B2ca | 240 | 4 | https://prysmiandatasheets.blob.core.windows.net/prod/ProductFamily9616_nl-NL.pdf
BPL16+3% | 2020-01-20 | INS07 | HULTFLEX B2ca | 833435NN | 8711401198280 | HULTFLEX B2ca 0,6/1kV gy# 1x35 mm2 | Aflevering variabele lengte | 20600 | EUR | 1000 | Nee | Meter | HULTFLEX B2ca 0,6/1kV gy# 1x35 mm2 | B2ca | 35 | 1 | https://prysmiandatasheets.blob.core.windows.net/prod/ProductFamily9616_nl-NL.pdf
BPL16+3% | 2020-01-20 | INS07 | HULTFLEX B2ca | 833436NN | 8711401198297 | HULTFLEX B2ca 0,6/1kV gy# 2x35 mm2 | Aflevering variabele lengte | 44393 | EUR | 1000 | Nee | Meter | HULTFLEX B2ca 0,6/1kV gy# 2x35 mm2 | B2ca | 35 | 2 | https://prysmiandatasheets.blob.core.windows.net/prod/ProductFamily9616_nl-NL.pdf
BPL16+3% | 2020-01-20 | INS07 | HULTFLEX B2ca | 833437NN | 8711401198327 | HULTFLEX B2ca 0,6/1kV gy# 2x50 mm2 | Aflevering variabele lengte | 58504 | EUR | 1000 | Nee | Meter | HULTFLEX B2ca 0,6/1kV gy# 2x50 mm2 | B2ca | 50 | 2 | https://prysmiandatasheets.blob.core.windows.net/prod/ProductFamily9616_nl-NL.pdf
BPL16+3% | 2020-01-20 | INS07 | HULTFLEX B2ca | 833438NN | 8711401198334 | HULTFLEX B2ca 0,6/1kV gy# 2x70 mm2 | Aflevering variabele lengte | 83945 | EUR | 1000 | Nee | Meter | HULTFLEX B2ca 0,6/1kV gy# 2x70 mm2 | B2ca | 70 | 2 | https://prysmiandatasheets.blob.core.windows.net/prod/ProductFamily9616_nl-NL.pdf
BPL16+3% | 2020-01-20 | INS07 | VULT Dca | 810943H5 | 8711401183156 | VULT Dca 0,6/1kV gy# 5G10 mm2 s | 500 M VKH DRAKA | 25235 | EUR | 1000 | Nee | Haspel | VULT Dca 0,6/1kV gy# 5G10 mm2 s | Dca | 10 | 5 | https://prysmiandatasheets.blob.core.windows.net/prod/ProductFamily7176_nl-NL.pdf | Dca s3 | 835524H5
BPL16+3% | 2020-01-20 | INS07 | VULT Dca | 810944H5 | 8711401183163 | VULT Dca 0,6/1kV gy# 5G16 mm2 | 500 M VKH DRAKA | 38213 | EUR | 1000 | Nee | Haspel | VULT Dca 0,6/1kV gy# 5G16 mm2 | Dca | 16 | 5 | https://prysmiandatasheets.blob.core.windows.net/prod/ProductFamily7176_nl-NL.pdf | Dca s3 | 835523H5
BPL16+3% | 2020-01-20 | INS07 | VULT Dca | 810980H5 | 8711401183224 | VULT Dca 0,6/1kV gy# 4G10 mm2 s | 500 M VKH DRAKA | 19982 | EUR | 1000 | Nee | Haspel | VULT Dca 0,6/1kV gy# 4G10 mm2 s | Dca | 10 | 4 | https://prysmiandatasheets.blob.core.windows.net/prod/ProductFamily7176_nl-NL.pdf | Dca s3 | 835521H5
BPL16+3% | 2020-01-20 | INS07 | VULT Dca | 810981H5 | 8711401183231 | VULT Dca 0,6/1kV gy# 5G25 mm2 | 500 M VKH DRAKA | 60358 | EUR | 1000 | Nee | Haspel | VULT Dca 0,6/1kV gy# 5G25 mm2 | Dca | 25 | 5 | https://prysmiandatasheets.blob.core.windows.net/prod/ProductFamily7176_nl-NL.pdf | Dca s3 | 835520H5
BPL16+3% | 2020-01-20 | INS07 | VULT Dca | 811338H5 | 8711401183750 | VULT Dca 0,6/1kV gy# 3x10 mm2 s | 500 M VKH DRAKA | 15141 | EUR | 1000 | Nee | Haspel | VULT Dca 0,6/1kV gy# 3x10 mm2 s | Dca | 10 | 3 | https://prysmiandatasheets.blob.core.windows.net/prod/ProductFamily7176_nl-NL.pdf
BPL16+3% | 2020-01-20 | INS07 | HULTFLEX Cca | 825908NN | 8711401190925 | HULTFLEX Cca 0,6/1kV gy# 1x50 mm2 | Aflevering variabele lengte | 26780 | EUR | 1000 | Nee | Meter | HULTFLEX Cca 0,6/1kV gy# 1x50 mm2 | Cca | 50 | 1 | https://prysmiandatasheets.blob.core.windows.net/prod/ProductFamily9568_nl-NL.pdf
BPL16+3% | 2020-01-20 | INS07 | HULTFLEX Cca | 825996NN | 8711401191052 | HULTFLEX Cca 0,6/1kV gy# 4x150 mm2 | Aflevering variabele lengte | 333720 | EUR | 1000 | Nee | Meter | HULTFLEX Cca 0,6/1kV gy# 4x150 mm2 | Cca | 150 | 4 | https://prysmiandatasheets.blob.core.windows.net/prod/ProductFamily9568_nl-NL.pdf
BPL16+3% | 2020-01-20 | INS07 | HULTFLEX Cca | 825997NN | 8711401191069 | HULTFLEX Cca 0,6/1kV gy# 4x185 mm2 | Aflevering variabele lengte | 406850 | EUR | 1000 | Nee | Meter | HULTFLEX Cca 0,6/1kV gy# 4x185 mm2 | Cca | 185 | 4 | https://prysmiandatasheets.blob.core.windows.net/prod/ProductFamily9568_nl-NL.pdf
BPL16+3% | 2020-01-20 | INS07 | HULTFLEX Cca | 825998NN | 8711401191076 | HULTFLEX Cca 0,6/1kV gy# 4x240 mm2 | Aflevering variabele lengte | 545900 | EUR | 1000 | Nee | Meter | HULTFLEX Cca 0,6/1kV gy# 4x240 mm2 | Cca | 240 | 4 | https://prysmiandatasheets.blob.core.windows.net/prod/ProductFamily9568_nl-NL.pdf
BPL16+3% | 2020-01-20 | INS07 | HULTFLEX XS B2ca | 833607NN | 8711401195548 | HULTFLEX XS B2ca 0,6/1kV gy# 4G25 mm2 | Aflevering variabele lengte | 62727 | EUR | 1000 | Ja | Meter | HULTFLEX XS B2ca 0,6/1kV gy# 4G25 mm2 | B2ca | 25 | 4 | https://prysmiandatasheets.blob.core.windows.net/prod/ProductFamily9631_nl-NL.pdf
BPL16+3% | 2020-01-20 | INS07 | HULTFLEX XS B2ca | 833621NN | 8711401195852 | HULTFLEX XS B2ca 0,6/1kV gy# 4G35 mm2 | Aflevering variabele lengte | 85078 | EUR | 1000 | Ja | Meter | HULTFLEX XS B2ca 0,6/1kV gy# 4G35 mm2 | B2ca | 35 | 4 | https://prysmiandatasheets.blob.core.windows.net/prod/ProductFamily9631_nl-NL.pdf
BPL16+3% | 2020-01-20 | INS07 | HULT Cca | 820337NN | 8711401176196 | HULT Cca 0,6/1kV gy# 5G10 mm2 s | Aflevering variabele lengte | 29046 | EUR | 1000 | Ja | Meter | HULT Cca 0,6/1kV gy# 5G10 mm2 s | Cca | 10 | 5 | https://prysmiandatasheets.blob.core.windows.net/prod/ProductFamily9606_nl-NL.pdf
BPL16+3% | 2020-01-20 | INS07 | HULT B2ca | 833656NN | 8711401199171 | HULT B2ca 0,6/1kV gy# 5G10 mm2 s | Aflevering variabele lengte | 30179 | EUR | 1000 | Ja | Meter | HULT B2ca 0,6/1kV gy# 5G10 mm2 s | B2ca | 10 | 5 | https://prysmiandatasheets.blob.core.windows.net/prod/ProductFamily9561_nl-NL.pdf
BPL16+3% | 2020-01-20 | INS07 | HULT Cca | 821667NN | 8711401175793 | HULT Cca 0,6/1kV gy# 4G16 mm2 | Aflevering variabele lengte | 35020 | EUR | 1000 | Ja | Meter | HULT Cca 0,6/1kV gy# 4G16 mm2 | Cca | 16 | 4 | https://prysmiandatasheets.blob.core.windows.net/prod/ProductFamily9606_nl-NL.pdf
BPL16+3% | 2020-01-20 | INS07 | HULT Cca | 820334NN | 8711401176189 | HULT Cca 0,6/1kV gy# 5G16 mm2 | Aflevering variabele lengte | 43878 | EUR | 1000 | Ja | Meter | HULT Cca 0,6/1kV gy# 5G16 mm2 | Cca | 16 | 5 | https://prysmiandatasheets.blob.core.windows.net/prod/ProductFamily9606_nl-NL.pdf
BPL16+3% | 2020-01-20 | INS07 | HULT B2ca | 833655NN | 8711401199164 | HULT B2ca 0,6/1kV gy# 5G16 mm2 | Aflevering variabele lengte | 45423 | EUR | 1000 | Ja | Meter | HULT B2ca 0,6/1kV gy# 5G16 mm2 | B2ca | 16 | 5 | https://prysmiandatasheets.blob.core.windows.net/prod/ProductFamily9561_nl-NL.pdf
BPL16+3% | 2020-01-20 | INS07 | HULT Cca | 820340NN | 8711401176202 | HULT Cca 0,6/1kV gy# 5G25 mm2 | Aflevering variabele lengte | 67568 | EUR | 1000 | Ja | Meter | HULT Cca 0,6/1kV gy# 5G25 mm2 | Cca | 25 | 5 | https://prysmiandatasheets.blob.core.windows.net/prod/ProductFamily9606_nl-NL.pdf
BPL16+3% | 2020-01-20 | INS07 | VULTFLEX Dca | 824615NN | 8711401176226 | VULTFLEX Dca 0,6/1kV gy# 1x35 mm2 | Aflevering variabele lengte | 17716 | EUR | 1000 | Nee | Meter | VULTFLEX Dca 0,6/1kV gy# 1x35 mm2 | Dca | 35 | 1 | https://prysmiandatasheets.blob.core.windows.net/prod/ProductFamily9576_nl-NL.pdf | Dca s3 | 835260NN
BPL16+3% | 2020-01-20 | INS07 | VULTFLEX Dca | 824616NN | 8711401176233 | VULTFLEX Dca 0,6/1kV gy# 1x50 mm2 | Aflevering variabele lengte | 23896 | EUR | 1000 | Ja | Meter | VULTFLEX Dca 0,6/1kV gy# 1x50 mm2 | Dca | 50 | 1 | https://prysmiandatasheets.blob.core.windows.net/prod/ProductFamily9576_nl-NL.pdf | Dca s3 | 835259NN
BPL16+3% | 2020-01-20 | INS07 | VULTFLEX Dca | 824617NN | 8711401176257 | VULTFLEX Dca 0,6/1kV gy# 1x70 mm2 | Aflevering variabele lengte | 33578 | EUR | 1000 | Ja | Meter | VULTFLEX Dca 0,6/1kV gy# 1x70 mm2 | Dca | 70 | 1 | https://prysmiandatasheets.blob.core.windows.net/prod/ProductFamily9576_nl-NL.pdf | Dca s3 | 835258NN
BPL16+3% | 2020-01-20 | INS07 | VULTFLEX Dca | 824618NN | 8711401176264 | VULTFLEX Dca 0,6/1kV gy# 1x95 mm2 | Aflevering variabele lengte | 46350 | EUR | 1000 | Ja | Meter | VULTFLEX Dca 0,6/1kV gy# 1x95 mm2 | Dca | 95 | 1 | https://prysmiandatasheets.blob.core.windows.net/prod/ProductFamily9576_nl-NL.pdf | Dca s3 | 835257NN
BPL16+3% | 2020-01-20 | INS07 | VULTFLEX Dca | 824620NN | 8711401176271 | VULTFLEX Dca 0,6/1kV gy# 1x120 mm2 | Aflevering variabele lengte | 58916 | EUR | 1000 | Ja | Meter | VULTFLEX Dca 0,6/1kV gy# 1x120 mm2 | Dca | 120 | 1 | https://prysmiandatasheets.blob.core.windows.net/prod/ProductFamily9576_nl-NL.pdf | Dca s3 | 835256NN
BPL16+3% | 2020-01-20 | INS07 | VULTFLEX Dca | 824624NN | 8711401176288 | VULTFLEX Dca 0,6/1kV gy# 1x150 mm2 | Aflevering variabele lengte | 72409 | EUR | 1000 | Ja | Meter | VULTFLEX Dca 0,6/1kV gy# 1x150 mm2 | Dca | 150 | 1 | https://prysmiandatasheets.blob.core.windows.net/prod/ProductFamily9576_nl-NL.pdf | Dca s3 | 835255NN
BPL16+3% | 2020-01-20 | INS07 | VULTFLEX Dca | 824625NN | 8711401176295 | VULTFLEX Dca 0,6/1kV gy# 1x185 mm2 | Aflevering variabele lengte | 89816 | EUR | 1000 | Ja | Meter | VULTFLEX Dca 0,6/1kV gy# 1x185 mm2 | Dca | 185 | 1 | https://prysmiandatasheets.blob.core.windows.net/prod/ProductFamily9576_nl-NL.pdf | Dca s3 | 835254NN
BPL16+3% | 2020-01-20 | INS07 | VULTFLEX Dca | 824626NN | 8711401176301 | VULTFLEX Dca 0,6/1kV gy# 1x240 mm2 | Aflevering variabele lengte | 118450 | EUR | 1000 | Ja | Meter | VULTFLEX Dca 0,6/1kV gy# 1x240 mm2 | Dca | 240 | 1 | https://prysmiandatasheets.blob.core.windows.net/prod/ProductFamily9576_nl-NL.pdf | Dca s3 | 835253NN
BPL16+3% | 2020-01-20 | INS07 | VULTFLEX Dca | 824627NN | 8711401176318 | VULTFLEX Dca 0,6/1kV gy# 1x300 mm2 | Aflevering variabele lengte | 147290 | EUR | 1000 | Ja | Meter | VULTFLEX Dca 0,6/1kV gy# 1x300 mm2 | Dca | 300 | 1 | https://prysmiandatasheets.blob.core.windows.net/prod/ProductFamily9576_nl-NL.pdf | Dca s3 | 835252NN
BPL16+3% | 2020-01-20 | INS07 | VULTFLEX XS Dca | 825968NN | 8711401178374 | VULTFLEX XS Dca 0,6/1kV gy# 4G50 mm2 | Aflevering variabele lengte | 99395 | EUR | 1000 | Ja | Meter | VULTFLEX XS Dca 0,6/1kV gy# 4G50 mm2 | Dca | 50 | 4 | https://prysmiandatasheets.blob.core.windows.net/prod/ProductFamily13596_nl-NL.pdf | Dca s3 | 835218NN
BPL16+3% | 2020-01-20 | INS07 |  | 835218NN | 8711401074096 | VULTFLEX XS Dca 0,6/1kV gy# 4G50 mm2 | Aflevering variabele lengte | 101352 | EUR | 1000 | Ja | Meter | VULTFLEX XS Dca 0,6/1kV gy# 4G50 mm2 | Dca | 50 | 4 | https://prysmiandatasheets.blob.core.windows.net/prod/ProductFamily298165_nl-NL.pdf | Dca s2 | 825968NN
BPL16+3% | 2020-01-20 | INS07 | VULTFLEX XS Dca | 825986NN | 8711401178459 | VULTFLEX XS Dca 0,6/1kV gy# 5G50 mm2 | Aflevering variabele lengte | 125660 | EUR | 1000 | Ja | Meter | VULTFLEX XS Dca 0,6/1kV gy# 5G50 mm2 | Dca | 50 | 5 | https://prysmiandatasheets.blob.core.windows.net/prod/ProductFamily13596_nl-NL.pdf | Dca s3 | 835210NN
BPL16+3% | 2020-01-20 | INS07 |  | 835210NN | 8711401073877 | VULTFLEX XS Dca 0,6/1kV gy# 5G50 mm2 | Aflevering variabele lengte | 127720 | EUR | 1000 | Ja | Meter | VULTFLEX XS Dca 0,6/1kV gy# 5G50 mm2 | Dca | 50 | 5 | https://prysmiandatasheets.blob.core.windows.net/prod/ProductFamily298165_nl-NL.pdf | Dca s2 | 825986NN
BPL16+3% | 2020-01-20 | INS07 | VULTFLEX XS Dca | 825970NN | 8711401178398 | VULTFLEX XS Dca 0,6/1kV gy# 4G70 mm2 | Aflevering variabele lengte | 139050 | EUR | 1000 | Ja | Meter | VULTFLEX XS Dca 0,6/1kV gy# 4G70 mm2 | Dca | 70 | 4 | https://prysmiandatasheets.blob.core.windows.net/prod/ProductFamily13596_nl-NL.pdf | Dca s3 | 835216NN
BPL16+3% | 2020-01-20 | INS07 |  | 835216NN | 8711401074072 | VULTFLEX XS Dca 0,6/1kV gy# 4G70 mm2 | Aflevering variabele lengte | 142140 | EUR | 1000 | Ja | Meter | VULTFLEX XS Dca 0,6/1kV gy# 4G70 mm2 | Dca | 70 | 4 | https://prysmiandatasheets.blob.core.windows.net/prod/ProductFamily298165_nl-NL.pdf | Dca s2 | 825970NN
BPL16+3% | 2020-01-20 | INS07 | VULTFLEX XS Dca | 825987NN | 8711401178466 | VULTFLEX XS Dca 0,6/1kV gy# 5G70 mm2 | Aflevering variabele lengte | 176130 | EUR | 1000 | Ja | Meter | VULTFLEX XS Dca 0,6/1kV gy# 5G70 mm2 | Dca | 70 | 5 | https://prysmiandatasheets.blob.core.windows.net/prod/ProductFamily13596_nl-NL.pdf | Dca s3 | 835209NN
BPL16+3% | 2020-01-20 | INS07 |  | 835209NN | 8711401073860 | VULTFLEX XS Dca 0,6/1kV gy# 5G70 mm2 | Aflevering variabele lengte | 179220 | EUR | 1000 | Ja | Meter | VULTFLEX XS Dca 0,6/1kV gy# 5G70 mm2 | Dca | 70 | 5 | https://prysmiandatasheets.blob.core.windows.net/prod/ProductFamily298165_nl-NL.pdf | Dca s2 | 825987NN
BPL16+3% | 2020-01-20 | INS07 | VULTFLEX XS Dca | 825935NN | 8711401178350 | VULTFLEX XS Dca 0,6/1kV gy# 4G95 mm2 | Aflevering variabele lengte | 197760 | EUR | 1000 | Ja | Meter | VULTFLEX XS Dca 0,6/1kV gy# 4G95 mm2 | Dca | 95 | 4 | https://prysmiandatasheets.blob.core.windows.net/prod/ProductFamily13596_nl-NL.pdf | Dca s3 | 835220NN
BPL16+3% | 2020-01-20 | INS07 |  | 835220NN | 8711401074119 | VULTFLEX XS Dca 0,6/1kV gy# 4G95 mm2 | Aflevering variabele lengte | 201880 | EUR | 1000 | Ja | Meter | VULTFLEX XS Dca 0,6/1kV gy# 4G95 mm2 | Dca | 95 | 4 | https://prysmiandatasheets.blob.core.windows.net/prod/ProductFamily298165_nl-NL.pdf | Dca s2 | 825935NN
BPL16+3% | 2020-01-20 | INS07 | VULTFLEX XS Dca | 825969NN | 8711401178381 | VULTFLEX XS Dca 0,6/1kV gy# 5G95 mm2 | Aflevering variabele lengte | 245140 | EUR | 1000 | Ja | Meter | VULTFLEX XS Dca 0,6/1kV gy# 5G95 mm2 | Dca | 95 | 5 | https://prysmiandatasheets.blob.core.windows.net/prod/ProductFamily13596_nl-NL.pdf | Dca s3 | 835217NN
BPL16+3% | 2020-01-20 | INS07 |  | 835217NN | 8711401074089 | VULTFLEX XS Dca 0,6/1kV gy# 5G95 mm2 | Aflevering variabele lengte | 250290 | EUR | 1000 | Ja | Meter | VULTFLEX XS Dca 0,6/1kV gy# 5G95 mm2 | Dca | 95 | 5 | https://prysmiandatasheets.blob.core.windows.net/prod/ProductFamily298165_nl-NL.pdf | Dca s2 | 825969NN
BPL16+3% | 2020-01-20 | INS07 | VULTFLEX XS Dca | 825973NN | 8711401178404 | VULTFLEX XS Dca 0,6/1kV gy# 4G120 mm2 | Aflevering variabele lengte | 245140 | EUR | 1000 | Ja | Meter | VULTFLEX XS Dca 0,6/1kV gy# 4G120 mm2 | Dca | 120 | 4 | https://prysmiandatasheets.blob.core.windows.net/prod/ProductFamily13596_nl-NL.pdf | Dca s3 | 835215NN
BPL16+3% | 2020-01-20 | INS07 |  | 835215NN | 8711401074065 | VULTFLEX XS Dca 0,6/1kV gy# 4G120 mm2 | Aflevering variabele lengte | 250290 | EUR | 1000 | Ja | Meter | VULTFLEX XS Dca 0,6/1kV gy# 4G120 mm2 | Dca | 120 | 4 | https://prysmiandatasheets.blob.core.windows.net/prod/ProductFamily298165_nl-NL.pdf | Dca s2 | 825973NN
BPL16+3% | 2020-01-20 | INS07 | VULTFLEX XS Dca | 825988NN | 8711401178473 | VULTFLEX XS Dca 0,6/1kV gy# 5G120 mm2 | Aflevering variabele lengte | 315180 | EUR | 1000 | Ja | Meter | VULTFLEX XS Dca 0,6/1kV gy# 5G120 mm2 | Dca | 120 | 5 | https://prysmiandatasheets.blob.core.windows.net/prod/ProductFamily13596_nl-NL.pdf | Dca s3 | 835208NN
BPL16+3% | 2020-01-20 | INS07 |  | 835208NN | 8711401073853 | VULTFLEX XS Dca 0,6/1kV gy# 5G120 mm2 | Aflevering variabele lengte | 321360 | EUR | 1000 | Ja | Meter | VULTFLEX XS Dca 0,6/1kV gy# 5G120 mm2 | Dca | 120 | 5 | https://prysmiandatasheets.blob.core.windows.net/prod/ProductFamily298165_nl-NL.pdf | Dca s2 | 825988NN
BPL16+3% | 2020-01-20 | INS07 | VULTFLEX XS Dca | 825982NN | 8711401178411 | VULTFLEX XS Dca 0,6/1kV gy# 4G150 mm2 | Aflevering variabele lengte | 305910 | EUR | 1000 | Ja | Meter | VULTFLEX XS Dca 0,6/1kV gy# 4G150 mm2 | Dca | 150 | 4 | https://prysmiandatasheets.blob.core.windows.net/prod/ProductFamily13596_nl-NL.pdf | Dca s3 | 835214NN
BPL16+3% | 2020-01-20 | INS07 |  | 835214NN | 8711401074058 | VULTFLEX XS Dca 0,6/1kV gy# 4G150 mm2 | Aflevering variabele lengte | 312090 | EUR | 1000 | Ja | Meter | VULTFLEX XS Dca 0,6/1kV gy# 4G150 mm2 | Dca | 150 | 4 | https://prysmiandatasheets.blob.core.windows.net/prod/ProductFamily298165_nl-NL.pdf | Dca s2 | 825982NN
BPL16+3% | 2020-01-20 | INS07 | VULTFLEX XS Dca | 826718NN | 8711401178480 | VULTFLEX XS Dca 0,6/1kV gy# 5G150 mm2 | Aflevering variabele lengte | 387280 | EUR | 1000 | Ja | Meter | VULTFLEX XS Dca 0,6/1kV gy# 5G150 mm2 | Dca | 150 | 5 | https://prysmiandatasheets.blob.core.windows.net/prod/ProductFamily13596_nl-NL.pdf | Dca s3 | 835207NN
BPL16+3% | 2020-01-20 | INS07 |  | 835207NN | 8711401073846 | VULTFLEX XS Dca 0,6/1kV gy# 5G150 mm2 | Aflevering variabele lengte | 395520 | EUR | 1000 | Ja | Meter | VULTFLEX XS Dca 0,6/1kV gy# 5G150 mm2 | Dca | 150 | 5 | https://prysmiandatasheets.blob.core.windows.net/prod/ProductFamily298165_nl-NL.pdf | Dca s2 | 826718NN
BPL16+3% | 2020-01-20 | INS07 | VULTFLEX XS Dca | 825983NN | 8711401178428 | VULTFLEX XS Dca 0,6/1kV gy# 4G185 mm2 | Aflevering variabele lengte | 376980 | EUR | 1000 | Ja | Meter | VULTFLEX XS Dca 0,6/1kV gy# 4G185 mm2 | Dca | 185 | 4 | https://prysmiandatasheets.blob.core.windows.net/prod/ProductFamily13596_nl-NL.pdf | Dca s3 | 835213NN
BPL16+3% | 2020-01-20 | INS07 |  | 835213NN | 8711401074041 | VULTFLEX XS Dca 0,6/1kV gy# 4G185 mm2 | Aflevering variabele lengte | 384190 | EUR | 1000 | Ja | Meter | VULTFLEX XS Dca 0,6/1kV gy# 4G185 mm2 | Dca | 185 | 4 | https://prysmiandatasheets.blob.core.windows.net/prod/ProductFamily298165_nl-NL.pdf | Dca s2 | 825983NN
BPL16+3% | 2020-01-20 | INS07 | VULTFLEX XS Dca | 825984NN | 8711401178435 | VULTFLEX XS Dca 0,6/1kV gy# 4G240 mm2 | Aflevering variabele lengte | 500580 | EUR | 1000 | Ja | Meter | VULTFLEX XS Dca 0,6/1kV gy# 4G240 mm2 | Dca | 240 | 4 | https://prysmiandatasheets.blob.core.windows.net/prod/ProductFamily13596_nl-NL.pdf | Dca s3 | 835212NN
BPL16+3% | 2020-01-20 | INS07 |  | 835212NN | 8711401073891 | VULTFLEX XS Dca 0,6/1kV gy# 4G240 mm2 | Aflevering variabele lengte | 510880 | EUR | 1000 | Ja | Meter | VULTFLEX XS Dca 0,6/1kV gy# 4G240 mm2 | Dca | 240 | 4 | https://prysmiandatasheets.blob.core.windows.net/prod/ProductFamily298165_nl-NL.pdf | Dca s2 | 825984NN
BPL16+3% | 2020-01-20 | INS07 | HULTFLEX Cca | 826133NN | 8711401191151 | HULTFLEX Cca 0,6/1kV gy# 4G35 mm2 | Aflevering variabele lengte | 81885 | EUR | 1000 | Ja | Meter | HULTFLEX Cca 0,6/1kV gy# 4G35 mm2 | Cca | 35 | 4 | https://prysmiandatasheets.blob.core.windows.net/prod/ProductFamily9568_nl-NL.pdf
BPL16+3% | 2020-01-20 | INS07 | HULTFLEX Cca | 826153NN | 8711401191298 | HULTFLEX Cca 0,6/1kV gy# 5G35 mm2 | Aflevering variabele lengte | 102485 | EUR | 1000 | Ja | Meter | HULTFLEX Cca 0,6/1kV gy# 5G35 mm2 | Cca | 35 | 5 | https://prysmiandatasheets.blob.core.windows.net/prod/ProductFamily9568_nl-NL.pdf
BPL16+3% | 2020-01-20 | INS07 | HULTFLEX Cca | 826150NN | 8711401191267 | HULTFLEX Cca 0,6/1kV gy# 4G50 mm2 | Aflevering variabele lengte | 109180 | EUR | 1000 | Ja | Meter | HULTFLEX Cca 0,6/1kV gy# 4G50 mm2 | Cca | 50 | 4 | https://prysmiandatasheets.blob.core.windows.net/prod/ProductFamily9568_nl-NL.pdf
BPL16+3% | 2020-01-20 | INS07 | HULTFLEX Cca | 825879NN | 8711401190741 | HULTFLEX Cca 0,6/1kV gy# 5G50 mm2 | Aflevering variabele lengte | 138020 | EUR | 1000 | Ja | Meter | HULTFLEX Cca 0,6/1kV gy# 5G50 mm2 | Cca | 50 | 5 | https://prysmiandatasheets.blob.core.windows.net/prod/ProductFamily9568_nl-NL.pdf
BPL16+3% | 2020-01-20 | INS07 | HULTFLEX Cca | 826134NN | 8711401191168 | HULTFLEX Cca 0,6/1kV gy# 4G70 mm2 | Aflevering variabele lengte | 153470 | EUR | 1000 | Ja | Meter | HULTFLEX Cca 0,6/1kV gy# 4G70 mm2 | Cca | 70 | 4 | https://prysmiandatasheets.blob.core.windows.net/prod/ProductFamily9568_nl-NL.pdf
BPL16+3% | 2020-01-20 | INS07 | HULTFLEX Cca | 826154NN | 8711401191311 | HULTFLEX Cca 0,6/1kV gy# 5G70 mm2 | Aflevering variabele lengte | 193640 | EUR | 1000 | Ja | Meter | HULTFLEX Cca 0,6/1kV gy# 5G70 mm2 | Cca | 70 | 5 | https://prysmiandatasheets.blob.core.windows.net/prod/ProductFamily9568_nl-NL.pdf
BPL16+3% | 2020-01-20 | INS07 | HULTFLEX Cca | 826135NN | 8711401191175 | HULTFLEX Cca 0,6/1kV gy# 4G95 mm2 | Aflevering variabele lengte | 213210 | EUR | 1000 | Ja | Meter | HULTFLEX Cca 0,6/1kV gy# 4G95 mm2 | Cca | 95 | 4 | https://prysmiandatasheets.blob.core.windows.net/prod/ProductFamily9568_nl-NL.pdf
BPL16+3% | 2020-01-20 | INS07 | HULTFLEX Cca | 826113NN | 8711401191137 | HULTFLEX Cca 0,6/1kV gy# 5G95 mm2 | Aflevering variabele lengte | 267800 | EUR | 1000 | Ja | Meter | HULTFLEX Cca 0,6/1kV gy# 5G95 mm2 | Cca | 95 | 5 | https://prysmiandatasheets.blob.core.windows.net/prod/ProductFamily9568_nl-NL.pdf
BPL16+3% | 2020-01-20 | INS07 | HULTFLEX B2ca | 833395NN | 8711401197597 | HULTFLEX B2ca 0,6/1kV gy# 5G95 mm2 | Aflevering variabele lengte | 278100 | EUR | 1000 | Ja | Meter | HULTFLEX B2ca 0,6/1kV gy# 5G95 mm2 | B2ca | 95 | 5 | https://prysmiandatasheets.blob.core.windows.net/prod/ProductFamily9616_nl-NL.pdf
BPL16+3% | 2020-01-20 | INS07 | HULTFLEX Cca | 826151NN | 8711401191274 | HULTFLEX Cca 0,6/1kV gy# 4G120 mm2 | Aflevering variabele lengte | 272950 | EUR | 1000 | Nee | Meter | HULTFLEX Cca 0,6/1kV gy# 4G120 mm2 | Cca | 120 | 4 | https://prysmiandatasheets.blob.core.windows.net/prod/ProductFamily9568_nl-NL.pdf
BPL16+3% | 2020-01-20 | INS07 | HULTFLEX B2ca | 833407NN | 8711401197719 | HULTFLEX B2ca 0,6/1kV gy# 4G120 mm2 | Aflevering variabele lengte | 283250 | EUR | 1000 | Nee | Meter | HULTFLEX B2ca 0,6/1kV gy# 4G120 mm2 | B2ca | 120 | 4 | https://prysmiandatasheets.blob.core.windows.net/prod/ProductFamily9616_nl-NL.pdf
BPL16+3% | 2020-01-20 | INS07 | HULTFLEX Cca | 825902NN | 8711401190918 | HULTFLEX Cca 0,6/1kV gy# 5G120 mm2 | Aflevering variabele lengte | 336810 | EUR | 1000 | Ja | Meter | HULTFLEX Cca 0,6/1kV gy# 5G120 mm2 | Cca | 120 | 5 | https://prysmiandatasheets.blob.core.windows.net/prod/ProductFamily9568_nl-NL.pdf
BPL16+3% | 2020-01-20 | INS07 | HULTFLEX B2ca | 833388NN | 8711401197528 | HULTFLEX B2ca 0,6/1kV gy# 5G120 mm2 | Aflevering variabele lengte | 349170 | EUR | 1000 | Ja | Meter | HULTFLEX B2ca 0,6/1kV gy# 5G120 mm2 | B2ca | 120 | 5 | https://prysmiandatasheets.blob.core.windows.net/prod/ProductFamily9616_nl-NL.pdf
BPL16+3% | 2020-01-20 | INS07 | HULTFLEX Cca | 826152NN | 8711401191281 | HULTFLEX Cca 0,6/1kV gy# 4G150 mm2 | Aflevering variabele lengte | 333720 | EUR | 1000 | Nee | Meter | HULTFLEX Cca 0,6/1kV gy# 4G150 mm2 | Cca | 150 | 4 | https://prysmiandatasheets.blob.core.windows.net/prod/ProductFamily9568_nl-NL.pdf
BPL16+3% | 2020-01-20 | INS07 | HULTFLEX B2ca | 833408NN | 8711401197726 | HULTFLEX B2ca 0,6/1kV gy# 4G150 mm2 | Aflevering variabele lengte | 346080 | EUR | 1000 | Nee | Meter | HULTFLEX B2ca 0,6/1kV gy# 4G150 mm2 | B2ca | 150 | 4 | https://prysmiandatasheets.blob.core.windows.net/prod/ProductFamily9616_nl-NL.pdf
BPL16+3% | 2020-01-20 | INS07 | HULTFLEX XS Cca | 829128NN | 8711401193100 | HULTFLEX XS Cca 0,6/1kV gy# 5G25 mm2 | Aflevering variabele lengte | 75396 | EUR | 1000 | Ja | Meter | HULTFLEX XS Cca 0,6/1kV gy# 5G25 mm2 | Cca | 25 | 5 | https://prysmiandatasheets.blob.core.windows.net/prod/ProductFamily9558_nl-NL.pdf
BPL16+3% | 2020-01-20 | INS07 | HULTFLEX XS B2ca | 833608NN | 8711401195562 | HULTFLEX XS B2ca 0,6/1kV gy# 5G25 mm2 | Aflevering variabele lengte | 78177 | EUR | 1000 | Ja | Meter | HULTFLEX XS B2ca 0,6/1kV gy# 5G25 mm2 | B2ca | 25 | 5 | https://prysmiandatasheets.blob.core.windows.net/prod/ProductFamily9631_nl-NL.pdf
BPL16+3% | 2020-01-20 | INS07 | HULTFLEX XS Cca | 829071NN | 8711401193032 | HULTFLEX XS Cca 0,6/1kV gy# 5G35 mm2 | Aflevering variabele lengte | 102794 | EUR | 1000 | Ja | Meter | HULTFLEX XS Cca 0,6/1kV gy# 5G35 mm2 | Cca | 35 | 5 | https://prysmiandatasheets.blob.core.windows.net/prod/ProductFamily9558_nl-NL.pdf
BPL16+3% | 2020-01-20 | INS07 | HULTFLEX XS B2ca | 833601NN | 8711401195425 | HULTFLEX XS B2ca 0,6/1kV gy# 5G35 mm2 | Aflevering variabele lengte | 107120 | EUR | 1000 | Ja | Meter | HULTFLEX XS B2ca 0,6/1kV gy# 5G35 mm2 | B2ca | 35 | 5 | https://prysmiandatasheets.blob.core.windows.net/prod/ProductFamily9631_nl-NL.pdf
BPL16+3% | 2020-01-20 | INS07 | HULTFLEX XS Cca | 829167NN | 8711401193261 | HULTFLEX XS Cca 0,6/1kV gy# 4G50 mm2 | Aflevering variabele lengte | 109180 | EUR | 1000 | Ja | Meter | HULTFLEX XS Cca 0,6/1kV gy# 4G50 mm2 | Cca | 50 | 4 | https://prysmiandatasheets.blob.core.windows.net/prod/ProductFamily9558_nl-NL.pdf
BPL16+3% | 2020-01-20 | INS07 | HULTFLEX XS B2ca | 833622NN | 8711401195876 | HULTFLEX XS B2ca 0,6/1kV gy# 4G50 mm2 | Aflevering variabele lengte | 113300 | EUR | 1000 | Ja | Meter | HULTFLEX XS B2ca 0,6/1kV gy# 4G50 mm2 | B2ca | 50 | 4 | https://prysmiandatasheets.blob.core.windows.net/prod/ProductFamily9631_nl-NL.pdf
BPL16+3% | 2020-01-20 | INS07 | HULTFLEX XS Cca | 829109NN | 8711401193056 | HULTFLEX XS Cca 0,6/1kV gy# 5G50 mm2 | Aflevering variabele lengte | 140080 | EUR | 1000 | Ja | Meter | HULTFLEX XS Cca 0,6/1kV gy# 5G50 mm2 | Cca | 50 | 5 | https://prysmiandatasheets.blob.core.windows.net/prod/ProductFamily9558_nl-NL.pdf
BPL16+3% | 2020-01-20 | INS07 | HULTFLEX XS B2ca | 833603NN | 8711401195463 | HULTFLEX XS B2ca 0,6/1kV gy# 5G50 mm2 | Aflevering variabele lengte | 144200 | EUR | 1000 | Ja | Meter | HULTFLEX XS B2ca 0,6/1kV gy# 5G50 mm2 | B2ca | 50 | 5 | https://prysmiandatasheets.blob.core.windows.net/prod/ProductFamily9631_nl-NL.pdf
BPL16+3% | 2020-01-20 | INS07 | HULTFLEX XS Cca | 829110NN | 8711401193063 | HULTFLEX XS Cca 0,6/1kV gy# 4G70 mm2 | Aflevering variabele lengte | 159650 | EUR | 1000 | Ja | Meter | HULTFLEX XS Cca 0,6/1kV gy# 4G70 mm2 | Cca | 70 | 4 | https://prysmiandatasheets.blob.core.windows.net/prod/ProductFamily9558_nl-NL.pdf
BPL16+3% | 2020-01-20 | INS07 | HULTFLEX XS B2ca | 833604NN | 8711401195487 | HULTFLEX XS B2ca 0,6/1kV gy# 4G70 mm2 | Aflevering variabele lengte | 164800 | EUR | 1000 | Ja | Meter | HULTFLEX XS B2ca 0,6/1kV gy# 4G70 mm2 | B2ca | 70 | 4 | https://prysmiandatasheets.blob.core.windows.net/prod/ProductFamily9631_nl-NL.pdf
BPL16+3% | 2020-01-20 | INS07 | HULTFLEX XS Cca | 829111NN | 8711401193070 | HULTFLEX XS Cca 0,6/1kV gy# 5G70 mm2 | Aflevering variabele lengte | 200850 | EUR | 1000 | Ja | Meter | HULTFLEX XS Cca 0,6/1kV gy# 5G70 mm2 | Cca | 70 | 5 | https://prysmiandatasheets.blob.core.windows.net/prod/ProductFamily9558_nl-NL.pdf
BPL16+3% | 2020-01-20 | INS07 | HULTFLEX XS B2ca | 833605NN | 8711401195500 | HULTFLEX XS B2ca 0,6/1kV gy# 5G70 mm2 | Aflevering variabele lengte | 209090 | EUR | 1000 | Ja | Meter | HULTFLEX XS B2ca 0,6/1kV gy# 5G70 mm2 | B2ca | 70 | 5 | https://prysmiandatasheets.blob.core.windows.net/prod/ProductFamily9631_nl-NL.pdf
BPL16+3% | 2020-01-20 | INS07 | HULTFLEX XS Cca | 829070NN | 8711401193025 | HULTFLEX XS Cca 0,6/1kV gy# 4G95 mm2 | Aflevering variabele lengte | 219390 | EUR | 1000 | Ja | Meter | HULTFLEX XS Cca 0,6/1kV gy# 4G95 mm2 | Cca | 95 | 4 | https://prysmiandatasheets.blob.core.windows.net/prod/ProductFamily9558_nl-NL.pdf
BPL16+3% | 2020-01-20 | INS07 | HULTFLEX XS B2ca | 833600NN | 8711401195401 | HULTFLEX XS B2ca 0,6/1kV gy# 4G95 mm2 | Aflevering variabele lengte | 226600 | EUR | 1000 | Ja | Meter | HULTFLEX XS B2ca 0,6/1kV gy# 4G95 mm2 | B2ca | 95 | 4 | https://prysmiandatasheets.blob.core.windows.net/prod/ProductFamily9631_nl-NL.pdf
BPL16+3% | 2020-01-20 | INS07 | HULTFLEX XS Cca | 829168NN | 8711401193278 | HULTFLEX XS Cca 0,6/1kV gy# 5G95 mm2 | Aflevering variabele lengte | 273980 | EUR | 1000 | Ja | Meter | HULTFLEX XS Cca 0,6/1kV gy# 5G95 mm2 | Cca | 95 | 5 | https://prysmiandatasheets.blob.core.windows.net/prod/ProductFamily9558_nl-NL.pdf
BPL16+3% | 2020-01-20 | INS07 | HULTFLEX XS B2ca | 833623NN | 8711401195890 | HULTFLEX XS B2ca 0,6/1kV gy# 5G95 mm2 | Aflevering variabele lengte | 285310 | EUR | 1000 | Ja | Meter | HULTFLEX XS B2ca 0,6/1kV gy# 5G95 mm2 | B2ca | 95 | 5 | https://prysmiandatasheets.blob.core.windows.net/prod/ProductFamily9631_nl-NL.pdf
BPL16+3% | 2020-01-20 | INS07 | HULTFLEX XS Cca | 829112NN | 8711401193087 | HULTFLEX XS Cca 0,6/1kV gy# 4G120 mm2 | Aflevering variabele lengte | 282220 | EUR | 1000 | Nee | Meter | HULTFLEX XS Cca 0,6/1kV gy# 4G120 mm2 | Cca | 120 | 4 | https://prysmiandatasheets.blob.core.windows.net/prod/ProductFamily9558_nl-NL.pdf
BPL16+3% | 2020-01-20 | INS07 | HULTFLEX XS B2ca | 833606NN | 8711401195524 | HULTFLEX XS B2ca 0,6/1kV gy# 4G120 mm2 | Aflevering variabele lengte | 293550 | EUR | 1000 | Nee | Meter | HULTFLEX XS B2ca 0,6/1kV gy# 4G120 mm2 | B2ca | 120 | 4 | https://prysmiandatasheets.blob.core.windows.net/prod/ProductFamily9631_nl-NL.pdf
BPL16+3% | 2020-01-20 | INS07 | HULTFLEX XS Cca | 829169NN | 8711401193285 | HULTFLEX XS Cca 0,6/1kV gy# 5G120 mm2 | Aflevering variabele lengte | 348140 | EUR | 1000 | Ja | Meter | HULTFLEX XS Cca 0,6/1kV gy# 5G120 mm2 | Cca | 120 | 5 | https://prysmiandatasheets.blob.core.windows.net/prod/ProductFamily9558_nl-NL.pdf
BPL16+3% | 2020-01-20 | INS07 | HULTFLEX XS B2ca | 833624NN | 8711401195937 | HULTFLEX XS B2ca 0,6/1kV gy# 5G120 mm2 | Aflevering variabele lengte | 360500 | EUR | 1000 | Ja | Meter | HULTFLEX XS B2ca 0,6/1kV gy# 5G120 mm2 | B2ca | 120 | 5 | https://prysmiandatasheets.blob.core.windows.net/prod/ProductFamily9631_nl-NL.pdf
BPL16+3% | 2020-01-20 | INS07 | HULTFLEX XS Cca | 829108NN | 8711401193049 | HULTFLEX XS Cca 0,6/1kV gy# 4G150 mm2 | Aflevering variabele lengte | 344020 | EUR | 1000 | Ja | Meter | HULTFLEX XS Cca 0,6/1kV gy# 4G150 mm2 | Cca | 150 | 4 | https://prysmiandatasheets.blob.core.windows.net/prod/ProductFamily9558_nl-NL.pdf
BPL16+3% | 2020-01-20 | INS07 | HULTFLEX XS B2ca | 833602NN | 8711401195449 | HULTFLEX XS B2ca 0,6/1kV gy# 4G150 mm2 | Aflevering variabele lengte | 357410 | EUR | 1000 | Ja | Meter | HULTFLEX XS B2ca 0,6/1kV gy# 4G150 mm2 | B2ca | 150 | 4 | https://prysmiandatasheets.blob.core.windows.net/prod/ProductFamily9631_nl-NL.pdf
BPL16+3% | 2020-01-20 | INS07 | VULT Dca | 811179NN | 8711401177278 | VULT Dca 0,6/1kV gy# 1x16 mm2 | Aflevering variabele lengte | 7508.7 | EUR | 1000 | Nee | Meter | VULT Dca 0,6/1kV gy# 1x16 mm2 | Dca | 16 | 1 | https://prysmiandatasheets.blob.core.windows.net/prod/ProductFamily7176_nl-NL.pdf | Dca s3 | 835706NN
BPL16+3% | 2020-01-20 | INS07 | HULT B2ca | 833662NN | 8711401199256 | HULT B2ca 0,6/1kV gy# 4G16 mm2 | Aflevering variabele lengte | 36256 | EUR | 1000 | Nee | Meter | HULT B2ca 0,6/1kV gy# 4G16 mm2 | B2ca | 16 | 4 | https://prysmiandatasheets.blob.core.windows.net/prod/ProductFamily9561_nl-NL.pdf
BPL16+3% | 2020-01-20 | INS07 | HULT B2ca | 833657NN | 8711401199188 | HULT B2ca 0,6/1kV gy# 5G25 mm2 | Aflevering variabele lengte | 70040 | EUR | 1000 | Ja | Meter | HULT B2ca 0,6/1kV gy# 5G25 mm2 | B2ca | 25 | 5 | https://prysmiandatasheets.blob.core.windows.net/prod/ProductFamily9561_nl-NL.pdf
BPL16+3% | 2020-01-20 | INS07 | HULTFLEX B2ca | 833396NN | 8711401197603 | HULTFLEX B2ca 0,6/1kV gy# 4G35 mm2 | Aflevering variabele lengte | 84872 | EUR | 1000 | Ja | Meter | HULTFLEX B2ca 0,6/1kV gy# 4G35 mm2 | B2ca | 35 | 4 | https://prysmiandatasheets.blob.core.windows.net/prod/ProductFamily9616_nl-NL.pdf
BPL16+3% | 2020-01-20 | INS07 | HULTFLEX B2ca | 833409NN | 8711401197733 | HULTFLEX B2ca 0,6/1kV gy# 5G35 mm2 | Aflevering variabele lengte | 106090 | EUR | 1000 | Ja | Meter | HULTFLEX B2ca 0,6/1kV gy# 5G35 mm2 | B2ca | 35 | 5 | https://prysmiandatasheets.blob.core.windows.net/prod/ProductFamily9616_nl-NL.pdf
BPL16+3% | 2020-01-20 | INS07 | HULTFLEX B2ca | 833406NN | 8711401197702 | HULTFLEX B2ca 0,6/1kV gy# 4G50 mm2 | Aflevering variabele lengte | 113300 | EUR | 1000 | Ja | Meter | HULTFLEX B2ca 0,6/1kV gy# 4G50 mm2 | B2ca | 50 | 4 | https://prysmiandatasheets.blob.core.windows.net/prod/ProductFamily9616_nl-NL.pdf
BPL16+3% | 2020-01-20 | INS07 | HULTFLEX B2ca | 833387NN | 8711401197511 | HULTFLEX B2ca 0,6/1kV gy# 5G50 mm2 | Aflevering variabele lengte | 143170 | EUR | 1000 | Ja | Meter | HULTFLEX B2ca 0,6/1kV gy# 5G50 mm2 | B2ca | 50 | 5 | https://prysmiandatasheets.blob.core.windows.net/prod/ProductFamily9616_nl-NL.pdf
BPL16+3% | 2020-01-20 | INS07 | HULTFLEX B2ca | 833397NN | 8711401197610 | HULTFLEX B2ca 0,6/1kV gy# 4G70 mm2 | Aflevering variabele lengte | 158620 | EUR | 1000 | Ja | Meter | HULTFLEX B2ca 0,6/1kV gy# 4G70 mm2 | B2ca | 70 | 4 | https://prysmiandatasheets.blob.core.windows.net/prod/ProductFamily9616_nl-NL.pdf
BPL16+3% | 2020-01-20 | INS07 | HULTFLEX B2ca | 833410NN | 8711401197740 | HULTFLEX B2ca 0,6/1kV gy# 5G70 mm2 | Aflevering variabele lengte | 200850 | EUR | 1000 | Ja | Meter | HULTFLEX B2ca 0,6/1kV gy# 5G70 mm2 | B2ca | 70 | 5 | https://prysmiandatasheets.blob.core.windows.net/prod/ProductFamily9616_nl-NL.pdf
BPL16+3% | 2020-01-20 | INS07 | HULTFLEX B2ca | 833398NN | 8711401197627 | HULTFLEX B2ca 0,6/1kV gy# 4G95 mm2 | Aflevering variabele lengte | 221450 | EUR | 1000 | Ja | Meter | HULTFLEX B2ca 0,6/1kV gy# 4G95 mm2 | B2ca | 95 | 4 | https://prysmiandatasheets.blob.core.windows.net/prod/ProductFamily9616_nl-NL.pdf
BPL16+3% | 2020-01-20 | INS07 | HULT Cca | 821668NN | 8711401175809 | HULT Cca 0,6/1kV gy# 4G25 mm2 | Aflevering variabele lengte | 53560 | EUR | 1000 | Ja | Meter | HULT Cca 0,6/1kV gy# 4G25 mm2 | Cca | 25 | 4 | https://prysmiandatasheets.blob.core.windows.net/prod/ProductFamily9606_nl-NL.pdf
BPL16+3% | 2020-01-20 | INS07 | VULT Dca | 811337NN | 8711401177117 | VULT Dca 0,6/1kV gy# 2x10 mm2 s | Aflevering variabele lengte | 10815 | EUR | 1000 | Nee | Meter | VULT Dca 0,6/1kV gy# 2x10 mm2 s | Dca | 10 | 2 | https://prysmiandatasheets.blob.core.windows.net/prod/ProductFamily7176_nl-NL.pdf | Dca s3 | 835497NN
BPL16+3% | 2020-01-20 | INS07 |  | 835497NN | 8711401077301 | VULT Dca 0,6/1kV gy# 2x10 mm2 s | Aflevering variabele lengte | 11021 | EUR | 1000 | Nee | Meter | VULT Dca 0,6/1kV gy# 2x10 mm2 s | Dca | 10 | 2 | https://prysmiandatasheets.blob.core.windows.net/prod/ProductFamily298164_nl-NL.pdf | Dca s2 | 811337NN
BPL16+3% | 2020-01-20 | INS07 | VULT Dca | 811338NN | 8711401177124 | VULT Dca 0,6/1kV gy# 3x10 mm2 s | Aflevering variabele lengte | 15141 | EUR | 1000 | Ja | Meter | VULT Dca 0,6/1kV gy# 3x10 mm2 s | Dca | 10 | 3 | https://prysmiandatasheets.blob.core.windows.net/prod/ProductFamily7176_nl-NL.pdf | Dca s3 | 835496NN
BPL16+3% | 2020-01-20 | INS07 |  | 835496NN | 8711401077295 | VULT Dca 0,6/1kV gy# 3x10 mm2 s | Aflevering variabele lengte | 15450 | EUR | 1000 | Ja | Meter | VULT Dca 0,6/1kV gy# 3x10 mm2 s | Dca | 10 | 3 | https://prysmiandatasheets.blob.core.windows.net/prod/ProductFamily298164_nl-NL.pdf | Dca s2 | 811338NN
BPL16+3% | 2020-01-20 | INS07 | VULT Dca | 813953NN | 8711401177148 | VULT Dca 0,6/1kV gy# 2x16 mm2 | Aflevering variabele lengte | 16274 | EUR | 1000 | Ja | Meter | VULT Dca 0,6/1kV gy# 2x16 mm2 | Dca | 16 | 2 | https://prysmiandatasheets.blob.core.windows.net/prod/ProductFamily7176_nl-NL.pdf | Dca s3 | 835493NN
BPL16+3% | 2020-01-20 | INS07 |  | 835493NN | 8711401077240 | VULT Dca 0,6/1kV gy# 2x16 mm2 | Aflevering variabele lengte | 16583 | EUR | 1000 | Ja | Meter | VULT Dca 0,6/1kV gy# 2x16 mm2 | Dca | 16 | 2 | https://prysmiandatasheets.blob.core.windows.net/prod/ProductFamily298164_nl-NL.pdf | Dca s2 | 813953NN
BPL16+3% | 2020-01-20 | INS07 | VULT Dca | 812288NN | 8711401177131 | VULT Dca 0,6/1kV gy# 2x25 mm2 | Aflevering variabele lengte | 25132 | EUR | 1000 | Ja | Meter | VULT Dca 0,6/1kV gy# 2x25 mm2 | Dca | 25 | 2 | https://prysmiandatasheets.blob.core.windows.net/prod/ProductFamily7176_nl-NL.pdf | Dca s3 | 835494NN
BPL16+3% | 2020-01-20 | INS07 |  | 835494NN | 8711401077257 | VULT Dca 0,6/1kV gy# 2x25 mm2 | Aflevering variabele lengte | 25647 | EUR | 1000 | Ja | Meter | VULT Dca 0,6/1kV gy# 2x25 mm2 | Dca | 25 | 2 | https://prysmiandatasheets.blob.core.windows.net/prod/ProductFamily298164_nl-NL.pdf | Dca s2 | 812288NN
BPL16+3% | 2020-01-20 | INS07 | VULT Dca | 811154NN | 8711401177100 | VULT Dca 0,6/1kV gy# 4G25 mm2 | Aflevering variabele lengte | 47895 | EUR | 1000 | Ja | Meter | VULT Dca 0,6/1kV gy# 4G25 mm2 | Dca | 25 | 4 | https://prysmiandatasheets.blob.core.windows.net/prod/ProductFamily7176_nl-NL.pdf | Dca s3 | 835499NN
BPL16+3% | 2020-01-20 | INS07 |  | 835499NN | 8711401077349 | VULT Dca 0,6/1kV gy# 4G25 mm2 | Aflevering variabele lengte | 48822 | EUR | 1000 | Ja | Meter | VULT Dca 0,6/1kV gy# 4G25 mm2 | Dca | 25 | 4 | https://prysmiandatasheets.blob.core.windows.net/prod/ProductFamily298164_nl-NL.pdf | Dca s2 | 811154NN
BPL16+3% | 2020-01-20 | INS07 | HULTFLEX Cca | 825868NN | 8711401190734 | HULTFLEX Cca 0,6/1kV gy# 4G185 mm2 | Aflevering variabele lengte | 406850 | EUR | 1000 | Nee | Meter | HULTFLEX Cca 0,6/1kV gy# 4G185 mm2 | Cca | 185 | 4 | https://prysmiandatasheets.blob.core.windows.net/prod/ProductFamily9568_nl-NL.pdf
BPL16+3% | 2020-01-20 | INS07 | HULTFLEX B2ca | 833386NN | 8711401197504 | HULTFLEX B2ca 0,6/1kV gy# 4G185 mm2 | Aflevering variabele lengte | 422300 | EUR | 1000 | Nee | Meter | HULTFLEX B2ca 0,6/1kV gy# 4G185 mm2 | B2ca | 185 | 4 | https://prysmiandatasheets.blob.core.windows.net/prod/ProductFamily9616_nl-NL.pdf
BPL16+3% | 2020-01-20 | INS07 | HULTFLEX Cca | 825911NN | 8711401190949 | HULTFLEX Cca 0,6/1kV gy# 5G185 mm2 | Aflevering variabele lengte | 535600 | EUR | 1000 | Ja | Meter | HULTFLEX Cca 0,6/1kV gy# 5G185 mm2 | Cca | 185 | 5 | https://prysmiandatasheets.blob.core.windows.net/prod/ProductFamily9568_nl-NL.pdf
BPL16+3% | 2020-01-20 | INS07 | HULTFLEX B2ca | 833391NN | 8711401197559 | HULTFLEX B2ca 0,6/1kV gy# 5G185 mm2 | Aflevering variabele lengte | 555170 | EUR | 1000 | Ja | Meter | HULTFLEX B2ca 0,6/1kV gy# 5G185 mm2 | B2ca | 185 | 5 | https://prysmiandatasheets.blob.core.windows.net/prod/ProductFamily9616_nl-NL.pdf
BPL16+3% | 2020-01-20 | INS07 | HULTFLEX Cca | 825910NN | 8711401190932 | HULTFLEX Cca 0,6/1kV gy# 5G150 mm2 | Aflevering variabele lengte | 432600 | EUR | 1000 | Ja | Meter | HULTFLEX Cca 0,6/1kV gy# 5G150 mm2 | Cca | 150 | 5 | https://prysmiandatasheets.blob.core.windows.net/prod/ProductFamily9568_nl-NL.pdf
BPL16+3% | 2020-01-20 | INS07 | HULTFLEX B2ca | 833390NN | 8711401197542 | HULTFLEX B2ca 0,6/1kV gy# 5G150 mm2 | Aflevering variabele lengte | 449080 | EUR | 1000 | Ja | Meter | HULTFLEX B2ca 0,6/1kV gy# 5G150 mm2 | B2ca | 150 | 5 | https://prysmiandatasheets.blob.core.windows.net/prod/ProductFamily9616_nl-NL.pdf
BPL16+3% | 2020-01-20 | INS07 | HULTFLEX Cca | 826145NN | 8711401191212 | HULTFLEX Cca 0,6/1kV gy# 1x120 mm2 | Aflevering variabele lengte | 66023 | EUR | 1000 | Ja | Meter | HULTFLEX Cca 0,6/1kV gy# 1x120 mm2 | Cca | 120 | 1 | https://prysmiandatasheets.blob.core.windows.net/prod/ProductFamily9568_nl-NL.pdf
BPL16+3% | 2020-01-20 | INS07 | HULTFLEX B2ca | 833401NN | 8711401197658 | HULTFLEX B2ca 0,6/1kV gy# 1x120 mm2 | Aflevering variabele lengte | 68495 | EUR | 1000 | Ja | Meter | HULTFLEX B2ca 0,6/1kV gy# 1x120 mm2 | B2ca | 120 | 1 | https://prysmiandatasheets.blob.core.windows.net/prod/ProductFamily9616_nl-NL.pdf
BPL16+3% | 2020-01-20 | INS07 | HULTFLEX Cca | 826146NN | 8711401191229 | HULTFLEX Cca 0,6/1kV gy# 1x150 mm2 | Aflevering variabele lengte | 81679 | EUR | 1000 | Nee | Meter | HULTFLEX Cca 0,6/1kV gy# 1x150 mm2 | Cca | 150 | 1 | https://prysmiandatasheets.blob.core.windows.net/prod/ProductFamily9568_nl-NL.pdf
BPL16+3% | 2020-01-20 | INS07 | HULTFLEX B2ca | 833402NN | 8711401197665 | HULTFLEX B2ca 0,6/1kV gy# 1x150 mm2 | Aflevering variabele lengte | 84666 | EUR | 1000 | Nee | Meter | HULTFLEX B2ca 0,6/1kV gy# 1x150 mm2 | B2ca | 150 | 1 | https://prysmiandatasheets.blob.core.windows.net/prod/ProductFamily9616_nl-NL.pdf
BPL16+3% | 2020-01-20 | INS07 | HULTFLEX Cca | 826147NN | 8711401191236 | HULTFLEX Cca 0,6/1kV gy# 1x185 mm2 | Aflevering variabele lengte | 100940 | EUR | 1000 | Ja | Meter | HULTFLEX Cca 0,6/1kV gy# 1x185 mm2 | Cca | 185 | 1 | https://prysmiandatasheets.blob.core.windows.net/prod/ProductFamily9568_nl-NL.pdf
BPL16+3% | 2020-01-20 | INS07 | HULTFLEX B2ca | 833403NN | 8711401197672 | HULTFLEX B2ca 0,6/1kV gy# 1x185 mm2 | Aflevering variabele lengte | 105060 | EUR | 1000 | Ja | Meter | HULTFLEX B2ca 0,6/1kV gy# 1x185 mm2 | B2ca | 185 | 1 | https://prysmiandatasheets.blob.core.windows.net/prod/ProductFamily9616_nl-NL.pdf
BPL16+3% | 2020-01-20 | INS07 | HULTFLEX Cca | 826143NN | 8711401191182 | HULTFLEX Cca 0,6/1kV gy# 1x70 mm2 | Aflevering variabele lengte | 37801 | EUR | 1000 | Nee | Meter | HULTFLEX Cca 0,6/1kV gy# 1x70 mm2 | Cca | 70 | 1 | https://prysmiandatasheets.blob.core.windows.net/prod/ProductFamily9568_nl-NL.pdf
BPL16+3% | 2020-01-20 | INS07 | HULTFLEX B2ca | 833399NN | 8711401197634 | HULTFLEX B2ca 0,6/1kV gy# 1x70 mm2 | Aflevering variabele lengte | 39140 | EUR | 1000 | Nee | Meter | HULTFLEX B2ca 0,6/1kV gy# 1x70 mm2 | B2ca | 70 | 1 | https://prysmiandatasheets.blob.core.windows.net/prod/ProductFamily9616_nl-NL.pdf
BPL16+3% | 2020-01-20 | INS07 | HULTFLEX Cca | 826144NN | 8711401191199 | HULTFLEX Cca 0,6/1kV gy# 1x95 mm2 | Aflevering variabele lengte | 52324 | EUR | 1000 | Ja | Meter | HULTFLEX Cca 0,6/1kV gy# 1x95 mm2 | Cca | 95 | 1 | https://prysmiandatasheets.blob.core.windows.net/prod/ProductFamily9568_nl-NL.pdf
BPL16+3% | 2020-01-20 | INS07 | HULTFLEX B2ca | 833400NN | 8711401197641 | HULTFLEX B2ca 0,6/1kV gy# 1x95 mm2 | Aflevering variabele lengte | 54281 | EUR | 1000 | Ja | Meter | HULTFLEX B2ca 0,6/1kV gy# 1x95 mm2 | B2ca | 95 | 1 | https://prysmiandatasheets.blob.core.windows.net/prod/ProductFamily9616_nl-NL.pdf
BPL16+3% | 2020-01-20 | INS07 | VULTFLEX XS Dca | 826743NN | 8711401178527 | VULTFLEX XS Dca 0,6/1kV gy# 5G10 mm2 | Aflevering variabele lengte | 28325 | EUR | 1000 | Ja | Meter | VULTFLEX XS Dca 0,6/1kV gy# 5G10 mm2 | Dca | 10 | 5 | https://prysmiandatasheets.blob.core.windows.net/prod/ProductFamily13596_nl-NL.pdf | Dca s3 | 835203NN
BPL16+3% | 2020-01-20 | INS07 |  | 835203NN | 8711401073778 | VULTFLEX XS Dca 0,6/1kV gy# 5G10 mm2 | Aflevering variabele lengte | 28840 | EUR | 1000 | Ja | Meter | VULTFLEX XS Dca 0,6/1kV gy# 5G10 mm2 | Dca | 10 | 5 | https://prysmiandatasheets.blob.core.windows.net/prod/ProductFamily298165_nl-NL.pdf | Dca s2 | 826743NN
BPL16+3% | 2020-01-20 | INS07 | HULTFLEX XS Cca | 833989NN | 8711401052636 | HULTFLEX XS Cca 0,6/1kV gy# 5G10 mm2 | Aflevering variabele lengte | 33166 | EUR | 1000 | Ja | Meter | HULTFLEX XS Cca 0,6/1kV gy# 5G10 mm2 | Cca | 10 | 5 | https://prysmiandatasheets.blob.core.windows.net/prod/ProductFamily9558_nl-NL.pdf
BPL16+3% | 2020-01-20 | INS07 | VULTFLEX XS Dca | 826744NN | 8711401178534 | VULTFLEX XS Dca 0,6/1kV gy# 5G16 mm2 | Aflevering variabele lengte | 42436 | EUR | 1000 | Ja | Meter | VULTFLEX XS Dca 0,6/1kV gy# 5G16 mm2 | Dca | 16 | 5 | https://prysmiandatasheets.blob.core.windows.net/prod/ProductFamily13596_nl-NL.pdf | Dca s3 | 835202NN
BPL16+3% | 2020-01-20 | INS07 |  | 835202NN | 8711401073761 | VULTFLEX XS Dca 0,6/1kV gy# 5G16 mm2 | Aflevering variabele lengte | 43260 | EUR | 1000 | Ja | Meter | VULTFLEX XS Dca 0,6/1kV gy# 5G16 mm2 | Dca | 16 | 5 | https://prysmiandatasheets.blob.core.windows.net/prod/ProductFamily298165_nl-NL.pdf | Dca s2 | 826744NN
BPL16+3% | 2020-01-20 | INS07 | VULTFLEX XS Dca | 826745NN | 8711401178541 | VULTFLEX XS Dca 0,6/1kV gy# 5G25 mm2 | Aflevering variabele lengte | 67465 | EUR | 1000 | Ja | Meter | VULTFLEX XS Dca 0,6/1kV gy# 5G25 mm2 | Dca | 25 | 5 | https://prysmiandatasheets.blob.core.windows.net/prod/ProductFamily13596_nl-NL.pdf | Dca s3 | 835201NN
BPL16+3% | 2020-01-20 | INS07 |  | 835201NN | 8711401073754 | VULTFLEX XS Dca 0,6/1kV gy# 5G25 mm2 | Aflevering variabele lengte | 68804 | EUR | 1000 | Ja | Meter | VULTFLEX XS Dca 0,6/1kV gy# 5G25 mm2 | Dca | 25 | 5 | https://prysmiandatasheets.blob.core.windows.net/prod/ProductFamily298165_nl-NL.pdf | Dca s2 | 826745NN
BPL16+3% | 2020-01-20 | INS07 | HULTFLEX XS Cca | 834024NN | 8711401054104 | HULTFLEX XS Cca 0,6/1kV gy# 5G16 mm2 | Aflevering variabele lengte | 49646 | EUR | 1000 | Ja | Meter | HULTFLEX XS Cca 0,6/1kV gy# 5G16 mm2 | Cca | 16 | 5 | https://prysmiandatasheets.blob.core.windows.net/prod/ProductFamily9558_nl-NL.pdf
BPL16+3% | 2020-01-20 | INS07 |  | 830057NN | 8711401176592 | VULTFLEX Dca 0,6/1kV gy# 5G240 mm2 | Aflevering variabele lengte | 615940 | EUR | 1000 | Nee | Meter | VULTFLEX Dca 0,6/1kV gy# 5G240 mm2 | Dca | 240 | 5 |  | Dca s3 | 835627NN
BPL16+3% | 2020-01-20 | INS07 | HULTFLEX XS Cca | 829156NN | 8711401193155 | HULTFLEX XS Cca 0,6/1kV gy# 1x25 mm2 | Aflevering variabele lengte | 14935 | EUR | 1000 | Nee | Meter | HULTFLEX XS Cca 0,6/1kV gy# 1x25 mm2 | Cca | 25 | 1 | https://prysmiandatasheets.blob.core.windows.net/prod/ProductFamily9558_nl-NL.pdf
BPL16+3% | 2020-01-20 | INS07 | HULTFLEX XS B2ca | 833611NN | 8711401195630 | HULTFLEX XS B2ca 0,6/1kV gy# 1x25 mm2 | Aflevering variabele lengte | 15450 | EUR | 1000 | Nee | Meter | HULTFLEX XS B2ca 0,6/1kV gy# 1x25 mm2 | B2ca | 25 | 1 | https://prysmiandatasheets.blob.core.windows.net/prod/ProductFamily9631_nl-NL.pdf
BPL16+3% | 2020-01-20 | INS07 | HULTFLEX XS Cca | 829157NN | 8711401193162 | HULTFLEX XS Cca 0,6/1kV gy# 1x35 mm2 | Aflevering variabele lengte | 20188 | EUR | 1000 | Nee | Meter | HULTFLEX XS Cca 0,6/1kV gy# 1x35 mm2 | Cca | 35 | 1 | https://prysmiandatasheets.blob.core.windows.net/prod/ProductFamily9558_nl-NL.pdf
BPL16+3% | 2020-01-20 | INS07 | HULTFLEX XS B2ca | 833612NN | 8711401195654 | HULTFLEX XS B2ca 0,6/1kV gy# 1x35 mm2 | Aflevering variabele lengte | 20806 | EUR | 1000 | Nee | Meter | HULTFLEX XS B2ca 0,6/1kV gy# 1x35 mm2 | B2ca | 35 | 1 | https://prysmiandatasheets.blob.core.windows.net/prod/ProductFamily9631_nl-NL.pdf
BPL16+3% | 2020-01-20 | INS07 | HULTFLEX XS Cca | 829158NN | 8711401193179 | HULTFLEX XS Cca 0,6/1kV gy# 1x50 mm2 | Aflevering variabele lengte | 26780 | EUR | 1000 | Nee | Meter | HULTFLEX XS Cca 0,6/1kV gy# 1x50 mm2 | Cca | 50 | 1 | https://prysmiandatasheets.blob.core.windows.net/prod/ProductFamily9558_nl-NL.pdf
BPL16+3% | 2020-01-20 | INS07 | HULTFLEX XS B2ca | 833613NN | 8711401195661 | HULTFLEX XS B2ca 0,6/1kV gy# 1x50 mm2 | Aflevering variabele lengte | 27707 | EUR | 1000 | Nee | Meter | HULTFLEX XS B2ca 0,6/1kV gy# 1x50 mm2 | B2ca | 50 | 1 | https://prysmiandatasheets.blob.core.windows.net/prod/ProductFamily9631_nl-NL.pdf
BPL16+3% | 2020-01-20 | INS07 | HULTFLEX XS Cca | 829159NN | 8711401193186 | HULTFLEX XS Cca 0,6/1kV gy# 1x70 mm2 | Aflevering variabele lengte | 37904 | EUR | 1000 | Ja | Meter | HULTFLEX XS Cca 0,6/1kV gy# 1x70 mm2 | Cca | 70 | 1 | https://prysmiandatasheets.blob.core.windows.net/prod/ProductFamily9558_nl-NL.pdf
BPL16+3% | 2020-01-20 | INS07 | HULTFLEX XS B2ca | 833614NN | 8711401195685 | HULTFLEX XS B2ca 0,6/1kV gy# 1x70 mm2 | Aflevering variabele lengte | 39140 | EUR | 1000 | Ja | Meter | HULTFLEX XS B2ca 0,6/1kV gy# 1x70 mm2 | B2ca | 70 | 1 | https://prysmiandatasheets.blob.core.windows.net/prod/ProductFamily9631_nl-NL.pdf
BPL16+3% | 2020-01-20 | INS07 | HULTFLEX XS Cca | 829160NN | 8711401193193 | HULTFLEX XS Cca 0,6/1kV gy# 1x95 mm2 | Aflevering variabele lengte | 53766 | EUR | 1000 | Nee | Meter | HULTFLEX XS Cca 0,6/1kV gy# 1x95 mm2 | Cca | 95 | 1 | https://prysmiandatasheets.blob.core.windows.net/prod/ProductFamily9558_nl-NL.pdf
BPL16+3% | 2020-01-20 | INS07 | HULTFLEX XS B2ca | 833615NN | 8711401195715 | HULTFLEX XS B2ca 0,6/1kV gy# 1x95 mm2 | Aflevering variabele lengte | 55723 | EUR | 1000 | Nee | Meter | HULTFLEX XS B2ca 0,6/1kV gy# 1x95 mm2 | B2ca | 95 | 1 | https://prysmiandatasheets.blob.core.windows.net/prod/ProductFamily9631_nl-NL.pdf
BPL16+3% | 2020-01-20 | INS07 | HULTFLEX XS Cca | 829161NN | 8711401193209 | HULTFLEX XS Cca 0,6/1kV gy# 1x120 mm2 | Aflevering variabele lengte | 68289 | EUR | 1000 | Ja | Meter | HULTFLEX XS Cca 0,6/1kV gy# 1x120 mm2 | Cca | 120 | 1 | https://prysmiandatasheets.blob.core.windows.net/prod/ProductFamily9558_nl-NL.pdf
BPL16+3% | 2020-01-20 | INS07 | HULTFLEX XS B2ca | 833616NN | 8711401195739 | HULTFLEX XS B2ca 0,6/1kV gy# 1x120 mm2 | Aflevering variabele lengte | 70761 | EUR | 1000 | Ja | Meter | HULTFLEX XS B2ca 0,6/1kV gy# 1x120 mm2 | B2ca | 120 | 1 | https://prysmiandatasheets.blob.core.windows.net/prod/ProductFamily9631_nl-NL.pdf
BPL16+3% | 2020-01-20 | INS07 | HULTFLEX XS Cca | 829162NN | 8711401193216 | HULTFLEX XS Cca 0,6/1kV gy# 1x150 mm2 | Aflevering variabele lengte | 84254 | EUR | 1000 | Ja | Meter | HULTFLEX XS Cca 0,6/1kV gy# 1x150 mm2 | Cca | 150 | 1 | https://prysmiandatasheets.blob.core.windows.net/prod/ProductFamily9558_nl-NL.pdf
BPL16+3% | 2020-01-20 | INS07 | HULTFLEX XS B2ca | 833617NN | 8711401195753 | HULTFLEX XS B2ca 0,6/1kV gy# 1x150 mm2 | Aflevering variabele lengte | 87344 | EUR | 1000 | Ja | Meter | HULTFLEX XS B2ca 0,6/1kV gy# 1x150 mm2 | B2ca | 150 | 1 | https://prysmiandatasheets.blob.core.windows.net/prod/ProductFamily9631_nl-NL.pdf
BPL16+3% | 2020-01-20 | INS07 | HULTFLEX XS Cca | 829163NN | 8711401193223 | HULTFLEX XS Cca 0,6/1kV gy# 1x185 mm2 | Aflevering variabele lengte | 104030 | EUR | 1000 | Ja | Meter | HULTFLEX XS Cca 0,6/1kV gy# 1x185 mm2 | Cca | 185 | 1 | https://prysmiandatasheets.blob.core.windows.net/prod/ProductFamily9558_nl-NL.pdf
BPL16+3% | 2020-01-20 | INS07 | HULTFLEX XS B2ca | 833618NN | 8711401195777 | HULTFLEX XS B2ca 0,6/1kV gy# 1x185 mm2 | Aflevering variabele lengte | 108150 | EUR | 1000 | Ja | Meter | HULTFLEX XS B2ca 0,6/1kV gy# 1x185 mm2 | B2ca | 185 | 1 | https://prysmiandatasheets.blob.core.windows.net/prod/ProductFamily9631_nl-NL.pdf
BPL16+3% | 2020-01-20 | INS07 | HULTFLEX XS Cca | 829164NN | 8711401193230 | HULTFLEX XS Cca 0,6/1kV gy# 1x240 mm2 | Aflevering variabele lengte | 135960 | EUR | 1000 | Ja | Meter | HULTFLEX XS Cca 0,6/1kV gy# 1x240 mm2 | Cca | 240 | 1 | https://prysmiandatasheets.blob.core.windows.net/prod/ProductFamily9558_nl-NL.pdf
BPL16+3% | 2020-01-20 | INS07 | HULTFLEX XS B2ca | 833619NN | 8711401195791 | HULTFLEX XS B2ca 0,6/1kV gy# 1x240 mm2 | Aflevering variabele lengte | 141110 | EUR | 1000 | Ja | Meter | HULTFLEX XS B2ca 0,6/1kV gy# 1x240 mm2 | B2ca | 240 | 1 | https://prysmiandatasheets.blob.core.windows.net/prod/ProductFamily9631_nl-NL.pdf
BPL16+3% | 2020-01-20 | INS07 | HULTFLEX XS Cca | 829165NN | 8711401193247 | HULTFLEX XS Cca 0,6/1kV gy# 1x300 mm2 | Aflevering variabele lengte | 170980 | EUR | 1000 | Ja | Meter | HULTFLEX XS Cca 0,6/1kV gy# 1x300 mm2 | Cca | 300 | 1 | https://prysmiandatasheets.blob.core.windows.net/prod/ProductFamily9558_nl-NL.pdf
BPL16+3% | 2020-01-20 | INS07 | HULTFLEX XS B2ca | 833620NN | 8711401195838 | HULTFLEX XS B2ca 0,6/1kV gy# 1x300 mm2 | Aflevering variabele lengte | 177160 | EUR | 1000 | Ja | Meter | HULTFLEX XS B2ca 0,6/1kV gy# 1x300 mm2 | B2ca | 300 | 1 | https://prysmiandatasheets.blob.core.windows.net/prod/ProductFamily9631_nl-NL.pdf
BPL16+3% | 2020-01-20 | INS07 | HULT B2ca | 833663NN | 8711401199263 | HULT B2ca 0,6/1kV gy# 4G25 mm2 | Aflevering variabele lengte | 55311 | EUR | 1000 | Ja | Meter | HULT B2ca 0,6/1kV gy# 4G25 mm2 | B2ca | 25 | 4 | https://prysmiandatasheets.blob.core.windows.net/prod/ProductFamily9561_nl-NL.pdf
BPL16+3% | 2020-01-20 | INS07 |  | 832580NN | 8711401069122 | HULTFLEX Cca 0,6/1kV gy# 5G240 mm2 | Aflevering variabele lengte | 702460 | EUR | 1000 | Nee | Meter | HULTFLEX Cca 0,6/1kV gy# 5G240 mm2 | Cca | 240 | 4
BPL16+3% | 2020-01-20 | INS07 |  | 835206NN | 8711401073839 | VULTFLEX XS Dca 0,6/1kV gy# 4G10 mm2 | Aflevering variabele lengte | 22763 | EUR | 1000 | Ja | Meter | VULTFLEX XS Dca 0,6/1kV gy# 4G10 mm2 | Dca | 10 | 4 | https://prysmiandatasheets.blob.core.windows.net/prod/ProductFamily298165_nl-NL.pdf | Dca s2 | 826740NN
BPL16+3% | 2020-01-20 | INS07 |  | 835205NN | 8711401073792 | VULTFLEX XS Dca 0,6/1kV gy# 4G16 mm2 | Aflevering variabele lengte | 35020 | EUR | 1000 | Nee | Meter | VULTFLEX XS Dca 0,6/1kV gy# 4G16 mm2 | Dca | 16 | 4 | https://prysmiandatasheets.blob.core.windows.net/prod/ProductFamily298165_nl-NL.pdf | Dca s2 | 826741NN
BPL16+3% | 2020-01-20 | INS07 |  | 835204NN | 8711401073785 | VULTFLEX XS Dca 0,6/1kV gy# 4G25 mm2 | Aflevering variabele lengte | 56032 | EUR | 1000 | Nee | Meter | VULTFLEX XS Dca 0,6/1kV gy# 4G25 mm2 | Dca | 25 | 4 | https://prysmiandatasheets.blob.core.windows.net/prod/ProductFamily298165_nl-NL.pdf | Dca s2 | 826742NN
BPL16+3% | 2020-01-20 | INS07 |  | 835219NN | 8711401074102 | VULTFLEX XS Dca 0,6/1kV gy# 4G35 mm2 | Aflevering variabele lengte | 75602 | EUR | 1000 | Nee | Meter | VULTFLEX XS Dca 0,6/1kV gy# 4G35 mm2 | Dca | 35 | 4 | https://prysmiandatasheets.blob.core.windows.net/prod/ProductFamily298165_nl-NL.pdf | Dca s2 | 825967NN
BPL16+3% | 2020-01-20 | INS07 |  | 835211NN | 8711401073884 | VULTFLEX XS Dca 0,6/1kV gy# 5G35 mm2 | Aflevering variabele lengte | 95172 | EUR | 1000 | Ja | Meter | VULTFLEX XS Dca 0,6/1kV gy# 5G35 mm2 | Dca | 35 | 5 | https://prysmiandatasheets.blob.core.windows.net/prod/ProductFamily298165_nl-NL.pdf | Dca s2 | 825985NN
BPL16+3% | 2020-01-20 | INS07 |  | 835251NN | 8711401074706 | VULTFLEX Dca 0,6/1kV gy# 1x400 mm2 | Aflevering variabele lengte | 197760 | EUR | 1000 | Nee | Meter | VULTFLEX Dca 0,6/1kV gy# 1x400 mm2 | Dca | 400 | 1 | https://prysmiandatasheets.blob.core.windows.net/prod/ProductFamily298159_nl-NL.pdf | Dca s2 | 825054NN
BPL16+3% | 2020-01-20 | INS07 |  | 835260NN | 8711401074799 | VULTFLEX Dca 0,6/1kV gy# 1x35 mm2 | Aflevering variabele lengte | 18025 | EUR | 1000 | Nee | Meter | VULTFLEX Dca 0,6/1kV gy# 1x35 mm2 | Dca | 35 | 1 | https://prysmiandatasheets.blob.core.windows.net/prod/ProductFamily298159_nl-NL.pdf | Dca s2 | 824615NN
BPL16+3% | 2020-01-20 | INS07 |  | 835259NN | 8711401074782 | VULTFLEX Dca 0,6/1kV gy# 1x50 mm2 | Aflevering variabele lengte | 24411 | EUR | 1000 | Nee | Meter | VULTFLEX Dca 0,6/1kV gy# 1x50 mm2 | Dca | 50 | 1 | https://prysmiandatasheets.blob.core.windows.net/prod/ProductFamily298159_nl-NL.pdf | Dca s2 | 824616NN
BPL16+3% | 2020-01-20 | INS07 |  | 835258NN | 8711401074775 | VULTFLEX Dca 0,6/1kV gy# 1x70 mm2 | Aflevering variabele lengte | 34299 | EUR | 1000 | Nee | Meter | VULTFLEX Dca 0,6/1kV gy# 1x70 mm2 | Dca | 70 | 1 | https://prysmiandatasheets.blob.core.windows.net/prod/ProductFamily298159_nl-NL.pdf | Dca s2 | 824617NN
BPL16+3% | 2020-01-20 | INS07 |  | 835257NN | 8711401074768 | VULTFLEX Dca 0,6/1kV gy# 1x95 mm2 | Aflevering variabele lengte | 47277 | EUR | 1000 | Nee | Meter | VULTFLEX Dca 0,6/1kV gy# 1x95 mm2 | Dca | 95 | 1 | https://prysmiandatasheets.blob.core.windows.net/prod/ProductFamily298159_nl-NL.pdf | Dca s2 | 824618NN
BPL16+3% | 2020-01-20 | INS07 |  | 835256NN | 8711401074751 | VULTFLEX Dca 0,6/1kV gy# 1x120 mm2 | Aflevering variabele lengte | 60049 | EUR | 1000 | Nee | Meter | VULTFLEX Dca 0,6/1kV gy# 1x120 mm2 | Dca | 120 | 1 | https://prysmiandatasheets.blob.core.windows.net/prod/ProductFamily298159_nl-NL.pdf | Dca s2 | 824620NN
BPL16+3% | 2020-01-20 | INS07 |  | 835255NN | 8711401074744 | VULTFLEX Dca 0,6/1kV gy# 1x150 mm2 | Aflevering variabele lengte | 73851 | EUR | 1000 | Nee | Meter | VULTFLEX Dca 0,6/1kV gy# 1x150 mm2 | Dca | 150 | 1 | https://prysmiandatasheets.blob.core.windows.net/prod/ProductFamily298159_nl-NL.pdf | Dca s2 | 824624NN
BPL16+3% | 2020-01-20 | INS07 |  | 835254NN | 8711401074737 | VULTFLEX Dca 0,6/1kV gy# 1x185 mm2 | Aflevering variabele lengte | 91567 | EUR | 1000 | Nee | Meter | VULTFLEX Dca 0,6/1kV gy# 1x185 mm2 | Dca | 185 | 1 | https://prysmiandatasheets.blob.core.windows.net/prod/ProductFamily298159_nl-NL.pdf | Dca s2 | 824625NN
BPL16+3% | 2020-01-20 | INS07 |  | 835253NN | 8711401074720 | VULTFLEX Dca 0,6/1kV gy# 1x240 mm2 | Aflevering variabele lengte | 120510 | EUR | 1000 | Nee | Meter | VULTFLEX Dca 0,6/1kV gy# 1x240 mm2 | Dca | 240 | 1 | https://prysmiandatasheets.blob.core.windows.net/prod/ProductFamily298159_nl-NL.pdf | Dca s2 | 824626NN
BPL16+3% | 2020-01-20 | INS07 |  | 835252NN | 8711401074713 | VULTFLEX Dca 0,6/1kV gy# 1x300 mm2 | Aflevering variabele lengte | 150380 | EUR | 1000 | Nee | Meter | VULTFLEX Dca 0,6/1kV gy# 1x300 mm2 | Dca | 300 | 1 | https://prysmiandatasheets.blob.core.windows.net/prod/ProductFamily298159_nl-NL.pdf | Dca s2 | 824627NN
BPL16+3% | 2020-01-20 | INS07 |  | 835704NN | 8711401079121 | VULT Dca 0,6/1kV gy# 1x10 mm2 s | Aflevering variabele lengte | 5036.7 | EUR | 1000 | Nee | Meter | VULT Dca 0,6/1kV gy# 1x10 mm2 s | Dca | 10 | 1 | https://prysmiandatasheets.blob.core.windows.net/prod/ProductFamily298164_nl-NL.pdf | Dca s2 | 811336NN
BPL16+3% | 2020-01-20 | INS07 |  | 835492NN | 8711401077233 | VULT Dca 0,6/1kV gy# 4x10 mm2 s | Aflevering variabele lengte | 20394 | EUR | 1000 | Nee | Meter | VULT Dca 0,6/1kV gy# 4x10 mm2 s | Dca | 10 | 4 | https://prysmiandatasheets.blob.core.windows.net/prod/ProductFamily298164_nl-NL.pdf | Dca s2 | 814463NN
BPL16+3% | 2020-01-20 | INS07 |  | 835521NN | 8711401077684 | VULT Dca 0,6/1kV gy# 4G10 mm2 s | Aflevering variabele lengte | 20394 | EUR | 1000 | Nee | Meter | VULT Dca 0,6/1kV gy# 4G10 mm2 s | Dca | 10 | 4 | https://prysmiandatasheets.blob.core.windows.net/prod/ProductFamily298164_nl-NL.pdf | Dca s2 | 810980NN
BPL16+3% | 2020-01-20 | INS07 |  | 835471NN | 8711401076922 | VULT Dca 0,6/1kV gy# 4G10 mm2 s ye/gn bu bn bk | Aflevering variabele lengte | 20394 | EUR | 1000 | Nee | Meter | VULT Dca 0,6/1kV gy# 4G10 mm2 s ye/gn bu bn bk | Dca | 10 | 4 |  | Dca s2 | 828585NN
BPL16+3% | 2020-01-20 | INS07 |  | 835471H5 | 8711401076915 | VULT Dca 0,6/1kV gy# 4G10 mm2 s ye/gn bu bn bk | 500 M VKH DRAKA | 20394 | EUR | 1000 | Nee | Haspel | VULT Dca 0,6/1kV gy# 4G10 mm2 s ye/gn bu bn bk | Dca | 10 | 4 |  | Dca s2 | 828585H5
BPL16+3% | 2020-01-20 | INS07 |  | 835521H5 | 8711401077677 | VULT Dca 0,6/1kV gy# 4G10 mm2 s | 500 M VKH DRAKA | 20394 | EUR | 1000 | Nee | Haspel | VULT Dca 0,6/1kV gy# 4G10 mm2 s | Dca | 10 | 4 | https://prysmiandatasheets.blob.core.windows.net/prod/ProductFamily298164_nl-NL.pdf | Dca s2 | 810980H5
BPL16+3% | 2020-01-20 | INS07 |  | 835524NN | 8711401077738 | VULT Dca 0,6/1kV gy# 5G10 mm2 s | Aflevering variabele lengte | 25750 | EUR | 1000 | Ja | Meter | VULT Dca 0,6/1kV gy# 5G10 mm2 s | Dca | 10 | 5 | https://prysmiandatasheets.blob.core.windows.net/prod/ProductFamily298164_nl-NL.pdf | Dca s2 | 810943NN
BPL16+3% | 2020-01-20 | INS07 |  | 835524H5 | 8711401077721 | VULT Dca 0,6/1kV gy# 5G10 mm2 s | 500 M VKH DRAKA | 25750 | EUR | 1000 | Ja | Haspel | VULT Dca 0,6/1kV gy# 5G10 mm2 s | Dca | 10 | 5 | https://prysmiandatasheets.blob.core.windows.net/prod/ProductFamily298164_nl-NL.pdf | Dca s2 | 810943H5
BPL16+3% | 2020-01-20 | INS07 |  | 835706NN | 8711401079145 | VULT Dca 0,6/1kV gy# 1x16 mm2 | Aflevering variabele lengte | 7663.2 | EUR | 1000 | Nee | Meter | VULT Dca 0,6/1kV gy# 1x16 mm2 | Dca | 16 | 1 | https://prysmiandatasheets.blob.core.windows.net/prod/ProductFamily298164_nl-NL.pdf | Dca s2 | 811179NN
BPL16+3% | 2020-01-20 | INS07 |  | 835522NN | 8711401077691 | VULT Dca 0,6/1kV gy# 3x16 mm2 | Aflevering variabele lengte | 23690 | EUR | 1000 | Nee | Meter | VULT Dca 0,6/1kV gy# 3x16 mm2 | Dca | 16 | 3 | https://prysmiandatasheets.blob.core.windows.net/prod/ProductFamily298164_nl-NL.pdf | Dca s2 | 810978NN
BPL16+3% | 2020-01-20 | INS07 |  | 835472NN | 8711401076939 | VULT Dca 0,6/1kV gy# 4x16 mm2 | Aflevering variabele lengte | 31930 | EUR | 1000 | Nee | Meter | VULT Dca 0,6/1kV gy# 4x16 mm2 | Dca | 16 | 4 |  | Dca s2 | 827413NN
BPL16+3% | 2020-01-20 | INS07 |  | 835478NN | 8711401077042 | VULT Dca 0,6/1kV gy# 4x16 mm2 s bk bu bn bk/str | Aflevering variabele lengte | 31930 | EUR | 1000 | Nee | Meter | VULT Dca 0,6/1kV gy# 4x16 mm2 s bk bu bn bk/str | Dca | 16 | 4 | https://prysmiandatasheets.blob.core.windows.net/prod/ProductFamily298164_nl-NL.pdf | Dca s2 | 824175NN
BPL16+3% | 2020-01-20 | INS07 |  | 835546NN | 8711401078414 | VULT Dca 0,6/1kV gy# 4G16 mm2 | Aflevering variabele lengte | 31106 | EUR | 1000 | Ja | Meter | VULT Dca 0,6/1kV gy# 4G16 mm2 | Dca | 16 | 4 | https://prysmiandatasheets.blob.core.windows.net/prod/ProductFamily298164_nl-NL.pdf | Dca s2 | 810452NN
BPL16+3% | 2020-01-20 | INS07 |  | 835546H5 | 8711401078407 | VULT Dca 0,6/1kV gy# 4G16 mm2 | 500 M VKH DRAKA | 31106 | EUR | 1000 | Nee | Haspel | VULT Dca 0,6/1kV gy# 4G16 mm2 | Dca | 16 | 4 | https://prysmiandatasheets.blob.core.windows.net/prod/ProductFamily298164_nl-NL.pdf | Dca s2 | 810452H5
BPL16+3% | 2020-01-20 | INS07 |  | 835469NN | 8711401076885 | VULT Dca 0,6/1kV gy# 4G16 mm2 ye/gn bu bn bk | Aflevering variabele lengte | 31106 | EUR | 1000 | Nee | Meter | VULT Dca 0,6/1kV gy# 4G16 mm2 ye/gn bu bn bk | Dca | 16 | 4 |  | Dca s2 | 828587NN
BPL16+3% | 2020-01-20 | INS07 |  | 835523NN | 8711401077714 | VULT Dca 0,6/1kV gy# 5G16 mm2 | Aflevering variabele lengte | 39037 | EUR | 1000 | Ja | Meter | VULT Dca 0,6/1kV gy# 5G16 mm2 | Dca | 16 | 5 | https://prysmiandatasheets.blob.core.windows.net/prod/ProductFamily298164_nl-NL.pdf | Dca s2 | 810944NN
BPL16+3% | 2020-01-20 | INS07 |  | 835523H5 | 8711401077707 | VULT Dca 0,6/1kV gy# 5G16 mm2 | 500 M VKH DRAKA | 39037 | EUR | 1000 | Nee | Haspel | VULT Dca 0,6/1kV gy# 5G16 mm2 | Dca | 16 | 5 | https://prysmiandatasheets.blob.core.windows.net/prod/ProductFamily298164_nl-NL.pdf | Dca s2 | 810944H5
BPL16+3% | 2020-01-20 | INS07 |  | 835707NN | 8711401079152 | VULT Dca 0,6/1kV gy# 1x25 mm2 s | Aflevering variabele lengte | 12154 | EUR | 1000 | Nee | Meter | VULT Dca 0,6/1kV gy# 1x25 mm2 s | Dca | 25 | 1 | https://prysmiandatasheets.blob.core.windows.net/prod/ProductFamily298164_nl-NL.pdf | Dca s2 | 810920NN
BPL16+3% | 2020-01-20 | INS07 |  | 835510NN | 8711401077516 | VULT Dca 0,6/1kV gy# 3x25 mm2 | Aflevering variabele lengte | 37080 | EUR | 1000 | Nee | Meter | VULT Dca 0,6/1kV gy# 3x25 mm2 | Dca | 25 | 3 | https://prysmiandatasheets.blob.core.windows.net/prod/ProductFamily298164_nl-NL.pdf | Dca s2 | 811046NN
BPL16+3% | 2020-01-20 | INS07 |  | 835477NN | 8711401077035 | VULT Dca 0,6/1kV gy# 4x25 mm2 | Aflevering variabele lengte | 48822 | EUR | 1000 | Nee | Meter | VULT Dca 0,6/1kV gy# 4x25 mm2 | Dca | 25 | 4 | https://prysmiandatasheets.blob.core.windows.net/prod/ProductFamily298164_nl-NL.pdf | Dca s2 | 824176NN
BPL16+3% | 2020-01-20 | INS07 |  | 835467NN | 8711401076854 | VULT Dca 0,6/1kV gy# 4x25 mm2 bk bu bn bk/str | Aflevering variabele lengte | 48822 | EUR | 1000 | Nee | Meter | VULT Dca 0,6/1kV gy# 4x25 mm2 bk bu bn bk/str | Dca | 25 | 4 |  | Dca s2 | 828917NN
BPL16+3% | 2020-01-20 | INS07 |  | 835466NN | 8711401076847 | VULT Dca 0,6/1kV gy# 4G25 mm2 ye/gn bu bn bk | Aflevering variabele lengte | 48822 | EUR | 1000 | Nee | Meter | VULT Dca 0,6/1kV gy# 4G25 mm2 ye/gn bu bn bk | Dca | 25 | 4 |  | Dca s2 | 829012NN
BPL16+3% | 2020-01-20 | INS07 |  | 835520NN | 8711401077660 | VULT Dca 0,6/1kV gy# 5G25 mm2 | Aflevering variabele lengte | 61594 | EUR | 1000 | Ja | Meter | VULT Dca 0,6/1kV gy# 5G25 mm2 | Dca | 25 | 5 | https://prysmiandatasheets.blob.core.windows.net/prod/ProductFamily298164_nl-NL.pdf | Dca s2 | 810981NN
BPL16+3% | 2020-01-20 | INS07 |  | 835520H5 | 8711401077653 | VULT Dca 0,6/1kV gy# 5G25 mm2 | 500 M VKH DRAKA | 61594 | EUR | 1000 | Nee | Haspel | VULT Dca 0,6/1kV gy# 5G25 mm2 | Dca | 25 | 5 | https://prysmiandatasheets.blob.core.windows.net/prod/ProductFamily298164_nl-NL.pdf | Dca s2 | 810981H5
BPL16+3% | 2020-01-20 | INS07 |  | 835285NN | 8711401074959 | VULTFLEX XS Dca 0,6/1kV gy# 1x10 mm2 | Aflevering variabele lengte | 5634.1 | EUR | 1000 | Nee | Meter | VULTFLEX XS Dca 0,6/1kV gy# 1x10 mm2 | Dca | 10 | 1 | https://prysmiandatasheets.blob.core.windows.net/prod/ProductFamily298165_nl-NL.pdf | Dca s2 | 825917NN
BPL16+3% | 2020-01-20 | INS07 |  | 835281NN | 8711401074911 | VULTFLEX XS Dca 0,6/1kV gy# 1x16 mm2 | Aflevering variabele lengte | 8579.9 | EUR | 1000 | Nee | Meter | VULTFLEX XS Dca 0,6/1kV gy# 1x16 mm2 | Dca | 16 | 1 | https://prysmiandatasheets.blob.core.windows.net/prod/ProductFamily298165_nl-NL.pdf | Dca s2 | 825922NN
BPL16+3% | 2020-01-20 | INS07 |  | 835280NN | 8711401074904 | VULTFLEX XS Dca 0,6/1kV gy# 1x25 mm2 | Aflevering variabele lengte | 13596 | EUR | 1000 | Nee | Meter | VULTFLEX XS Dca 0,6/1kV gy# 1x25 mm2 | Dca | 25 | 1 | https://prysmiandatasheets.blob.core.windows.net/prod/ProductFamily298165_nl-NL.pdf | Dca s2 | 825923NN
BPL16+3% | 2020-01-20 | INS07 |  | 835279NN | 8711401074898 | VULTFLEX XS Dca 0,6/1kV gy# 1x35 mm2 | Aflevering variabele lengte | 19467 | EUR | 1000 | Nee | Meter | VULTFLEX XS Dca 0,6/1kV gy# 1x35 mm2 | Dca | 35 | 1 | https://prysmiandatasheets.blob.core.windows.net/prod/ProductFamily298165_nl-NL.pdf | Dca s2 | 825924NN
BPL16+3% | 2020-01-20 | INS07 |  | 835278NN | 8711401074881 | VULTFLEX XS Dca 0,6/1kV gy# 1x50 mm2 | Aflevering variabele lengte | 25029 | EUR | 1000 | Nee | Meter | VULTFLEX XS Dca 0,6/1kV gy# 1x50 mm2 | Dca | 50 | 1 | https://prysmiandatasheets.blob.core.windows.net/prod/ProductFamily298165_nl-NL.pdf | Dca s2 | 825930NN
BPL16+3% | 2020-01-20 | INS07 |  | 835284NN | 8711401074942 | VULTFLEX XS Dca 0,6/1kV gy# 1x70 mm2 | Aflevering variabele lengte | 35123 | EUR | 1000 | Nee | Meter | VULTFLEX XS Dca 0,6/1kV gy# 1x70 mm2 | Dca | 70 | 1 | https://prysmiandatasheets.blob.core.windows.net/prod/ProductFamily298165_nl-NL.pdf | Dca s2 | 825918NN
BPL16+3% | 2020-01-20 | INS07 |  | 835288NN | 8711401074980 | VULTFLEX XS Dca 0,6/1kV gy# 1x95 mm2 | Aflevering variabele lengte | 48513 | EUR | 1000 | Nee | Meter | VULTFLEX XS Dca 0,6/1kV gy# 1x95 mm2 | Dca | 95 | 1 | https://prysmiandatasheets.blob.core.windows.net/prod/ProductFamily298165_nl-NL.pdf | Dca s2 | 825875NN
BPL16+3% | 2020-01-20 | INS07 |  | 835287NN | 8711401074973 | VULTFLEX XS Dca 0,6/1kV gy# 1x120 mm2 | Aflevering variabele lengte | 62212 | EUR | 1000 | Nee | Meter | VULTFLEX XS Dca 0,6/1kV gy# 1x120 mm2 | Dca | 120 | 1 | https://prysmiandatasheets.blob.core.windows.net/prod/ProductFamily298165_nl-NL.pdf | Dca s2 | 825876NN
BPL16+3% | 2020-01-20 | INS07 |  | 835283NN | 8711401074935 | VULTFLEX XS Dca 0,6/1kV gy# 1x150 mm2 | Aflevering variabele lengte | 76220 | EUR | 1000 | Nee | Meter | VULTFLEX XS Dca 0,6/1kV gy# 1x150 mm2 | Dca | 150 | 1 | https://prysmiandatasheets.blob.core.windows.net/prod/ProductFamily298165_nl-NL.pdf | Dca s2 | 825919NN
BPL16+3% | 2020-01-20 | INS07 |  | 835282NN | 8711401074928 | VULTFLEX XS Dca 0,6/1kV gy# 1x185 mm2 | Aflevering variabele lengte | 94657 | EUR | 1000 | Nee | Meter | VULTFLEX XS Dca 0,6/1kV gy# 1x185 mm2 | Dca | 185 | 1 | https://prysmiandatasheets.blob.core.windows.net/prod/ProductFamily298165_nl-NL.pdf | Dca s2 | 825920NN
BPL16+3% | 2020-01-20 | INS07 |  | 835286NN | 8711401074966 | VULTFLEX XS Dca 0,6/1kV gy# 1x240 mm2 | Aflevering variabele lengte | 124630 | EUR | 1000 | Nee | Meter | VULTFLEX XS Dca 0,6/1kV gy# 1x240 mm2 | Dca | 240 | 1 | https://prysmiandatasheets.blob.core.windows.net/prod/ProductFamily298165_nl-NL.pdf | Dca s2 | 825877NN
BPL16+3% | 2020-01-20 | INS07 |  | 835277NN | 8711401074874 | VULTFLEX XS Dca 0,6/1kV gy# 1x300 mm2 | Aflevering variabele lengte | 153470 | EUR | 1000 | Nee | Meter | VULTFLEX XS Dca 0,6/1kV gy# 1x300 mm2 | Dca | 300 | 1 | https://prysmiandatasheets.blob.core.windows.net/prod/ProductFamily298165_nl-NL.pdf | Dca s2 | 826074NN
BPL16+3% | 2020-01-20 | INS07 |  | 835676NN | 8711401079053 | VULTFLEX Dca 0,6/1kV gy# 2x35 mm2 | Aflevering variabele lengte | 37904 | EUR | 1000 | Nee | Meter | VULTFLEX Dca 0,6/1kV gy# 2x35 mm2 | Dca | 35 | 2 | https://prysmiandatasheets.blob.core.windows.net/prod/ProductFamily298159_nl-NL.pdf | Dca s2 | 824628NN
BPL16+3% | 2020-01-20 | INS07 |  | 835623NN | 8711401078520 | VULTFLEX Dca 0,6/1kV gy# 4x35 mm2 | Aflevering variabele lengte | 73130 | EUR | 1000 | Nee | Meter | VULTFLEX Dca 0,6/1kV gy# 4x35 mm2 | Dca | 35 | 4 |  | Dca s2 | 831737NN
BPL16+3% | 2020-01-20 | INS07 |  | 835626NN | 8711401078551 | VULTFLEX Dca 0,6/1kV gy# 4G35 mm2 ye/gn bu bn bk | Aflevering variabele lengte | 73130 | EUR | 1000 | Nee | Meter | VULTFLEX Dca 0,6/1kV gy# 4G35 mm2 ye/gn bu bn bk | Dca | 35 | 4 |  | Dca s2 | 830281NN
BPL16+3% | 2020-01-20 | INS07 |  | 835632NN | 8711401078612 | VULTFLEX Dca 0,6/1kV gy# 2x50 mm2 | Aflevering variabele lengte | 50882 | EUR | 1000 | Nee | Meter | VULTFLEX Dca 0,6/1kV gy# 2x50 mm2 | Dca | 50 | 2 | https://prysmiandatasheets.blob.core.windows.net/prod/ProductFamily298159_nl-NL.pdf | Dca s2 | 826703NN
BPL16+3% | 2020-01-20 | INS07 |  | 835624NN | 8711401078537 | VULTFLEX Dca 0,6/1kV gy# 4x50 mm2 | Aflevering variabele lengte | 97644 | EUR | 1000 | Nee | Meter | VULTFLEX Dca 0,6/1kV gy# 4x50 mm2 | Dca | 50 | 4 |  | Dca s2 | 831641NN
BPL16+3% | 2020-01-20 | INS07 |  | 835629NN | 8711401078582 | VULTFLEX Dca 0,6/1kV gy# 4x50 mm2 bk bu bn bk/str | Aflevering variabele lengte | 97644 | EUR | 1000 | Nee | Meter | VULTFLEX Dca 0,6/1kV gy# 4x50 mm2 bk bu bn bk/str | Dca | 50 | 4 |  | Dca s2 | 827136NN
BPL16+3% | 2020-01-20 | INS07 |  | 835625NN | 8711401078544 | VULTFLEX Dca 0,6/1kV gy# 4G50 mm2 ye/gn bu bn bk | Aflevering variabele lengte | 97644 | EUR | 1000 | Nee | Meter | VULTFLEX Dca 0,6/1kV gy# 4G50 mm2 ye/gn bu bn bk | Dca | 50 | 4 |  | Dca s2 | 830767NN
BPL16+3% | 2020-01-20 | INS07 |  | 835631NN | 8711401078605 | VULTFLEX Dca 0,6/1kV gy# 2x70 mm2 | Aflevering variabele lengte | 71791 | EUR | 1000 | Nee | Meter | VULTFLEX Dca 0,6/1kV gy# 2x70 mm2 | Dca | 70 | 2 | https://prysmiandatasheets.blob.core.windows.net/prod/ProductFamily298159_nl-NL.pdf | Dca s2 | 826708NN
BPL16+3% | 2020-01-20 | INS07 |  | 835677NN | 8711401079060 | VULTFLEX Dca 0,6/1kV gy# 4x70 mm2 | Aflevering variabele lengte | 136990 | EUR | 1000 | Nee | Meter | VULTFLEX Dca 0,6/1kV gy# 4x70 mm2 | Dca | 70 | 4 | https://prysmiandatasheets.blob.core.windows.net/prod/ProductFamily298159_nl-NL.pdf | Dca s2 | 823739NN
BPL16+3% | 2020-01-20 | INS07 |  | 835628NN | 8711401078575 | VULTFLEX Dca 0,6/1kV gy# 4x95 mm2 bk bu bn bk/str | Aflevering variabele lengte | 197760 | EUR | 1000 | Nee | Meter | VULTFLEX Dca 0,6/1kV gy# 4x95 mm2 bk bu bn bk/str | Dca | 95 | 4 |  | Dca s2 | 828211NN
BPL16+3% | 2020-01-20 | INS07 |  | 835630NN | 8711401078599 | VULTFLEX Dca 0,6/1kV gy# 3x240 mm2 | Aflevering variabele lengte | 379040 | EUR | 1000 | Nee | Meter | VULTFLEX Dca 0,6/1kV gy# 3x240 mm2 | Dca | 240 | 3 | https://prysmiandatasheets.blob.core.windows.net/prod/ProductFamily298159_nl-NL.pdf | Dca s2 | 826717NN
BPL16+3% | 2020-01-20 | INS07 |  | 835627NN | 8711401078568 | VULTFLEX Dca 0,6/1kV gy# 5G240 mm2 | Aflevering variabele lengte | 628300 | EUR | 1000 | Nee | Meter | VULTFLEX Dca 0,6/1kV gy# 5G240 mm2 | Dca | 240 | 5 |  | Dca s2 | 830057NN
BPL16+3% | 2020-01-20 | INS08 | HULTO B2ca | 833687H5 | 8711401200464 | HULTO B2ca 0,6/1kV gy# 5x1,5/1,5 mm2 | 500 M VKH DRAKA | 10021.9 | EUR | 1000 | Nee | Haspel | HULTO B2ca 0,6/1kV gy# 5x1,5/1,5 mm2 | B2ca | 15 | 5 | https://prysmiandatasheets.blob.core.windows.net/prod/ProductFamily9545_nl-NL.pdf
BPL16+3% | 2020-01-20 | INS08 | HULTO B2ca | 833687NN | 8711401200471 | HULTO B2ca 0,6/1kV gy# 5x1,5/1,5 mm2 | Aflevering variabele lengte | 10021.9 | EUR | 1000 | Nee | Meter | HULTO B2ca 0,6/1kV gy# 5x1,5/1,5 mm2 | B2ca | 15 | 5 | https://prysmiandatasheets.blob.core.windows.net/prod/ProductFamily9545_nl-NL.pdf
BPL16+3% | 2020-01-20 | INS08 | VULTO Dca | 810472NN | 8711401178930 | VULTO Dca 0,6/1kV gy# 2x1,5/1,5 mm2 | Aflevering variabele lengte | 4305.4 | EUR | 1000 | Ja | Meter | VULTO Dca 0,6/1kV gy# 2x1,5/1,5 mm2 | Dca | 15 | 2 | https://prysmiandatasheets.blob.core.windows.net/prod/ProductFamily9543_nl-NL.pdf | Dca s3 | 835359NN
BPL16+3% | 2020-01-20 | INS08 | VULTO Dca | 825896NN | 8711401179227 | VULTO Dca 0,6/1kV gy# 3x1,5/1,5 mm2 bu bn bk | Aflevering variabele lengte | 5273.6 | EUR | 1000 | Nee | Meter | VULTO Dca 0,6/1kV gy# 3x1,5/1,5 mm2 bu bn bk | Dca | 15 | 3 | https://prysmiandatasheets.blob.core.windows.net/prod/ProductFamily9543_nl-NL.pdf | Dca s3 | 835334NN
BPL16+3% | 2020-01-20 | INS08 | VULTO Dca | 810757NN | 8711401179036 | VULTO Dca 0,6/1kV gy# 3x1,5/1,5 mm2 | Aflevering variabele lengte | 5273.6 | EUR | 1000 | Nee | Meter | VULTO Dca 0,6/1kV gy# 3x1,5/1,5 mm2 | Dca | 15 | 3 | https://prysmiandatasheets.blob.core.windows.net/prod/ProductFamily9543_nl-NL.pdf | Dca s3 | 835349NN
BPL16+3% | 2020-01-20 | INS08 | VULTO Dca | 810762NN | 8711401179074 | VULTO Dca 0,6/1kV gy# 4x1,5/1,5 mm2 | Aflevering variabele lengte | 6210.9 | EUR | 1000 | Nee | Meter | VULTO Dca 0,6/1kV gy# 4x1,5/1,5 mm2 | Dca | 15 | 4 | https://prysmiandatasheets.blob.core.windows.net/prod/ProductFamily9543_nl-NL.pdf | Dca s3 | 835345NN
BPL16+3% | 2020-01-20 | INS08 | VULTO Dca | 810984NN | 8711401179128 | VULTO Dca 0,6/1kV gy# 5x1,5/1,5 mm2 | Aflevering variabele lengte | 7333.6 | EUR | 1000 | Nee | Meter | VULTO Dca 0,6/1kV gy# 5x1,5/1,5 mm2 | Dca | 15 | 5 | https://prysmiandatasheets.blob.core.windows.net/prod/ProductFamily9543_nl-NL.pdf | Dca s3 | 835342NN
BPL16+3% | 2020-01-20 | INS08 | VULTO Dca | 810995NN | 8711401179135 | VULTO Dca 0,6/1kV gy# 6x1,5/1,5 mm2 | Aflevering variabele lengte | 9640.8 | EUR | 1000 | Ja | Meter | VULTO Dca 0,6/1kV gy# 6x1,5/1,5 mm2 | Dca | 15 | 6 | https://prysmiandatasheets.blob.core.windows.net/prod/ProductFamily9543_nl-NL.pdf | Dca s3 | 835341NN
BPL16+3% | 2020-01-20 | INS08 | VULTO Dca | 811051NN | 8711401179142 | VULTO Dca 0,6/1kV gy# 7x1,5/1,5 mm2 | Aflevering variabele lengte | 10506 | EUR | 1000 | Nee | Meter | VULTO Dca 0,6/1kV gy# 7x1,5/1,5 mm2 | Dca | 15 | 7 | https://prysmiandatasheets.blob.core.windows.net/prod/ProductFamily9543_nl-NL.pdf | Dca s3 | 835340NN
BPL16+3% | 2020-01-20 | INS08 | VULTO Dca | 810576NN | 8711401178992 | VULTO Dca 0,6/1kV gy# 2x2,5/2,5 mm2 | Aflevering variabele lengte | 5665 | EUR | 1000 | Ja | Meter | VULTO Dca 0,6/1kV gy# 2x2,5/2,5 mm2 | Dca | 25 | 2 | https://prysmiandatasheets.blob.core.windows.net/prod/ProductFamily9543_nl-NL.pdf | Dca s3 | 835353NN
BPL16+3% | 2020-01-20 | INS08 | VULTO Dca | 810473NN | 8711401178947 | VULTO Dca 0,6/1kV gy# 3x2,5/2,5 mm2 | Aflevering variabele lengte | 7045.2 | EUR | 1000 | Ja | Meter | VULTO Dca 0,6/1kV gy# 3x2,5/2,5 mm2 | Dca | 25 | 3 | https://prysmiandatasheets.blob.core.windows.net/prod/ProductFamily9543_nl-NL.pdf | Dca s3 | 835358NN
BPL16+3% | 2020-01-20 | INS08 | VULTO Dca | 825844NN | 8711401179180 | VULTO Dca 0,6/1kV gy# 3x2,5/2,5 mm2 bu bn bk | Aflevering variabele lengte | 7034.9 | EUR | 1000 | Nee | Meter | VULTO Dca 0,6/1kV gy# 3x2,5/2,5 mm2 bu bn bk | Dca | 25 | 3 | https://prysmiandatasheets.blob.core.windows.net/prod/ProductFamily9543_nl-NL.pdf | Dca s3 | 835336NN
BPL16+3% | 2020-01-20 | INS08 | VULTO Dca | 810476NN | 8711401178978 | VULTO Dca 0,6/1kV gy# 4x2,5/2,5 mm2 | Aflevering variabele lengte | 8559.3 | EUR | 1000 | Ja | Meter | VULTO Dca 0,6/1kV gy# 4x2,5/2,5 mm2 | Dca | 25 | 4 | https://prysmiandatasheets.blob.core.windows.net/prod/ProductFamily9543_nl-NL.pdf | Dca s3 | 835355NN
BPL16+3% | 2020-01-20 | INS08 | VULTO Dca | 810759NN | 8711401179050 | VULTO Dca 0,6/1kV gy# 5x2,5/2,5 mm2 | Aflevering variabele lengte | 10155.8 | EUR | 1000 | Nee | Meter | VULTO Dca 0,6/1kV gy# 5x2,5/2,5 mm2 | Dca | 25 | 5 | https://prysmiandatasheets.blob.core.windows.net/prod/ProductFamily9543_nl-NL.pdf | Dca s3 | 835347NN
BPL16+3% | 2020-01-20 | INS08 | VULTO Dca | 810577NN | 8711401179005 | VULTO Dca 0,6/1kV gy# 6x2,5/2,5 mm2 | Aflevering variabele lengte | 13390 | EUR | 1000 | Ja | Meter | VULTO Dca 0,6/1kV gy# 6x2,5/2,5 mm2 | Dca | 25 | 6 | https://prysmiandatasheets.blob.core.windows.net/prod/ProductFamily9543_nl-NL.pdf | Dca s3 | 835352NN
BPL16+3% | 2020-01-20 | INS08 | VULTO Dca | 810931NN | 8711401179098 | VULTO Dca 0,6/1kV gy# 7x2,5/2,5 mm2 | Aflevering variabele lengte | 14523 | EUR | 1000 | Nee | Meter | VULTO Dca 0,6/1kV gy# 7x2,5/2,5 mm2 | Dca | 25 | 7 | https://prysmiandatasheets.blob.core.windows.net/prod/ProductFamily9543_nl-NL.pdf | Dca s3 | 835343NN
BPL16+3% | 2020-01-20 | INS08 | VULTO Dca | 810756NN | 8711401179029 | VULTO Dca 0,6/1kV gy# 2x4/4 mm2 | Aflevering variabele lengte | 8281.2 | EUR | 1000 | Nee | Meter | VULTO Dca 0,6/1kV gy# 2x4/4 mm2 | Dca | 4 | 2 | https://prysmiandatasheets.blob.core.windows.net/prod/ProductFamily9543_nl-NL.pdf | Dca s3 | 835350NN
BPL16+3% | 2020-01-20 | INS08 | VULTO Dca | 810474NN | 8711401178954 | VULTO Dca 0,6/1kV gy# 3x4/4 mm2 | Aflevering variabele lengte | 10506 | EUR | 1000 | Nee | Meter | VULTO Dca 0,6/1kV gy# 3x4/4 mm2 | Dca | 4 | 3 | https://prysmiandatasheets.blob.core.windows.net/prod/ProductFamily9543_nl-NL.pdf | Dca s3 | 835357NN
BPL16+3% | 2020-01-20 | INS08 | VULTO Dca | 810758NN | 8711401179043 | VULTO Dca 0,6/1kV gy# 4x4/4 mm2 | Aflevering variabele lengte | 12772 | EUR | 1000 | Ja | Meter | VULTO Dca 0,6/1kV gy# 4x4/4 mm2 | Dca | 4 | 4 | https://prysmiandatasheets.blob.core.windows.net/prod/ProductFamily9543_nl-NL.pdf | Dca s3 | 835348NN
BPL16+3% | 2020-01-20 | INS08 | VULTO Dca | 810763NN | 8711401179081 | VULTO Dca 0,6/1kV gy# 5x4/4 mm2 | Aflevering variabele lengte | 15141 | EUR | 1000 | Nee | Meter | VULTO Dca 0,6/1kV gy# 5x4/4 mm2 | Dca | 4 | 5 | https://prysmiandatasheets.blob.core.windows.net/prod/ProductFamily9543_nl-NL.pdf | Dca s3 | 835344NN
BPL16+3% | 2020-01-20 | INS08 | VULTO Dca | 810740NN | 8711401179012 | VULTO Dca 0,6/1kV gy# 2x6/6 mm2 ms | Aflevering variabele lengte | 11639 | EUR | 1000 | Ja | Meter | VULTO Dca 0,6/1kV gy# 2x6/6 mm2 ms | Dca | 6 | 2 | https://prysmiandatasheets.blob.core.windows.net/prod/ProductFamily9543_nl-NL.pdf | Dca s3 | 835351NN
BPL16+3% | 2020-01-20 | INS08 | VULTO Dca | 810475NN | 8711401178961 | VULTO Dca 0,6/1kV gy# 3x6/6 mm2 ms | Aflevering variabele lengte | 14935 | EUR | 1000 | Nee | Meter | VULTO Dca 0,6/1kV gy# 3x6/6 mm2 ms | Dca | 6 | 3 | https://prysmiandatasheets.blob.core.windows.net/prod/ProductFamily9543_nl-NL.pdf | Dca s3 | 835356NN
BPL16+3% | 2020-01-20 | INS08 | VULTO Dca | 825845NN | 8711401179197 | VULTO Dca 0,6/1kV gy# 3x6/6 mm2 ms bu bn bk | Aflevering variabele lengte | 14935 | EUR | 1000 | Nee | Meter | VULTO Dca 0,6/1kV gy# 3x6/6 mm2 ms bu bn bk | Dca | 6 | 3 | https://prysmiandatasheets.blob.core.windows.net/prod/ProductFamily9543_nl-NL.pdf | Dca s3 | 835335NN
BPL16+3% | 2020-01-20 | INS08 | VULTO Dca | 810477NN | 8711401178985 | VULTO Dca 0,6/1kV gy# 4x6/6 mm2 ms | Aflevering variabele lengte | 18231 | EUR | 1000 | Ja | Meter | VULTO Dca 0,6/1kV gy# 4x6/6 mm2 ms | Dca | 6 | 4 | https://prysmiandatasheets.blob.core.windows.net/prod/ProductFamily9543_nl-NL.pdf | Dca s3 | 835354NN
BPL16+3% | 2020-01-20 | INS08 | VULTO Dca | 810760NN | 8711401179067 | VULTO Dca 0,6/1kV gy# 5x6/6 mm2 ms | Aflevering variabele lengte | 21115 | EUR | 1000 | Ja | Meter | VULTO Dca 0,6/1kV gy# 5x6/6 mm2 ms | Dca | 6 | 5 | https://prysmiandatasheets.blob.core.windows.net/prod/ProductFamily9543_nl-NL.pdf | Dca s3 | 835346NN
BPL16+3% | 2020-01-20 | INS08 | HULTO Cca | 818473H5 | 8711401185709 | HULTO Cca 0,6/1kV gy# 2x1,5/1,5 mm2 | 500 M VKH DRAKA | 5932.8 | EUR | 1000 | Nee | Haspel | HULTO Cca 0,6/1kV gy# 2x1,5/1,5 mm2 | Cca | 15 | 2 | https://prysmiandatasheets.blob.core.windows.net/prod/ProductFamily9608_nl-NL.pdf
BPL16+3% | 2020-01-20 | INS08 | HULTO Cca | 818473NN | 8711401179258 | HULTO Cca 0,6/1kV gy# 2x1,5/1,5 mm2 | Aflevering variabele lengte | 5932.8 | EUR | 1000 | Ja | Meter | HULTO Cca 0,6/1kV gy# 2x1,5/1,5 mm2 | Cca | 15 | 2 | https://prysmiandatasheets.blob.core.windows.net/prod/ProductFamily9608_nl-NL.pdf
BPL16+3% | 2020-01-20 | INS08 | HULTO Cca | 818474H5 | 8711401185716 | HULTO Cca 0,6/1kV gy# 2x2,5/2,5 mm2 | 500 M VKH DRAKA | 7477.8 | EUR | 1000 | Nee | Haspel | HULTO Cca 0,6/1kV gy# 2x2,5/2,5 mm2 | Cca | 25 | 2 | https://prysmiandatasheets.blob.core.windows.net/prod/ProductFamily9608_nl-NL.pdf
BPL16+3% | 2020-01-20 | INS08 | HULTO Cca | 818474NN | 8711401179265 | HULTO Cca 0,6/1kV gy# 2x2,5/2,5 mm2 | Aflevering variabele lengte | 7477.8 | EUR | 1000 | Ja | Meter | HULTO Cca 0,6/1kV gy# 2x2,5/2,5 mm2 | Cca | 25 | 2 | https://prysmiandatasheets.blob.core.windows.net/prod/ProductFamily9608_nl-NL.pdf
BPL16+3% | 2020-01-20 | INS08 | HULTO Cca | 818475NN | 8711401179272 | HULTO Cca 0,6/1kV gy# 4x2,5/2,5 mm2 | Aflevering variabele lengte | 10918 | EUR | 1000 | Ja | Meter | HULTO Cca 0,6/1kV gy# 4x2,5/2,5 mm2 | Cca | 25 | 4 | https://prysmiandatasheets.blob.core.windows.net/prod/ProductFamily9608_nl-NL.pdf
BPL16+3% | 2020-01-20 | INS08 | HULTO Cca | 818476NN | 8711401179289 | HULTO Cca 0,6/1kV gy# 5x2,5/2,5 mm2 | Aflevering variabele lengte | 12772 | EUR | 1000 | Ja | Meter | HULTO Cca 0,6/1kV gy# 5x2,5/2,5 mm2 | Cca | 25 | 5 | https://prysmiandatasheets.blob.core.windows.net/prod/ProductFamily9608_nl-NL.pdf
BPL16+3% | 2020-01-20 | INS08 | HULTO Cca | 818477NN | 8711401179296 | HULTO Cca 0,6/1kV gy# 6x2,5/2,5 mm2 | Aflevering variabele lengte | 16686 | EUR | 1000 | Ja | Meter | HULTO Cca 0,6/1kV gy# 6x2,5/2,5 mm2 | Cca | 25 | 6 | https://prysmiandatasheets.blob.core.windows.net/prod/ProductFamily9608_nl-NL.pdf
BPL16+3% | 2020-01-20 | INS08 | HULTO Cca | 818919H5 | 8711401185730 | HULTO Cca 0,6/1kV gy# 4x1,5/1,5 mm2 | 500 M VKH DRAKA | 8260.6 | EUR | 1000 | Nee | Haspel | HULTO Cca 0,6/1kV gy# 4x1,5/1,5 mm2 | Cca | 15 | 4 | https://prysmiandatasheets.blob.core.windows.net/prod/ProductFamily9608_nl-NL.pdf
BPL16+3% | 2020-01-20 | INS08 | HULTO Cca | 818919NN | 8711401179326 | HULTO Cca 0,6/1kV gy# 4x1,5/1,5 mm2 | Aflevering variabele lengte | 8260.6 | EUR | 1000 | Ja | Meter | HULTO Cca 0,6/1kV gy# 4x1,5/1,5 mm2 | Cca | 15 | 4 | https://prysmiandatasheets.blob.core.windows.net/prod/ProductFamily9608_nl-NL.pdf
BPL16+3% | 2020-01-20 | INS08 | HULTO Cca | 818934H5 | 8711401185747 | HULTO Cca 0,6/1kV gy# 3x2,5/2,5 mm2 | 500 M VKH DRAKA | 9156.7 | EUR | 1000 | Nee | Haspel | HULTO Cca 0,6/1kV gy# 3x2,5/2,5 mm2 | Cca | 25 | 3 | https://prysmiandatasheets.blob.core.windows.net/prod/ProductFamily9608_nl-NL.pdf
BPL16+3% | 2020-01-20 | INS08 | HULTO Cca | 818934NN | 8711401179333 | HULTO Cca 0,6/1kV gy# 3x2,5/2,5 mm2 | Aflevering variabele lengte | 9156.7 | EUR | 1000 | Ja | Meter | HULTO Cca 0,6/1kV gy# 3x2,5/2,5 mm2 | Cca | 25 | 3 | https://prysmiandatasheets.blob.core.windows.net/prod/ProductFamily9608_nl-NL.pdf
BPL16+3% | 2020-01-20 | INS08 | HULTO Cca | 818943H5 | 8711401185792 | HULTO Cca 0,6/1kV gy# 4x6/6 mm2 ms | 500 M VKH DRAKA | 22145 | EUR | 1000 | Nee | Haspel | HULTO Cca 0,6/1kV gy# 4x6/6 mm2 ms | Cca | 6 | 4 | https://prysmiandatasheets.blob.core.windows.net/prod/ProductFamily9608_nl-NL.pdf
BPL16+3% | 2020-01-20 | INS08 | HULTO Cca | 818943NN | 8711401179340 | HULTO Cca 0,6/1kV gy# 4x6/6 mm2 ms | Aflevering variabele lengte | 22145 | EUR | 1000 | Ja | Meter | HULTO Cca 0,6/1kV gy# 4x6/6 mm2 ms | Cca | 6 | 4 | https://prysmiandatasheets.blob.core.windows.net/prod/ProductFamily9608_nl-NL.pdf
BPL16+3% | 2020-01-20 | INS08 | HULTO Cca | 818944NN | 8711401179357 | HULTO Cca 0,6/1kV gy# 5x6/6 mm2 ms | Aflevering variabele lengte | 25956 | EUR | 1000 | Ja | Meter | HULTO Cca 0,6/1kV gy# 5x6/6 mm2 ms | Cca | 6 | 5 | https://prysmiandatasheets.blob.core.windows.net/prod/ProductFamily9608_nl-NL.pdf
BPL16+3% | 2020-01-20 | INS08 | HULTO Cca | 828798H5 | 8711401192769 | HULTO Cca 0,6/1kV gy# 3x6/6 mm2 ms bu bn bk | 500 M VKH DRAKA | 18231 | EUR | 1000 | Nee | Haspel | HULTO Cca 0,6/1kV gy# 3x6/6 mm2 ms bu bn bk | Cca | 6 | 3 | https://prysmiandatasheets.blob.core.windows.net/prod/ProductFamily9608_nl-NL.pdf
BPL16+3% | 2020-01-20 | INS08 | HULTO Cca | 828798NN | 8711401179692 | HULTO Cca 0,6/1kV gy# 3x6/6 mm2 ms bu bn bk | Aflevering variabele lengte | 18231 | EUR | 1000 | Nee | Meter | HULTO Cca 0,6/1kV gy# 3x6/6 mm2 ms bu bn bk | Cca | 6 | 3 | https://prysmiandatasheets.blob.core.windows.net/prod/ProductFamily9608_nl-NL.pdf
BPL16+3% | 2020-01-20 | INS08 | HULTO Cca | 818945NN | 8711401179364 | HULTO Cca 0,6/1kV gy# 6x1,5/1,5 mm2 | Aflevering variabele lengte | 12257 | EUR | 1000 | Nee | Meter | HULTO Cca 0,6/1kV gy# 6x1,5/1,5 mm2 | Cca | 15 | 6 | https://prysmiandatasheets.blob.core.windows.net/prod/ProductFamily9608_nl-NL.pdf
BPL16+3% | 2020-01-20 | INS08 | HULTO Cca | 818947NN | 8711401179371 | HULTO Cca 0,6/1kV gy# 5x4/4 mm2 | Aflevering variabele lengte | 18643 | EUR | 1000 | Nee | Meter | HULTO Cca 0,6/1kV gy# 5x4/4 mm2 | Cca | 4 | 5 | https://prysmiandatasheets.blob.core.windows.net/prod/ProductFamily9608_nl-NL.pdf
BPL16+3% | 2020-01-20 | INS08 | HULTO Cca | 819008NN | 8711401179388 | HULTO Cca 0,6/1kV gy# 16x1,5/1,5 mm2 | Aflevering variabele lengte | 24823 | EUR | 1000 | Nee | Meter | HULTO Cca 0,6/1kV gy# 16x1,5/1,5 mm2 | Cca | 15 | 16 | https://prysmiandatasheets.blob.core.windows.net/prod/ProductFamily9608_nl-NL.pdf
BPL16+3% | 2020-01-20 | INS08 | HULTO Cca | 819191H5 | 8711401186126 | HULTO Cca 0,6/1kV gy# 4x4/4 mm2 | 500 M VKH DRAKA | 16068 | EUR | 1000 | Nee | Haspel | HULTO Cca 0,6/1kV gy# 4x4/4 mm2 | Cca | 4 | 4 | https://prysmiandatasheets.blob.core.windows.net/prod/ProductFamily9608_nl-NL.pdf
BPL16+3% | 2020-01-20 | INS08 | HULTO Cca | 819191NN | 8711401179395 | HULTO Cca 0,6/1kV gy# 4x4/4 mm2 | Aflevering variabele lengte | 16068 | EUR | 1000 | Ja | Meter | HULTO Cca 0,6/1kV gy# 4x4/4 mm2 | Cca | 4 | 4 | https://prysmiandatasheets.blob.core.windows.net/prod/ProductFamily9608_nl-NL.pdf
BPL16+3% | 2020-01-20 | INS08 | VULTO Dca | 810472F3 | 8711401182234 | VULTO Dca 0,6/1kV gy# 2x1,5/1,5 mm2 | 100 M folie | 4305.4 | EUR | 1000 | Ja | Ring | VULTO Dca 0,6/1kV gy# 2x1,5/1,5 mm2 | Dca | 15 | 2 | https://prysmiandatasheets.blob.core.windows.net/prod/ProductFamily9543_nl-NL.pdf | Dca s3 | 835359F3
BPL16+3% | 2020-01-20 | INS08 | VULTO Dca | 810472H5 | 8711401182241 | VULTO Dca 0,6/1kV gy# 2x1,5/1,5 mm2 | 500 M VKH DRAKA | 4305.4 | EUR | 1000 | Ja | Haspel | VULTO Dca 0,6/1kV gy# 2x1,5/1,5 mm2 | Dca | 15 | 2 | https://prysmiandatasheets.blob.core.windows.net/prod/ProductFamily9543_nl-NL.pdf | Dca s3 | 835359H5
BPL16+3% | 2020-01-20 | INS08 | VULTO Dca | 810473F3 | 8711401182258 | VULTO Dca 0,6/1kV gy# 3x2,5/2,5 mm2 | 100 M folie | 7045.2 | EUR | 1000 | Ja | Ring | VULTO Dca 0,6/1kV gy# 3x2,5/2,5 mm2 | Dca | 25 | 3 | https://prysmiandatasheets.blob.core.windows.net/prod/ProductFamily9543_nl-NL.pdf | Dca s3 | 835358F3
BPL16+3% | 2020-01-20 | INS08 | VULTO Dca | 810473H5 | 8711401182265 | VULTO Dca 0,6/1kV gy# 3x2,5/2,5 mm2 | 500 M VKH DRAKA | 7045.2 | EUR | 1000 | Ja | Haspel | VULTO Dca 0,6/1kV gy# 3x2,5/2,5 mm2 | Dca | 25 | 3 | https://prysmiandatasheets.blob.core.windows.net/prod/ProductFamily9543_nl-NL.pdf | Dca s3 | 835358H5
BPL16+3% | 2020-01-20 | INS08 | VULTO Dca | 810473H7 | 8711401182272 | VULTO Dca 0,6/1kV gy# 3x2,5/2,5 mm2 | 2000 M VKH DRAKA | 7045.2 | EUR | 1000 | Ja | Haspel | VULTO Dca 0,6/1kV gy# 3x2,5/2,5 mm2 | Dca | 25 | 3 | https://prysmiandatasheets.blob.core.windows.net/prod/ProductFamily9543_nl-NL.pdf | Dca s3 | 835358H7
BPL16+3% | 2020-01-20 | INS08 | VULTO Dca | 810474F2 | 8711401182289 | VULTO Dca 0,6/1kV gy# 3x4/4 mm2 | 50 M folie | 10506 | EUR | 1000 | Nee | Ring | VULTO Dca 0,6/1kV gy# 3x4/4 mm2 | Dca | 4 | 3 | https://prysmiandatasheets.blob.core.windows.net/prod/ProductFamily9543_nl-NL.pdf | Dca s3 | 835357F2
BPL16+3% | 2020-01-20 | INS08 | VULTO Dca | 810474H5 | 8711401182296 | VULTO Dca 0,6/1kV gy# 3x4/4 mm2 | 500 M VKH DRAKA | 10506 | EUR | 1000 | Ja | Haspel | VULTO Dca 0,6/1kV gy# 3x4/4 mm2 | Dca | 4 | 3 | https://prysmiandatasheets.blob.core.windows.net/prod/ProductFamily9543_nl-NL.pdf | Dca s3 | 835357H5
BPL16+3% | 2020-01-20 | INS08 | VULTO Dca | 810475H5 | 8711401182326 | VULTO Dca 0,6/1kV gy# 3x6/6 mm2 ms | 500 M VKH DRAKA | 14935 | EUR | 1000 | Ja | Haspel | VULTO Dca 0,6/1kV gy# 3x6/6 mm2 ms | Dca | 6 | 3 | https://prysmiandatasheets.blob.core.windows.net/prod/ProductFamily9543_nl-NL.pdf | Dca s3 | 835356H5
BPL16+3% | 2020-01-20 | INS08 | VULTO Dca | 810476F2 | 8711401182333 | VULTO Dca 0,6/1kV gy# 4x2,5/2,5 mm2 | 50 M folie | 8559.3 | EUR | 1000 | Ja | Ring | VULTO Dca 0,6/1kV gy# 4x2,5/2,5 mm2 | Dca | 25 | 4 | https://prysmiandatasheets.blob.core.windows.net/prod/ProductFamily9543_nl-NL.pdf | Dca s3 | 835355F2
BPL16+3% | 2020-01-20 | INS08 | VULTO Dca | 810476F3 | 8711401182340 | VULTO Dca 0,6/1kV gy# 4x2,5/2,5 mm2 | 100 M folie | 8559.3 | EUR | 1000 | Ja | Ring | VULTO Dca 0,6/1kV gy# 4x2,5/2,5 mm2 | Dca | 25 | 4 | https://prysmiandatasheets.blob.core.windows.net/prod/ProductFamily9543_nl-NL.pdf | Dca s3 | 835355F3
BPL16+3% | 2020-01-20 | INS08 | VULTO Dca | 810476H5 | 8711401182357 | VULTO Dca 0,6/1kV gy# 4x2,5/2,5 mm2 | 500 M VKH DRAKA | 8559.3 | EUR | 1000 | Ja | Haspel | VULTO Dca 0,6/1kV gy# 4x2,5/2,5 mm2 | Dca | 25 | 4 | https://prysmiandatasheets.blob.core.windows.net/prod/ProductFamily9543_nl-NL.pdf | Dca s3 | 835355H5
BPL16+3% | 2020-01-20 | INS08 | VULTO Dca | 810476H7 | 8711401182364 | VULTO Dca 0,6/1kV gy# 4x2,5/2,5 mm2 | 2000 M VKH DRAKA | 8559.3 | EUR | 1000 | Ja | Haspel | VULTO Dca 0,6/1kV gy# 4x2,5/2,5 mm2 | Dca | 25 | 4 | https://prysmiandatasheets.blob.core.windows.net/prod/ProductFamily9543_nl-NL.pdf | Dca s3 | 835355H7
BPL16+3% | 2020-01-20 | INS08 | VULTO Dca | 810477H5 | 8711401182371 | VULTO Dca 0,6/1kV gy# 4x6/6 mm2 ms | 500 M VKH DRAKA | 18231 | EUR | 1000 | Ja | Haspel | VULTO Dca 0,6/1kV gy# 4x6/6 mm2 ms | Dca | 6 | 4 | https://prysmiandatasheets.blob.core.windows.net/prod/ProductFamily9543_nl-NL.pdf | Dca s3 | 835354H5
BPL16+3% | 2020-01-20 | INS08 | VULTO Dca | 810576F3 | 8711401182418 | VULTO Dca 0,6/1kV gy# 2x2,5/2,5 mm2 | 100 M folie | 5665 | EUR | 1000 | Ja | Ring | VULTO Dca 0,6/1kV gy# 2x2,5/2,5 mm2 | Dca | 25 | 2 | https://prysmiandatasheets.blob.core.windows.net/prod/ProductFamily9543_nl-NL.pdf | Dca s3 | 835353F3
BPL16+3% | 2020-01-20 | INS08 | VULTO Dca | 810576H5 | 8711401182425 | VULTO Dca 0,6/1kV gy# 2x2,5/2,5 mm2 | 500 M VKH DRAKA | 5665 | EUR | 1000 | Ja | Haspel | VULTO Dca 0,6/1kV gy# 2x2,5/2,5 mm2 | Dca | 25 | 2 | https://prysmiandatasheets.blob.core.windows.net/prod/ProductFamily9543_nl-NL.pdf | Dca s3 | 835353H5
BPL16+3% | 2020-01-20 | INS08 | VULTO Dca | 810576H7 | 8711401182432 | VULTO Dca 0,6/1kV gy# 2x2,5/2,5 mm2 | 2000 M VKH DRAKA | 5665 | EUR | 1000 | Ja | Haspel | VULTO Dca 0,6/1kV gy# 2x2,5/2,5 mm2 | Dca | 25 | 2 | https://prysmiandatasheets.blob.core.windows.net/prod/ProductFamily9543_nl-NL.pdf | Dca s3 | 835353H7
BPL16+3% | 2020-01-20 | INS08 | VULTO Dca | 810577H5 | 8711401182449 | VULTO Dca 0,6/1kV gy# 6x2,5/2,5 mm2 | 500 M VKH DRAKA | 13390 | EUR | 1000 | Ja | Haspel | VULTO Dca 0,6/1kV gy# 6x2,5/2,5 mm2 | Dca | 25 | 6 | https://prysmiandatasheets.blob.core.windows.net/prod/ProductFamily9543_nl-NL.pdf | Dca s3 | 835352H5
BPL16+3% | 2020-01-20 | INS08 | VULTO Dca | 810578NN | 8711401182456 | VULTO Dca 0,6/1kV gy# 14x2,5/2,5 mm2 | Aflevering variabele lengte | 26883 | EUR | 1000 | Nee | Meter | VULTO Dca 0,6/1kV gy# 14x2,5/2,5 mm2 | Dca | 25 | 14 | https://prysmiandatasheets.blob.core.windows.net/prod/ProductFamily9543_nl-NL.pdf | Dca s3 | 835087NN
BPL16+3% | 2020-01-20 | INS08 | VULTO Dca | 810740H5 | 8711401182531 | VULTO Dca 0,6/1kV gy# 2x6/6 mm2 ms | 500 M VKH DRAKA | 11639 | EUR | 1000 | Ja | Haspel | VULTO Dca 0,6/1kV gy# 2x6/6 mm2 ms | Dca | 6 | 2 | https://prysmiandatasheets.blob.core.windows.net/prod/ProductFamily9543_nl-NL.pdf | Dca s3 | 835351H5
BPL16+3% | 2020-01-20 | INS08 | VULTO Dca | 810756H5 | 8711401182555 | VULTO Dca 0,6/1kV gy# 2x4/4 mm2 | 500 M VKH DRAKA | 8281.2 | EUR | 1000 | Ja | Haspel | VULTO Dca 0,6/1kV gy# 2x4/4 mm2 | Dca | 4 | 2 | https://prysmiandatasheets.blob.core.windows.net/prod/ProductFamily9543_nl-NL.pdf | Dca s3 | 835350H5
BPL16+3% | 2020-01-20 | INS08 | VULTO Dca | 810756H6 | 8711401182562 | VULTO Dca 0,6/1kV gy# 2x4/4 mm2 | 1000 M VKH DRAKA | 8281.2 | EUR | 1000 | Ja | Haspel | VULTO Dca 0,6/1kV gy# 2x4/4 mm2 | Dca | 4 | 2 | https://prysmiandatasheets.blob.core.windows.net/prod/ProductFamily9543_nl-NL.pdf | Dca s3 | 835350H6
BPL16+3% | 2020-01-20 | INS08 | VULTO Dca | 810757F3 | 8711401182579 | VULTO Dca 0,6/1kV gy# 3x1,5/1,5 mm2 | 100 M folie | 5273.6 | EUR | 1000 | Ja | Ring | VULTO Dca 0,6/1kV gy# 3x1,5/1,5 mm2 | Dca | 15 | 3 | https://prysmiandatasheets.blob.core.windows.net/prod/ProductFamily9543_nl-NL.pdf | Dca s3 | 835349F3
BPL16+3% | 2020-01-20 | INS08 | VULTO Dca | 810757H5 | 8711401182586 | VULTO Dca 0,6/1kV gy# 3x1,5/1,5 mm2 | 500 M VKH DRAKA | 5273.6 | EUR | 1000 | Ja | Haspel | VULTO Dca 0,6/1kV gy# 3x1,5/1,5 mm2 | Dca | 15 | 3 | https://prysmiandatasheets.blob.core.windows.net/prod/ProductFamily9543_nl-NL.pdf | Dca s3 | 835349H5
BPL16+3% | 2020-01-20 | INS08 | VULTO Dca | 810758F2 | 8711401182593 | VULTO Dca 0,6/1kV gy# 4x4/4 mm2 | 50 M folie | 12772 | EUR | 1000 | Ja | Ring | VULTO Dca 0,6/1kV gy# 4x4/4 mm2 | Dca | 4 | 4 | https://prysmiandatasheets.blob.core.windows.net/prod/ProductFamily9543_nl-NL.pdf | Dca s3 | 835348F2
BPL16+3% | 2020-01-20 | INS08 | HULTO Cca | 820457H5 | 8711401186652 | HULTO Cca 0,6/1kV gy# 3x1,5/1,5 mm2 | 500 M VKH DRAKA | 7045.2 | EUR | 1000 | Nee | Haspel | HULTO Cca 0,6/1kV gy# 3x1,5/1,5 mm2 | Cca | 15 | 3 | https://prysmiandatasheets.blob.core.windows.net/prod/ProductFamily9608_nl-NL.pdf
BPL16+3% | 2020-01-20 | INS08 | HULTO Cca | 820457NN | 8711401179401 | HULTO Cca 0,6/1kV gy# 3x1,5/1,5 mm2 | Aflevering variabele lengte | 7045.2 | EUR | 1000 | Nee | Meter | HULTO Cca 0,6/1kV gy# 3x1,5/1,5 mm2 | Cca | 15 | 3 | https://prysmiandatasheets.blob.core.windows.net/prod/ProductFamily9608_nl-NL.pdf
BPL16+3% | 2020-01-20 | INS08 | VULTO Dca | 810758H5 | 8711401182616 | VULTO Dca 0,6/1kV gy# 4x4/4 mm2 | 500 M VKH DRAKA | 12772 | EUR | 1000 | Ja | Haspel | VULTO Dca 0,6/1kV gy# 4x4/4 mm2 | Dca | 4 | 4 | https://prysmiandatasheets.blob.core.windows.net/prod/ProductFamily9543_nl-NL.pdf | Dca s3 | 835348H5
BPL16+3% | 2020-01-20 | INS08 | VULTO Dca | 810758H7 | 8711401182623 | VULTO Dca 0,6/1kV gy# 4x4/4 mm2 | 2000 M VKH DRAKA | 12772 | EUR | 1000 | Ja | Haspel | VULTO Dca 0,6/1kV gy# 4x4/4 mm2 | Dca | 4 | 4 | https://prysmiandatasheets.blob.core.windows.net/prod/ProductFamily9543_nl-NL.pdf | Dca s3 | 835348H7
BPL16+3% | 2020-01-20 | INS08 | VULTO Dca | 810759F2 | 8711401182630 | VULTO Dca 0,6/1kV gy# 5x2,5/2,5 mm2 | 50 M folie | 10155.8 | EUR | 1000 | Ja | Ring | VULTO Dca 0,6/1kV gy# 5x2,5/2,5 mm2 | Dca | 25 | 5 | https://prysmiandatasheets.blob.core.windows.net/prod/ProductFamily9543_nl-NL.pdf | Dca s3 | 835347F2
BPL16+3% | 2020-01-20 | INS08 | VULTO Dca | 810759H5 | 8711401182647 | VULTO Dca 0,6/1kV gy# 5x2,5/2,5 mm2 | 500 M VKH DRAKA | 10155.8 | EUR | 1000 | Ja | Haspel | VULTO Dca 0,6/1kV gy# 5x2,5/2,5 mm2 | Dca | 25 | 5 | https://prysmiandatasheets.blob.core.windows.net/prod/ProductFamily9543_nl-NL.pdf | Dca s3 | 835347H5
BPL16+3% | 2020-01-20 | INS08 | VULTO Dca | 810760H5 | 8711401182654 | VULTO Dca 0,6/1kV gy# 5x6/6 mm2 ms | 500 M VKH DRAKA | 21115 | EUR | 1000 | Nee | Haspel | VULTO Dca 0,6/1kV gy# 5x6/6 mm2 ms | Dca | 6 | 5 | https://prysmiandatasheets.blob.core.windows.net/prod/ProductFamily9543_nl-NL.pdf | Dca s3 | 835346H5
BPL16+3% | 2020-01-20 | INS08 | VULTO Dca | 810761NN | 8711401182661 | VULTO Dca 0,6/1kV gy# 12x1,5/1,5 mm2 | Aflevering variabele lengte | 16480 | EUR | 1000 | Ja | Meter | VULTO Dca 0,6/1kV gy# 12x1,5/1,5 mm2 | Dca | 15 | 12 | https://prysmiandatasheets.blob.core.windows.net/prod/ProductFamily9543_nl-NL.pdf | Dca s3 | 835086NN
BPL16+3% | 2020-01-20 | INS08 | VULTO Dca | 810762F3 | 8711401182678 | VULTO Dca 0,6/1kV gy# 4x1,5/1,5 mm2 | 100 M folie | 6210.9 | EUR | 1000 | Ja | Ring | VULTO Dca 0,6/1kV gy# 4x1,5/1,5 mm2 | Dca | 15 | 4 | https://prysmiandatasheets.blob.core.windows.net/prod/ProductFamily9543_nl-NL.pdf | Dca s3 | 835345F3
BPL16+3% | 2020-01-20 | INS08 | VULTO Dca | 810762H5 | 8711401182685 | VULTO Dca 0,6/1kV gy# 4x1,5/1,5 mm2 | 500 M VKH DRAKA | 6210.9 | EUR | 1000 | Ja | Haspel | VULTO Dca 0,6/1kV gy# 4x1,5/1,5 mm2 | Dca | 15 | 4 | https://prysmiandatasheets.blob.core.windows.net/prod/ProductFamily9543_nl-NL.pdf | Dca s3 | 835345H5
BPL16+3% | 2020-01-20 | INS08 | VULTO Dca | 810763H5 | 8711401182692 | VULTO Dca 0,6/1kV gy# 5x4/4 mm2 | 500 M VKH DRAKA | 15141 | EUR | 1000 | Ja | Haspel | VULTO Dca 0,6/1kV gy# 5x4/4 mm2 | Dca | 4 | 5 | https://prysmiandatasheets.blob.core.windows.net/prod/ProductFamily9543_nl-NL.pdf | Dca s3 | 835344H5
BPL16+3% | 2020-01-20 | INS08 | HULTO Cca | 820753H5 | 8711401187246 | HULTO Cca 0,6/1kV gy# 8x2,5/2,5 mm2 | 500 M VKH DRAKA | 20188 | EUR | 1000 | Nee | Haspel | HULTO Cca 0,6/1kV gy# 8x2,5/2,5 mm2 | Cca | 25 | 8 | https://prysmiandatasheets.blob.core.windows.net/prod/ProductFamily9608_nl-NL.pdf
BPL16+3% | 2020-01-20 | INS08 | HULTO Cca | 820753NN | 8711401179418 | HULTO Cca 0,6/1kV gy# 8x2,5/2,5 mm2 | Aflevering variabele lengte | 20188 | EUR | 1000 | Nee | Meter | HULTO Cca 0,6/1kV gy# 8x2,5/2,5 mm2 | Cca | 25 | 8 | https://prysmiandatasheets.blob.core.windows.net/prod/ProductFamily9608_nl-NL.pdf
BPL16+3% | 2020-01-20 | INS08 | HULTO B2ca | 832986H5 | 8711401199850 | HULTO B2ca 0,6/1kV gy# 2x1,5/1,5 mm2 | 500 M VKH DRAKA | 6138.8 | EUR | 1000 | Nee | Haspel | HULTO B2ca 0,6/1kV gy# 2x1,5/1,5 mm2 | B2ca | 15 | 2 | https://prysmiandatasheets.blob.core.windows.net/prod/ProductFamily9545_nl-NL.pdf
BPL16+3% | 2020-01-20 | INS08 | HULTO B2ca | 832986NN | 8711401179760 | HULTO B2ca 0,6/1kV gy# 2x1,5/1,5 mm2 | Aflevering variabele lengte | 6138.8 | EUR | 1000 | Nee | Meter | HULTO B2ca 0,6/1kV gy# 2x1,5/1,5 mm2 | B2ca | 15 | 2 | https://prysmiandatasheets.blob.core.windows.net/prod/ProductFamily9545_nl-NL.pdf
BPL16+3% | 2020-01-20 | INS08 | HULTO B2ca | 832987H5 | 8711401199874 | HULTO B2ca 0,6/1kV gy# 2x2,5/2,5 mm2 | 500 M VKH DRAKA | 7745.6 | EUR | 1000 | Nee | Haspel | HULTO B2ca 0,6/1kV gy# 2x2,5/2,5 mm2 | B2ca | 25 | 2 | https://prysmiandatasheets.blob.core.windows.net/prod/ProductFamily9545_nl-NL.pdf
BPL16+3% | 2020-01-20 | INS08 | HULTO B2ca | 832987NN | 8711401179777 | HULTO B2ca 0,6/1kV gy# 2x2,5/2,5 mm2 | Aflevering variabele lengte | 7745.6 | EUR | 1000 | Ja | Meter | HULTO B2ca 0,6/1kV gy# 2x2,5/2,5 mm2 | B2ca | 25 | 2 | https://prysmiandatasheets.blob.core.windows.net/prod/ProductFamily9545_nl-NL.pdf
BPL16+3% | 2020-01-20 | INS08 | HULTO B2ca | 832988NN | 8711401179784 | HULTO B2ca 0,6/1kV gy# 4x2,5/2,5 mm2 | Aflevering variabele lengte | 11330 | EUR | 1000 | Ja | Meter | HULTO B2ca 0,6/1kV gy# 4x2,5/2,5 mm2 | B2ca | 25 | 4 | https://prysmiandatasheets.blob.core.windows.net/prod/ProductFamily9545_nl-NL.pdf
BPL16+3% | 2020-01-20 | INS08 | HULTO B2ca | 832989NN | 8711401179791 | HULTO B2ca 0,6/1kV gy# 5x2,5/2,5 mm2 | Aflevering variabele lengte | 13184 | EUR | 1000 | Nee | Meter | HULTO B2ca 0,6/1kV gy# 5x2,5/2,5 mm2 | B2ca | 25 | 5 | https://prysmiandatasheets.blob.core.windows.net/prod/ProductFamily9545_nl-NL.pdf
BPL16+3% | 2020-01-20 | INS08 | HULTO B2ca | 832990NN | 8711401179807 | HULTO B2ca 0,6/1kV gy# 6x2,5/2,5 mm2 | Aflevering variabele lengte | 17201 | EUR | 1000 | Nee | Meter | HULTO B2ca 0,6/1kV gy# 6x2,5/2,5 mm2 | B2ca | 25 | 6 | https://prysmiandatasheets.blob.core.windows.net/prod/ProductFamily9545_nl-NL.pdf
BPL16+3% | 2020-01-20 | INS08 | HULTO B2ca | 832991H5 | 8711401199881 | HULTO B2ca 0,6/1kV gy# 4x1,5/1,5 mm2 | 500 M VKH DRAKA | 8569.6 | EUR | 1000 | Nee | Haspel | HULTO B2ca 0,6/1kV gy# 4x1,5/1,5 mm2 | B2ca | 15 | 4 | https://prysmiandatasheets.blob.core.windows.net/prod/ProductFamily9545_nl-NL.pdf
BPL16+3% | 2020-01-20 | INS08 | HULTO B2ca | 832991NN | 8711401179814 | HULTO B2ca 0,6/1kV gy# 4x1,5/1,5 mm2 | Aflevering variabele lengte | 8569.6 | EUR | 1000 | Nee | Meter | HULTO B2ca 0,6/1kV gy# 4x1,5/1,5 mm2 | B2ca | 15 | 4 | https://prysmiandatasheets.blob.core.windows.net/prod/ProductFamily9545_nl-NL.pdf
BPL16+3% | 2020-01-20 | INS08 | HULTO B2ca | 832992H5 | 8711401199898 | HULTO B2ca 0,6/1kV gy# 3x2,5/2,5 mm2 | 500 M VKH DRAKA | 9476 | EUR | 1000 | Nee | Haspel | HULTO B2ca 0,6/1kV gy# 3x2,5/2,5 mm2 | B2ca | 25 | 3 | https://prysmiandatasheets.blob.core.windows.net/prod/ProductFamily9545_nl-NL.pdf
BPL16+3% | 2020-01-20 | INS08 | HULTO B2ca | 832992NN | 8711401179821 | HULTO B2ca 0,6/1kV gy# 3x2,5/2,5 mm2 | Aflevering variabele lengte | 9476 | EUR | 1000 | Ja | Meter | HULTO B2ca 0,6/1kV gy# 3x2,5/2,5 mm2 | B2ca | 25 | 3 | https://prysmiandatasheets.blob.core.windows.net/prod/ProductFamily9545_nl-NL.pdf
BPL16+3% | 2020-01-20 | INS08 | HULTO B2ca | 832993H5 | 8711401199911 | HULTO B2ca 0,6/1kV gy# 4x6/6 mm2 ms | 500 M VKH DRAKA | 22969 | EUR | 1000 | Nee | Haspel | HULTO B2ca 0,6/1kV gy# 4x6/6 mm2 ms | B2ca | 6 | 4 | https://prysmiandatasheets.blob.core.windows.net/prod/ProductFamily9545_nl-NL.pdf
BPL16+3% | 2020-01-20 | INS08 | HULTO B2ca | 832993NN | 8711401179838 | HULTO B2ca 0,6/1kV gy# 4x6/6 mm2 ms | Aflevering variabele lengte | 22969 | EUR | 1000 | Nee | Meter | HULTO B2ca 0,6/1kV gy# 4x6/6 mm2 ms | B2ca | 6 | 4 | https://prysmiandatasheets.blob.core.windows.net/prod/ProductFamily9545_nl-NL.pdf
BPL16+3% | 2020-01-20 | INS08 | HULTO B2ca | 832994NN | 8711401179845 | HULTO B2ca 0,6/1kV gy# 5x6/6 mm2 ms | Aflevering variabele lengte | 26780 | EUR | 1000 | Nee | Meter | HULTO B2ca 0,6/1kV gy# 5x6/6 mm2 ms | B2ca | 6 | 5 | https://prysmiandatasheets.blob.core.windows.net/prod/ProductFamily9545_nl-NL.pdf
BPL16+3% | 2020-01-20 | INS08 | HULTO B2ca | 832995NN | 8711401179852 | HULTO B2ca 0,6/1kV gy# 6x1,5/1,5 mm2 | Aflevering variabele lengte | 12772 | EUR | 1000 | Nee | Meter | HULTO B2ca 0,6/1kV gy# 6x1,5/1,5 mm2 | B2ca | 15 | 6 | https://prysmiandatasheets.blob.core.windows.net/prod/ProductFamily9545_nl-NL.pdf
BPL16+3% | 2020-01-20 | INS08 | HULTO B2ca | 832996NN | 8711401179869 | HULTO B2ca 0,6/1kV gy# 5x4/4 mm2 | Aflevering variabele lengte | 19261 | EUR | 1000 | Nee | Meter | HULTO B2ca 0,6/1kV gy# 5x4/4 mm2 | B2ca | 4 | 5 | https://prysmiandatasheets.blob.core.windows.net/prod/ProductFamily9545_nl-NL.pdf
BPL16+3% | 2020-01-20 | INS08 | HULTO B2ca | 832997NN | 8711401179876 | HULTO B2ca 0,6/1kV gy# 16x1,5/1,5 mm2 | Aflevering variabele lengte | 25647 | EUR | 1000 | Nee | Meter | HULTO B2ca 0,6/1kV gy# 16x1,5/1,5 mm2 | B2ca | 15 | 16 | https://prysmiandatasheets.blob.core.windows.net/prod/ProductFamily9545_nl-NL.pdf
BPL16+3% | 2020-01-20 | INS08 | HULTO B2ca | 832998H5 | 8711401199935 | HULTO B2ca 0,6/1kV gy# 4x4/4 mm2 | 500 M VKH DRAKA | 16583 | EUR | 1000 | Nee | Haspel | HULTO B2ca 0,6/1kV gy# 4x4/4 mm2 | B2ca | 4 | 4 | https://prysmiandatasheets.blob.core.windows.net/prod/ProductFamily9545_nl-NL.pdf
BPL16+3% | 2020-01-20 | INS08 | HULTO B2ca | 832998NN | 8711401179883 | HULTO B2ca 0,6/1kV gy# 4x4/4 mm2 | Aflevering variabele lengte | 16583 | EUR | 1000 | Nee | Meter | HULTO B2ca 0,6/1kV gy# 4x4/4 mm2 | B2ca | 4 | 4 | https://prysmiandatasheets.blob.core.windows.net/prod/ProductFamily9545_nl-NL.pdf
BPL16+3% | 2020-01-20 | INS08 | HULTO B2ca | 832999H5 | 8711401199959 | HULTO B2ca 0,6/1kV gy# 3x1,5/1,5 mm2 | 500 M VKH DRAKA | 7313 | EUR | 1000 | Nee | Haspel | HULTO B2ca 0,6/1kV gy# 3x1,5/1,5 mm2 | B2ca | 15 | 3 | https://prysmiandatasheets.blob.core.windows.net/prod/ProductFamily9545_nl-NL.pdf
BPL16+3% | 2020-01-20 | INS08 | HULTO B2ca | 832999NN | 8711401179890 | HULTO B2ca 0,6/1kV gy# 3x1,5/1,5 mm2 | Aflevering variabele lengte | 7313 | EUR | 1000 | Nee | Meter | HULTO B2ca 0,6/1kV gy# 3x1,5/1,5 mm2 | B2ca | 15 | 3 | https://prysmiandatasheets.blob.core.windows.net/prod/ProductFamily9545_nl-NL.pdf
BPL16+3% | 2020-01-20 | INS08 | HULTO B2ca | 833000H5 | 8711401199973 | HULTO B2ca 0,6/1kV gy# 8x2,5/2,5 mm2 | 500 M VKH DRAKA | 20909 | EUR | 1000 | Nee | Haspel | HULTO B2ca 0,6/1kV gy# 8x2,5/2,5 mm2 | B2ca | 25 | 8 | https://prysmiandatasheets.blob.core.windows.net/prod/ProductFamily9545_nl-NL.pdf
BPL16+3% | 2020-01-20 | INS08 | HULTO B2ca | 833000NN | 8711401179906 | HULTO B2ca 0,6/1kV gy# 8x2,5/2,5 mm2 | Aflevering variabele lengte | 20909 | EUR | 1000 | Nee | Meter | HULTO B2ca 0,6/1kV gy# 8x2,5/2,5 mm2 | B2ca | 25 | 8 | https://prysmiandatasheets.blob.core.windows.net/prod/ProductFamily9545_nl-NL.pdf
BPL16+3% | 2020-01-20 | INS08 | HULTO B2ca | 833001H5 | 8711401199980 | HULTO B2ca 0,6/1kV gy# 2x4/4 mm2 | 500 M VKH DRAKA | 11021 | EUR | 1000 | Nee | Haspel | HULTO B2ca 0,6/1kV gy# 2x4/4 mm2 | B2ca | 4 | 2 | https://prysmiandatasheets.blob.core.windows.net/prod/ProductFamily9545_nl-NL.pdf
BPL16+3% | 2020-01-20 | INS08 | HULTO B2ca | 833001NN | 8711401179913 | HULTO B2ca 0,6/1kV gy# 2x4/4 mm2 | Aflevering variabele lengte | 11021 | EUR | 1000 | Ja | Meter | HULTO B2ca 0,6/1kV gy# 2x4/4 mm2 | B2ca | 4 | 2 | https://prysmiandatasheets.blob.core.windows.net/prod/ProductFamily9545_nl-NL.pdf
BPL16+3% | 2020-01-20 | INS08 | HULTO B2ca | 833002H5 | 8711401199997 | HULTO B2ca 0,6/1kV gy# 2x6/6 mm2 ms | 500 M VKH DRAKA | 14832 | EUR | 1000 | Nee | Haspel | HULTO B2ca 0,6/1kV gy# 2x6/6 mm2 ms | B2ca | 6 | 2 | https://prysmiandatasheets.blob.core.windows.net/prod/ProductFamily9545_nl-NL.pdf
BPL16+3% | 2020-01-20 | INS08 | HULTO B2ca | 833002NN | 8711401179920 | HULTO B2ca 0,6/1kV gy# 2x6/6 mm2 ms | Aflevering variabele lengte | 14832 | EUR | 1000 | Ja | Meter | HULTO B2ca 0,6/1kV gy# 2x6/6 mm2 ms | B2ca | 6 | 2 | https://prysmiandatasheets.blob.core.windows.net/prod/ProductFamily9545_nl-NL.pdf
BPL16+3% | 2020-01-20 | INS08 | HULTO B2ca | 833003NN | 8711401179937 | HULTO B2ca 0,6/1kV gy# 10x1,5/1,5 mm2 | Aflevering variabele lengte | 18643 | EUR | 1000 | Nee | Meter | HULTO B2ca 0,6/1kV gy# 10x1,5/1,5 mm2 | B2ca | 15 | 10 | https://prysmiandatasheets.blob.core.windows.net/prod/ProductFamily9545_nl-NL.pdf
BPL16+3% | 2020-01-20 | INS08 | HULTO B2ca | 833005NN | 8711401179951 | HULTO B2ca 0,6/1kV gy# 3x4/4 mm2 | Aflevering variabele lengte | 13699 | EUR | 1000 | Nee | Meter | HULTO B2ca 0,6/1kV gy# 3x4/4 mm2 | B2ca | 4 | 3 | https://prysmiandatasheets.blob.core.windows.net/prod/ProductFamily9545_nl-NL.pdf
BPL16+3% | 2020-01-20 | INS08 | HULTO B2ca | 833006H5 | 8711401200013 | HULTO B2ca 0,6/1kV gy# 3x6/6 mm2 ms bu bn bk | 500 M VKH DRAKA | 18849 | EUR | 1000 | Nee | Haspel | HULTO B2ca 0,6/1kV gy# 3x6/6 mm2 ms bu bn bk | B2ca | 6 | 3 | https://prysmiandatasheets.blob.core.windows.net/prod/ProductFamily9545_nl-NL.pdf
BPL16+3% | 2020-01-20 | INS08 | HULTO B2ca | 833006NN | 8711401179968 | HULTO B2ca 0,6/1kV gy# 3x6/6 mm2 ms bu bn bk | Aflevering variabele lengte | 18849 | EUR | 1000 | Nee | Meter | HULTO B2ca 0,6/1kV gy# 3x6/6 mm2 ms bu bn bk | B2ca | 6 | 3 | https://prysmiandatasheets.blob.core.windows.net/prod/ProductFamily9545_nl-NL.pdf
BPL16+3% | 2020-01-20 | INS08 | HULTO B2ca | 833010NN | 8711401179999 | HULTO B2ca 0,6/1kV gy# 7x1,5/1,5 mm2 | Aflevering variabele lengte | 13699 | EUR | 1000 | Nee | Meter | HULTO B2ca 0,6/1kV gy# 7x1,5/1,5 mm2 | B2ca | 15 | 7 | https://prysmiandatasheets.blob.core.windows.net/prod/ProductFamily9545_nl-NL.pdf
BPL16+3% | 2020-01-20 | INS08 | HULTO B2ca | 833011NN | 8711401180025 | HULTO B2ca 0,6/1kV gy# 7x2,5/2,5 mm2 | Aflevering variabele lengte | 18643 | EUR | 1000 | Nee | Meter | HULTO B2ca 0,6/1kV gy# 7x2,5/2,5 mm2 | B2ca | 25 | 7 | https://prysmiandatasheets.blob.core.windows.net/prod/ProductFamily9545_nl-NL.pdf
BPL16+3% | 2020-01-20 | INS08 | HULTO B2ca | 833012NN | 8711401180032 | HULTO B2ca 0,6/1kV gy# 8x1,5/1,5 mm2 | Aflevering variabele lengte | 15656 | EUR | 1000 | Nee | Meter | HULTO B2ca 0,6/1kV gy# 8x1,5/1,5 mm2 | B2ca | 15 | 8 | https://prysmiandatasheets.blob.core.windows.net/prod/ProductFamily9545_nl-NL.pdf
BPL16+3% | 2020-01-20 | INS08 | HULTO B2ca | 833013NN | 8711401180049 | HULTO B2ca 0,6/1kV gy# 10x2,5/2,5 mm2 | Aflevering variabele lengte | 25647 | EUR | 1000 | Nee | Meter | HULTO B2ca 0,6/1kV gy# 10x2,5/2,5 mm2 | B2ca | 25 | 10 | https://prysmiandatasheets.blob.core.windows.net/prod/ProductFamily9545_nl-NL.pdf
BPL16+3% | 2020-01-20 | INS08 | HULTO B2ca | 833014NN | 8711401180056 | HULTO B2ca 0,6/1kV gy# 12x1,5/1,5 mm2 | Aflevering variabele lengte | 20497 | EUR | 1000 | Nee | Meter | HULTO B2ca 0,6/1kV gy# 12x1,5/1,5 mm2 | B2ca | 15 | 12 | https://prysmiandatasheets.blob.core.windows.net/prod/ProductFamily9545_nl-NL.pdf
BPL16+3% | 2020-01-20 | INS08 | HULTO B2ca | 833015NN | 8711401180063 | HULTO B2ca 0,6/1kV gy# 12x2,5/2,5 mm2 | Aflevering variabele lengte | 28943 | EUR | 1000 | Nee | Meter | HULTO B2ca 0,6/1kV gy# 12x2,5/2,5 mm2 | B2ca | 25 | 12 | https://prysmiandatasheets.blob.core.windows.net/prod/ProductFamily9545_nl-NL.pdf
BPL16+3% | 2020-01-20 | INS08 | HULTO B2ca | 833016NN | 8711401180070 | HULTO B2ca 0,6/1kV gy# 14x1,5/1,5 mm2 | Aflevering variabele lengte | 23278 | EUR | 1000 | Nee | Meter | HULTO B2ca 0,6/1kV gy# 14x1,5/1,5 mm2 | B2ca | 15 | 14 | https://prysmiandatasheets.blob.core.windows.net/prod/ProductFamily9545_nl-NL.pdf
BPL16+3% | 2020-01-20 | INS08 | HULTO B2ca | 833017NN | 8711401180087 | HULTO B2ca 0,6/1kV gy# 14x2,5/2,5 mm2 | Aflevering variabele lengte | 33269 | EUR | 1000 | Nee | Meter | HULTO B2ca 0,6/1kV gy# 14x2,5/2,5 mm2 | B2ca | 25 | 14 | https://prysmiandatasheets.blob.core.windows.net/prod/ProductFamily9545_nl-NL.pdf
BPL16+3% | 2020-01-20 | INS08 | HULTO B2ca | 833018NN | 8711401180094 | HULTO B2ca 0,6/1kV gy# 16x2,5/2,5 mm2 | Aflevering variabele lengte | 37389 | EUR | 1000 | Nee | Meter | HULTO B2ca 0,6/1kV gy# 16x2,5/2,5 mm2 | B2ca | 25 | 16 | https://prysmiandatasheets.blob.core.windows.net/prod/ProductFamily9545_nl-NL.pdf
BPL16+3% | 2020-01-20 | INS08 | HULTO B2ca | 833019NN | 8711401180100 | HULTO B2ca 0,6/1kV gy# 19x1,5/1,5 mm2 | Aflevering variabele lengte | 29458 | EUR | 1000 | Nee | Meter | HULTO B2ca 0,6/1kV gy# 19x1,5/1,5 mm2 | B2ca | 15 | 19 | https://prysmiandatasheets.blob.core.windows.net/prod/ProductFamily9545_nl-NL.pdf
BPL16+3% | 2020-01-20 | INS08 | HULTO B2ca | 833020NN | 8711401180117 | HULTO B2ca 0,6/1kV gy# 19x2,5/2,5 mm2 | Aflevering variabele lengte | 42745 | EUR | 1000 | Nee | Meter | HULTO B2ca 0,6/1kV gy# 19x2,5/2,5 mm2 | B2ca | 25 | 19 | https://prysmiandatasheets.blob.core.windows.net/prod/ProductFamily9545_nl-NL.pdf
BPL16+3% | 2020-01-20 | INS08 | HULTO B2ca | 833021NN | 8711401180124 | HULTO B2ca 0,6/1kV gy# 24x1,5/1,5 mm2 | Aflevering variabele lengte | 39861 | EUR | 1000 | Nee | Meter | HULTO B2ca 0,6/1kV gy# 24x1,5/1,5 mm2 | B2ca | 15 | 24 | https://prysmiandatasheets.blob.core.windows.net/prod/ProductFamily9545_nl-NL.pdf
BPL16+3% | 2020-01-20 | INS08 | HULTO B2ca | 833023NN | 8711401180148 | HULTO B2ca 0,6/1kV gy# 30x1,5/1,5 mm2 | Aflevering variabele lengte | 46556 | EUR | 1000 | Ja | Meter | HULTO B2ca 0,6/1kV gy# 30x1,5/1,5 mm2 | B2ca | 15 | 30 | https://prysmiandatasheets.blob.core.windows.net/prod/ProductFamily9545_nl-NL.pdf
BPL16+3% | 2020-01-20 | INS08 | HULTO B2ca | 833024NN | 8711401180155 | HULTO B2ca 0,6/1kV gy# 30x2,5/2,5 mm2 | Aflevering variabele lengte | 67980 | EUR | 1000 | Nee | Meter | HULTO B2ca 0,6/1kV gy# 30x2,5/2,5 mm2 | B2ca | 25 | 30 | https://prysmiandatasheets.blob.core.windows.net/prod/ProductFamily9545_nl-NL.pdf
BPL16+3% | 2020-01-20 | INS08 | HULTO B2ca | 833025NN | 8711401180162 | HULTO B2ca 0,6/1kV gy# 37x2,5/2,5 mm2 | Aflevering variabele lengte | 83430 | EUR | 1000 | Nee | Meter | HULTO B2ca 0,6/1kV gy# 37x2,5/2,5 mm2 | B2ca | 25 | 37 | https://prysmiandatasheets.blob.core.windows.net/prod/ProductFamily9545_nl-NL.pdf
BPL16+3% | 2020-01-20 | INS08 | HULTO B2ca | 833026H5 | 8711401200419 | HULTO B2ca 0,6/1kV gy# 3x2,5/2,5 mm2 bu bn bk | 500 M VKH DRAKA | 9476 | EUR | 1000 | Nee | Haspel | HULTO B2ca 0,6/1kV gy# 3x2,5/2,5 mm2 bu bn bk | B2ca | 25 | 3 | https://prysmiandatasheets.blob.core.windows.net/prod/ProductFamily9545_nl-NL.pdf
BPL16+3% | 2020-01-20 | INS08 | HULTO B2ca | 833027NN | 8711401180186 | HULTO B2ca 0,6/1kV gy# 3x6/6 mm2 ms | Aflevering variabele lengte | 18849 | EUR | 1000 | Nee | Meter | HULTO B2ca 0,6/1kV gy# 3x6/6 mm2 ms | B2ca | 6 | 3 | https://prysmiandatasheets.blob.core.windows.net/prod/ProductFamily9545_nl-NL.pdf
BPL16+3% | 2020-01-20 | INS08 | HULTO B2ca | 833028NN | 8711401180193 | HULTO B2ca 0,6/1kV gy# 24x2,5/2,5 mm2 | Aflevering variabele lengte | 56547 | EUR | 1000 | Nee | Meter | HULTO B2ca 0,6/1kV gy# 24x2,5/2,5 mm2 | B2ca | 25 | 24 | https://prysmiandatasheets.blob.core.windows.net/prod/ProductFamily9545_nl-NL.pdf
BPL16+3% | 2020-01-20 | INS08 | HULTO B2ca | 833029NN | 8711401180209 | HULTO B2ca 0,6/1kV gy# 37x1,5/1,5 mm2 | Aflevering variabele lengte | 57062 | EUR | 1000 | Ja | Meter | HULTO B2ca 0,6/1kV gy# 37x1,5/1,5 mm2 | B2ca | 15 | 37 | https://prysmiandatasheets.blob.core.windows.net/prod/ProductFamily9545_nl-NL.pdf
BPL16+3% | 2020-01-20 | INS08 | HULTO Cca | 821700H5 | 8711401187666 | HULTO Cca 0,6/1kV gy# 2x4/4 mm2 | 500 M VKH DRAKA | 10609 | EUR | 1000 | Nee | Haspel | HULTO Cca 0,6/1kV gy# 2x4/4 mm2 | Cca | 4 | 2 | https://prysmiandatasheets.blob.core.windows.net/prod/ProductFamily9608_nl-NL.pdf
BPL16+3% | 2020-01-20 | INS08 | HULTO Cca | 821700NN | 8711401179425 | HULTO Cca 0,6/1kV gy# 2x4/4 mm2 | Aflevering variabele lengte | 10609 | EUR | 1000 | Ja | Meter | HULTO Cca 0,6/1kV gy# 2x4/4 mm2 | Cca | 4 | 2 | https://prysmiandatasheets.blob.core.windows.net/prod/ProductFamily9608_nl-NL.pdf
BPL16+3% | 2020-01-20 | INS08 | HULTO Cca | 821702H5 | 8711401187680 | HULTO Cca 0,6/1kV gy# 2x6/6 mm2 ms | 500 M VKH DRAKA | 14317 | EUR | 1000 | Nee | Haspel | HULTO Cca 0,6/1kV gy# 2x6/6 mm2 ms | Cca | 6 | 2 | https://prysmiandatasheets.blob.core.windows.net/prod/ProductFamily9608_nl-NL.pdf
BPL16+3% | 2020-01-20 | INS08 | HULTO Cca | 821702NN | 8711401179432 | HULTO Cca 0,6/1kV gy# 2x6/6 mm2 ms | Aflevering variabele lengte | 14317 | EUR | 1000 | Ja | Meter | HULTO Cca 0,6/1kV gy# 2x6/6 mm2 ms | Cca | 6 | 2 | https://prysmiandatasheets.blob.core.windows.net/prod/ProductFamily9608_nl-NL.pdf
BPL16+3% | 2020-01-20 | INS08 | HULTO Cca | 821717NN | 8711401179449 | HULTO Cca 0,6/1kV gy# 10x1,5/1,5 mm2 | Aflevering variabele lengte | 17922 | EUR | 1000 | Nee | Meter | HULTO Cca 0,6/1kV gy# 10x1,5/1,5 mm2 | Cca | 15 | 10 | https://prysmiandatasheets.blob.core.windows.net/prod/ProductFamily9608_nl-NL.pdf
BPL16+3% | 2020-01-20 | INS08 | HULTO Cca | 821719NN | 8711401179463 | HULTO Cca 0,6/1kV gy# 3x4/4 mm2 | Aflevering variabele lengte | 13287 | EUR | 1000 | Ja | Meter | HULTO Cca 0,6/1kV gy# 3x4/4 mm2 | Cca | 4 | 3 | https://prysmiandatasheets.blob.core.windows.net/prod/ProductFamily9608_nl-NL.pdf
BPL16+3% | 2020-01-20 | INS08 | HULTO Cca | 821720NN | 8711401179470 | HULTO Cca 0,6/1kV gy# 3x6/6 mm2 ms | Aflevering variabele lengte | 18231 | EUR | 1000 | Ja | Meter | HULTO Cca 0,6/1kV gy# 3x6/6 mm2 ms | Cca | 6 | 3 | https://prysmiandatasheets.blob.core.windows.net/prod/ProductFamily9608_nl-NL.pdf
BPL16+3% | 2020-01-20 | INS08 | HULTO Cca | 821723H5 | 8711401187833 | HULTO Cca 0,6/1kV gy# 5x1,5/1,5 mm2 | 500 M VKH DRAKA | 9671.7 | EUR | 1000 | Nee | Haspel | HULTO Cca 0,6/1kV gy# 5x1,5/1,5 mm2 | Cca | 15 | 5 | https://prysmiandatasheets.blob.core.windows.net/prod/ProductFamily9608_nl-NL.pdf
BPL16+3% | 2020-01-20 | INS08 | HULTO Cca | 821723NN | 8711401179500 | HULTO Cca 0,6/1kV gy# 5x1,5/1,5 mm2 | Aflevering variabele lengte | 9671.7 | EUR | 1000 | Nee | Meter | HULTO Cca 0,6/1kV gy# 5x1,5/1,5 mm2 | Cca | 15 | 5 | https://prysmiandatasheets.blob.core.windows.net/prod/ProductFamily9608_nl-NL.pdf
BPL16+3% | 2020-01-20 | INS08 | HULTO Cca | 821724NN | 8711401179517 | HULTO Cca 0,6/1kV gy# 7x1,5/1,5 mm2 | Aflevering variabele lengte | 13184 | EUR | 1000 | Nee | Meter | HULTO Cca 0,6/1kV gy# 7x1,5/1,5 mm2 | Cca | 15 | 7 | https://prysmiandatasheets.blob.core.windows.net/prod/ProductFamily9608_nl-NL.pdf
BPL16+3% | 2020-01-20 | INS08 | HULTO Cca | 821725NN | 8711401179524 | HULTO Cca 0,6/1kV gy# 7x2,5/2,5 mm2 | Aflevering variabele lengte | 18025 | EUR | 1000 | Ja | Meter | HULTO Cca 0,6/1kV gy# 7x2,5/2,5 mm2 | Cca | 25 | 7 | https://prysmiandatasheets.blob.core.windows.net/prod/ProductFamily9608_nl-NL.pdf
BPL16+3% | 2020-01-20 | INS08 | HULTO Cca | 821726NN | 8711401179531 | HULTO Cca 0,6/1kV gy# 8x1,5/1,5 mm2 | Aflevering variabele lengte | 15038 | EUR | 1000 | Nee | Meter | HULTO Cca 0,6/1kV gy# 8x1,5/1,5 mm2 | Cca | 15 | 8 | https://prysmiandatasheets.blob.core.windows.net/prod/ProductFamily9608_nl-NL.pdf
BPL16+3% | 2020-01-20 | INS08 | HULTO Cca | 822004NN | 8711401179548 | HULTO Cca 0,6/1kV gy# 10x2,5/2,5 mm2 | Aflevering variabele lengte | 24720 | EUR | 1000 | Nee | Meter | HULTO Cca 0,6/1kV gy# 10x2,5/2,5 mm2 | Cca | 25 | 10 | https://prysmiandatasheets.blob.core.windows.net/prod/ProductFamily9608_nl-NL.pdf
BPL16+3% | 2020-01-20 | INS08 | HULTO Cca | 822005NN | 8711401179555 | HULTO Cca 0,6/1kV gy# 12x1,5/1,5 mm2 | Aflevering variabele lengte | 19776 | EUR | 1000 | Nee | Meter | HULTO Cca 0,6/1kV gy# 12x1,5/1,5 mm2 | Cca | 15 | 12 | https://prysmiandatasheets.blob.core.windows.net/prod/ProductFamily9608_nl-NL.pdf
BPL16+3% | 2020-01-20 | INS08 | HULTO Cca | 822006NN | 8711401179562 | HULTO Cca 0,6/1kV gy# 12x2,5/2,5 mm2 | Aflevering variabele lengte | 27913 | EUR | 1000 | Nee | Meter | HULTO Cca 0,6/1kV gy# 12x2,5/2,5 mm2 | Cca | 25 | 12 | https://prysmiandatasheets.blob.core.windows.net/prod/ProductFamily9608_nl-NL.pdf
BPL16+3% | 2020-01-20 | INS08 | HULTO Cca | 822007NN | 8711401179579 | HULTO Cca 0,6/1kV gy# 14x1,5/1,5 mm2 | Aflevering variabele lengte | 22454 | EUR | 1000 | Nee | Meter | HULTO Cca 0,6/1kV gy# 14x1,5/1,5 mm2 | Cca | 15 | 14 | https://prysmiandatasheets.blob.core.windows.net/prod/ProductFamily9608_nl-NL.pdf
BPL16+3% | 2020-01-20 | INS08 | HULTO Cca | 822008NN | 8711401179586 | HULTO Cca 0,6/1kV gy# 14x2,5/2,5 mm2 | Aflevering variabele lengte | 32033 | EUR | 1000 | Nee | Meter | HULTO Cca 0,6/1kV gy# 14x2,5/2,5 mm2 | Cca | 25 | 14 | https://prysmiandatasheets.blob.core.windows.net/prod/ProductFamily9608_nl-NL.pdf
BPL16+3% | 2020-01-20 | INS08 | HULTO Cca | 822009NN | 8711401179593 | HULTO Cca 0,6/1kV gy# 16x2,5/2,5 mm2 | Aflevering variabele lengte | 36050 | EUR | 1000 | Ja | Meter | HULTO Cca 0,6/1kV gy# 16x2,5/2,5 mm2 | Cca | 25 | 16 | https://prysmiandatasheets.blob.core.windows.net/prod/ProductFamily9608_nl-NL.pdf
BPL16+3% | 2020-01-20 | INS08 | HULTO Cca | 822010NN | 8711401179609 | HULTO Cca 0,6/1kV gy# 19x1,5/1,5 mm2 | Aflevering variabele lengte | 28531 | EUR | 1000 | Nee | Meter | HULTO Cca 0,6/1kV gy# 19x1,5/1,5 mm2 | Cca | 15 | 19 | https://prysmiandatasheets.blob.core.windows.net/prod/ProductFamily9608_nl-NL.pdf
BPL16+3% | 2020-01-20 | INS08 | HULTO Cca | 822011NN | 8711401179616 | HULTO Cca 0,6/1kV gy# 19x2,5/2,5 mm2 | Aflevering variabele lengte | 41303 | EUR | 1000 | Nee | Meter | HULTO Cca 0,6/1kV gy# 19x2,5/2,5 mm2 | Cca | 25 | 19 | https://prysmiandatasheets.blob.core.windows.net/prod/ProductFamily9608_nl-NL.pdf
BPL16+3% | 2020-01-20 | INS08 | HULTO Cca | 822012NN | 8711401179623 | HULTO Cca 0,6/1kV gy# 24x1,5/1,5 mm2 | Aflevering variabele lengte | 38419 | EUR | 1000 | Nee | Meter | HULTO Cca 0,6/1kV gy# 24x1,5/1,5 mm2 | Cca | 15 | 24 | https://prysmiandatasheets.blob.core.windows.net/prod/ProductFamily9608_nl-NL.pdf
BPL16+3% | 2020-01-20 | INS08 | HULTO Cca | 822013NN | 8711401179630 | HULTO Cca 0,6/1kV gy# 24x2,5/2,5 mm2 | Aflevering variabele lengte | 54590 | EUR | 1000 | Nee | Meter | HULTO Cca 0,6/1kV gy# 24x2,5/2,5 mm2 | Cca | 25 | 24 | https://prysmiandatasheets.blob.core.windows.net/prod/ProductFamily9608_nl-NL.pdf
BPL16+3% | 2020-01-20 | INS08 | HULTO Cca | 822014NN | 8711401179647 | HULTO Cca 0,6/1kV gy# 30x1,5/1,5 mm2 | Aflevering variabele lengte | 44805 | EUR | 1000 | Nee | Meter | HULTO Cca 0,6/1kV gy# 30x1,5/1,5 mm2 | Cca | 15 | 30 | https://prysmiandatasheets.blob.core.windows.net/prod/ProductFamily9608_nl-NL.pdf
BPL16+3% | 2020-01-20 | INS08 | HULTO Cca | 822015NN | 8711401179654 | HULTO Cca 0,6/1kV gy# 30x2,5/2,5 mm2 | Aflevering variabele lengte | 65611 | EUR | 1000 | Nee | Meter | HULTO Cca 0,6/1kV gy# 30x2,5/2,5 mm2 | Cca | 25 | 30 | https://prysmiandatasheets.blob.core.windows.net/prod/ProductFamily9608_nl-NL.pdf
BPL16+3% | 2020-01-20 | INS08 | HULTO Cca | 822016NN | 8711401179661 | HULTO Cca 0,6/1kV gy# 37x1,5/1,5 mm2 | Aflevering variabele lengte | 55002 | EUR | 1000 | Nee | Meter | HULTO Cca 0,6/1kV gy# 37x1,5/1,5 mm2 | Cca | 15 | 37 | https://prysmiandatasheets.blob.core.windows.net/prod/ProductFamily9608_nl-NL.pdf
BPL16+3% | 2020-01-20 | INS08 | HULTO Cca | 822017NN | 8711401179678 | HULTO Cca 0,6/1kV gy# 37x2,5/2,5 mm2 | Aflevering variabele lengte | 80546 | EUR | 1000 | Nee | Meter | HULTO Cca 0,6/1kV gy# 37x2,5/2,5 mm2 | Cca | 25 | 37 | https://prysmiandatasheets.blob.core.windows.net/prod/ProductFamily9608_nl-NL.pdf
BPL16+3% | 2020-01-20 | INS08 | HULTO BM Cca | 823617NN | 8711401188663 | HULTO Cca BM 0,6/1kV rd# 2x1,5/1,5 mm2 | Aflevering variabele lengte | 5932.8 | EUR | 1000 | Nee | Meter | HULTO Cca BM 0,6/1kV rd# 2x1,5/1,5 mm2 | Cca | 15 | 2 | https://prysmiandatasheets.blob.core.windows.net/prod/ProductFamily9555_nl-NL.pdf
BPL16+3% | 2020-01-20 | INS08 | HULTO BM B2ca | 833338NN | 8711401195531 | HULTO B2ca BM 0,6/1kV rd# 2x1,5/1,5 mm2 | Aflevering variabele lengte | 6138.8 | EUR | 1000 | Nee | Meter | HULTO B2ca BM 0,6/1kV rd# 2x1,5/1,5 mm2 | B2ca | 15 | 2 | https://prysmiandatasheets.blob.core.windows.net/prod/ProductFamily9585_nl-NL.pdf
BPL16+3% | 2020-01-20 | INS08 | VULTO Dca | 824667NN | 8711401189554 | VULTO Dca 0,6/1kV rd# 24x2,5/2,5 mm2 | Aflevering variabele lengte | 46762 | EUR | 1000 | Nee | Meter | VULTO Dca 0,6/1kV rd# 24x2,5/2,5 mm2 | Dca | 25 | 24 | https://prysmiandatasheets.blob.core.windows.net/prod/ProductFamily9543_nl-NL.pdf | Dca s3 | 835068NN
BPL16+3% | 2020-01-20 | INS08 | VULTO Dca | 810931H5 | 8711401183071 | VULTO Dca 0,6/1kV gy# 7x2,5/2,5 mm2 | 500 M VKH DRAKA | 14523 | EUR | 1000 | Ja | Haspel | VULTO Dca 0,6/1kV gy# 7x2,5/2,5 mm2 | Dca | 25 | 7 | https://prysmiandatasheets.blob.core.windows.net/prod/ProductFamily9543_nl-NL.pdf | Dca s3 | 835343H5
BPL16+3% | 2020-01-20 | INS08 | VULTO Dca | 810932NN | 8711401183088 | VULTO Dca 0,6/1kV gy# 8x1,5/1,5 mm2 | Aflevering variabele lengte | 11845 | EUR | 1000 | Ja | Meter | VULTO Dca 0,6/1kV gy# 8x1,5/1,5 mm2 | Dca | 15 | 8 | https://prysmiandatasheets.blob.core.windows.net/prod/ProductFamily9543_nl-NL.pdf | Dca s3 | 835085NN
BPL16+3% | 2020-01-20 | INS08 | VULTO Dca | 810933NN | 8711401183095 | VULTO Dca 0,6/1kV gy# 8x2,5/2,5 mm2 | Aflevering variabele lengte | 16892 | EUR | 1000 | Nee | Meter | VULTO Dca 0,6/1kV gy# 8x2,5/2,5 mm2 | Dca | 25 | 8 | https://prysmiandatasheets.blob.core.windows.net/prod/ProductFamily9543_nl-NL.pdf | Dca s3 | 835084NN
BPL16+3% | 2020-01-20 | INS08 | VULTO Dca | 810934NN | 8711401183118 | VULTO Dca 0,6/1kV gy# 10x2,5/2,5 mm2 | Aflevering variabele lengte | 20394 | EUR | 1000 | Ja | Meter | VULTO Dca 0,6/1kV gy# 10x2,5/2,5 mm2 | Dca | 25 | 10 | https://prysmiandatasheets.blob.core.windows.net/prod/ProductFamily9543_nl-NL.pdf | Dca s3 | 835083NN
BPL16+3% | 2020-01-20 | INS08 | VULTO Dca | 810935NN | 8711401183125 | VULTO Dca 0,6/1kV gy# 12x2,5/2,5 mm2 | Aflevering variabele lengte | 23587 | EUR | 1000 | Ja | Meter | VULTO Dca 0,6/1kV gy# 12x2,5/2,5 mm2 | Dca | 25 | 12 | https://prysmiandatasheets.blob.core.windows.net/prod/ProductFamily9543_nl-NL.pdf | Dca s3 | 835082NN
BPL16+3% | 2020-01-20 | INS08 | VULTO Dca | 810936NN | 8711401183132 | VULTO Dca 0,6/1kV gy# 16x2,5/2,5 mm2 | Aflevering variabele lengte | 31106 | EUR | 1000 | Ja | Meter | VULTO Dca 0,6/1kV gy# 16x2,5/2,5 mm2 | Dca | 25 | 16 | https://prysmiandatasheets.blob.core.windows.net/prod/ProductFamily9543_nl-NL.pdf | Dca s3 | 835081NN
BPL16+3% | 2020-01-20 | INS08 | VULTO Dca | 810937NN | 8711401183149 | VULTO Dca 0,6/1kV gy# 19x1,5/1,5 mm2 | Aflevering variabele lengte | 23999 | EUR | 1000 | Ja | Meter | VULTO Dca 0,6/1kV gy# 19x1,5/1,5 mm2 | Dca | 15 | 19 | https://prysmiandatasheets.blob.core.windows.net/prod/ProductFamily9543_nl-NL.pdf | Dca s3 | 835080NN
BPL16+3% | 2020-01-20 | INS08 | VULTO Dca | 810946NN | 8711401183170 | VULTO Dca 0,6/1kV gy# 37x1,5/1,5 mm2 | Aflevering variabele lengte | 47277 | EUR | 1000 | Nee | Meter | VULTO Dca 0,6/1kV gy# 37x1,5/1,5 mm2 | Dca | 15 | 37 | https://prysmiandatasheets.blob.core.windows.net/prod/ProductFamily9543_nl-NL.pdf | Dca s3 | 835079NN
BPL16+3% | 2020-01-20 | INS08 | VULTO Dca | 810947NN | 8711401183187 | VULTO Dca 0,6/1kV gy# 16x1,5/1,5 mm2 | Aflevering variabele lengte | 20394 | EUR | 1000 | Nee | Meter | VULTO Dca 0,6/1kV gy# 16x1,5/1,5 mm2 | Dca | 15 | 16 | https://prysmiandatasheets.blob.core.windows.net/prod/ProductFamily9543_nl-NL.pdf | Dca s3 | 835078NN
BPL16+3% | 2020-01-20 | INS08 | VULTO Dca | 810948NN | 8711401183194 | VULTO Dca 0,6/1kV gy# 24x1,5/1,5 mm2 | Aflevering variabele lengte | 32342 | EUR | 1000 | Nee | Meter | VULTO Dca 0,6/1kV gy# 24x1,5/1,5 mm2 | Dca | 15 | 24 | https://prysmiandatasheets.blob.core.windows.net/prod/ProductFamily9543_nl-NL.pdf | Dca s3 | 835077NN
BPL16+3% | 2020-01-20 | INS08 | VULTO Dca | 810963NN | 8711401183200 | VULTO Dca 0,6/1kV gy# 19x2,5/2,5 mm2 | Aflevering variabele lengte | 35535 | EUR | 1000 | Ja | Meter | VULTO Dca 0,6/1kV gy# 19x2,5/2,5 mm2 | Dca | 25 | 19 | https://prysmiandatasheets.blob.core.windows.net/prod/ProductFamily9543_nl-NL.pdf | Dca s3 | 835076NN
BPL16+3% | 2020-01-20 | INS08 | VULTO Dca | 810964NN | 8711401183217 | VULTO Dca 0,6/1kV gy# 24x2,5/2,5 mm2 | Aflevering variabele lengte | 46762 | EUR | 1000 | Nee | Meter | VULTO Dca 0,6/1kV gy# 24x2,5/2,5 mm2 | Dca | 25 | 24 | https://prysmiandatasheets.blob.core.windows.net/prod/ProductFamily9543_nl-NL.pdf | Dca s3 | 835075NN
BPL16+3% | 2020-01-20 | INS08 | VULTO Dca | 810984H5 | 8711401183248 | VULTO Dca 0,6/1kV gy# 5x1,5/1,5 mm2 | 500 M VKH DRAKA | 7333.6 | EUR | 1000 | Ja | Haspel | VULTO Dca 0,6/1kV gy# 5x1,5/1,5 mm2 | Dca | 15 | 5 | https://prysmiandatasheets.blob.core.windows.net/prod/ProductFamily9543_nl-NL.pdf | Dca s3 | 835342H5
BPL16+3% | 2020-01-20 | INS08 | VULTO Dca | 810995F3 | 8711401183422 | VULTO Dca 0,6/1kV gy# 6x1,5/1,5 mm2 | 100 M folie | 9640.8 | EUR | 1000 | Nee | Ring | VULTO Dca 0,6/1kV gy# 6x1,5/1,5 mm2 | Dca | 15 | 6 | https://prysmiandatasheets.blob.core.windows.net/prod/ProductFamily9543_nl-NL.pdf | Dca s3 | 835341F3
BPL16+3% | 2020-01-20 | INS08 | VULTO Dca | 810995H5 | 8711401183446 | VULTO Dca 0,6/1kV gy# 6x1,5/1,5 mm2 | 500 M VKH DRAKA | 9640.8 | EUR | 1000 | Nee | Haspel | VULTO Dca 0,6/1kV gy# 6x1,5/1,5 mm2 | Dca | 15 | 6 | https://prysmiandatasheets.blob.core.windows.net/prod/ProductFamily9543_nl-NL.pdf | Dca s3 | 835341H5
BPL16+3% | 2020-01-20 | INS08 | VULTO Dca | 810996NN | 8711401183453 | VULTO Dca 0,6/1kV gy# 14x1,5/1,5 mm2 | Aflevering variabele lengte | 18849 | EUR | 1000 | Ja | Meter | VULTO Dca 0,6/1kV gy# 14x1,5/1,5 mm2 | Dca | 15 | 14 | https://prysmiandatasheets.blob.core.windows.net/prod/ProductFamily9543_nl-NL.pdf | Dca s3 | 835074NN
BPL16+3% | 2020-01-20 | INS08 | VULTO Dca | 811051H5 | 8711401183460 | VULTO Dca 0,6/1kV gy# 7x1,5/1,5 mm2 | 500 M VKH DRAKA | 10506 | EUR | 1000 | Ja | Haspel | VULTO Dca 0,6/1kV gy# 7x1,5/1,5 mm2 | Dca | 15 | 7 | https://prysmiandatasheets.blob.core.windows.net/prod/ProductFamily9543_nl-NL.pdf | Dca s3 | 835340H5
BPL16+3% | 2020-01-20 | INS08 | VULTO Dca | 811052NN | 8711401183477 | VULTO Dca 0,6/1kV gy# 10x1,5/1,5 mm2 | Aflevering variabele lengte | 14111 | EUR | 1000 | Ja | Meter | VULTO Dca 0,6/1kV gy# 10x1,5/1,5 mm2 | Dca | 15 | 10 | https://prysmiandatasheets.blob.core.windows.net/prod/ProductFamily9543_nl-NL.pdf | Dca s3 | 835073NN
BPL16+3% | 2020-01-20 | INS08 | VULTO Dca | 811114NN | 8711401183613 | VULTO Dca 0,6/1kV gy# 30x1,5/1,5 mm2 | Aflevering variabele lengte | 38728 | EUR | 1000 | Nee | Meter | VULTO Dca 0,6/1kV gy# 30x1,5/1,5 mm2 | Dca | 15 | 30 | https://prysmiandatasheets.blob.core.windows.net/prod/ProductFamily9543_nl-NL.pdf | Dca s3 | 835072NN
BPL16+3% | 2020-01-20 | INS08 | VULTO Dca | 811157NN | 8711401183699 | VULTO Dca 0,6/1kV gy# 30x2,5/2,5 mm2 | Aflevering variabele lengte | 57371 | EUR | 1000 | Nee | Meter | VULTO Dca 0,6/1kV gy# 30x2,5/2,5 mm2 | Dca | 25 | 30 | https://prysmiandatasheets.blob.core.windows.net/prod/ProductFamily9543_nl-NL.pdf | Dca s3 | 835071NN
BPL16+3% | 2020-01-20 | INS08 | VULTO Dca | 811158NN | 8711401183729 | VULTO Dca 0,6/1kV gy# 37x2,5/2,5 mm2 | Aflevering variabele lengte | 69937 | EUR | 1000 | Nee | Meter | VULTO Dca 0,6/1kV gy# 37x2,5/2,5 mm2 | Dca | 25 | 37 | https://prysmiandatasheets.blob.core.windows.net/prod/ProductFamily9543_nl-NL.pdf | Dca s3 | 835070NN
BPL16+3% | 2020-01-20 | INS08 | VULTO Dca | 825844F3 | 8711401190697 | VULTO Dca 0,6/1kV gy# 3x2,5/2,5 mm2 bu bn bk | 100 M folie | 7034.9 | EUR | 1000 | Ja | Ring | VULTO Dca 0,6/1kV gy# 3x2,5/2,5 mm2 bu bn bk | Dca | 25 | 3 | https://prysmiandatasheets.blob.core.windows.net/prod/ProductFamily9543_nl-NL.pdf | Dca s3 | 835336F3
BPL16+3% | 2020-01-20 | INS08 | VULTO Dca | 825844H5 | 8711401190710 | VULTO Dca 0,6/1kV gy# 3x2,5/2,5 mm2 bu bn bk | 500 M VKH DRAKA | 7034.9 | EUR | 1000 | Ja | Haspel | VULTO Dca 0,6/1kV gy# 3x2,5/2,5 mm2 bu bn bk | Dca | 25 | 3 | https://prysmiandatasheets.blob.core.windows.net/prod/ProductFamily9543_nl-NL.pdf | Dca s3 | 835336H5
BPL16+3% | 2020-01-20 | INS08 | VULTO Dca | 825845H5 | 8711401190727 | VULTO Dca 0,6/1kV gy# 3x6/6 mm2 ms bu bn bk | 500 M VKH DRAKA | 14935 | EUR | 1000 | Ja | Haspel | VULTO Dca 0,6/1kV gy# 3x6/6 mm2 ms bu bn bk | Dca | 6 | 3 | https://prysmiandatasheets.blob.core.windows.net/prod/ProductFamily9543_nl-NL.pdf | Dca s3 | 835335H5
BPL16+3% | 2020-01-20 | INS08 | HULTO Cca | 825900H5 | 8711401190895 | HULTO Cca 0,6/1kV gy# 3x2,5/2,5 mm2 bu bn bk | 500 M VKH DRAKA | 9156.7 | EUR | 1000 | Nee | Haspel | HULTO Cca 0,6/1kV gy# 3x2,5/2,5 mm2 bu bn bk | Cca | 25 | 3 | https://prysmiandatasheets.blob.core.windows.net/prod/ProductFamily9608_nl-NL.pdf
BPL16+3% | 2020-01-20 | INS08 |  | 835085NN | 8711401071590 | VULTO Dca 0,6/1kV gy# 8x1,5/1,5 mm2 | Aflevering variabele lengte | 12051 | EUR | 1000 | Ja | Meter | VULTO Dca 0,6/1kV gy# 8x1,5/1,5 mm2 | Dca | 15 | 8 | https://prysmiandatasheets.blob.core.windows.net/prod/ProductFamily298162_nl-NL.pdf | Dca s2 | 810932NN
BPL16+3% | 2020-01-20 | INS08 |  | 835073NN | 8711401071392 | VULTO Dca 0,6/1kV gy# 10x1,5/1,5 mm2 | Aflevering variabele lengte | 14420 | EUR | 1000 | Ja | Meter | VULTO Dca 0,6/1kV gy# 10x1,5/1,5 mm2 | Dca | 15 | 10 | https://prysmiandatasheets.blob.core.windows.net/prod/ProductFamily298162_nl-NL.pdf | Dca s2 | 811052NN
BPL16+3% | 2020-01-20 | INS08 |  | 835086NN | 8711401071606 | VULTO Dca 0,6/1kV gy# 12x1,5/1,5 mm2 | Aflevering variabele lengte | 16789 | EUR | 1000 | Ja | Meter | VULTO Dca 0,6/1kV gy# 12x1,5/1,5 mm2 | Dca | 15 | 12 | https://prysmiandatasheets.blob.core.windows.net/prod/ProductFamily298162_nl-NL.pdf | Dca s2 | 810761NN
BPL16+3% | 2020-01-20 | INS08 |  | 835074NN | 8711401071408 | VULTO Dca 0,6/1kV gy# 14x1,5/1,5 mm2 | Aflevering variabele lengte | 19261 | EUR | 1000 | Ja | Meter | VULTO Dca 0,6/1kV gy# 14x1,5/1,5 mm2 | Dca | 15 | 14 | https://prysmiandatasheets.blob.core.windows.net/prod/ProductFamily298162_nl-NL.pdf | Dca s2 | 810996NN
BPL16+3% | 2020-01-20 | INS08 |  | 835078NN | 8711401071446 | VULTO Dca 0,6/1kV gy# 16x1,5/1,5 mm2 | Aflevering variabele lengte | 20806 | EUR | 1000 | Nee | Meter | VULTO Dca 0,6/1kV gy# 16x1,5/1,5 mm2 | Dca | 15 | 16 | https://prysmiandatasheets.blob.core.windows.net/prod/ProductFamily298162_nl-NL.pdf | Dca s2 | 810947NN
BPL16+3% | 2020-01-20 | INS08 |  | 835080NN | 8711401071460 | VULTO Dca 0,6/1kV gy# 19x1,5/1,5 mm2 | Aflevering variabele lengte | 24514 | EUR | 1000 | Ja | Meter | VULTO Dca 0,6/1kV gy# 19x1,5/1,5 mm2 | Dca | 15 | 19 | https://prysmiandatasheets.blob.core.windows.net/prod/ProductFamily298162_nl-NL.pdf | Dca s2 | 810937NN
BPL16+3% | 2020-01-20 | INS08 |  | 835077NN | 8711401071439 | VULTO Dca 0,6/1kV gy# 24x1,5/1,5 mm2 | Aflevering variabele lengte | 33063 | EUR | 1000 | Nee | Meter | VULTO Dca 0,6/1kV gy# 24x1,5/1,5 mm2 | Dca | 15 | 24 | https://prysmiandatasheets.blob.core.windows.net/prod/ProductFamily298162_nl-NL.pdf | Dca s2 | 810948NN
BPL16+3% | 2020-01-20 | INS08 |  | 835072NN | 8711401071385 | VULTO Dca 0,6/1kV gy# 30x1,5/1,5 mm2 | Aflevering variabele lengte | 39552 | EUR | 1000 | Nee | Meter | VULTO Dca 0,6/1kV gy# 30x1,5/1,5 mm2 | Dca | 15 | 30 | https://prysmiandatasheets.blob.core.windows.net/prod/ProductFamily298162_nl-NL.pdf | Dca s2 | 811114NN
BPL16+3% | 2020-01-20 | INS08 |  | 835079NN | 8711401071453 | VULTO Dca 0,6/1kV gy# 37x1,5/1,5 mm2 | Aflevering variabele lengte | 48204 | EUR | 1000 | Nee | Meter | VULTO Dca 0,6/1kV gy# 37x1,5/1,5 mm2 | Dca | 15 | 37 | https://prysmiandatasheets.blob.core.windows.net/prod/ProductFamily298162_nl-NL.pdf | Dca s2 | 810946NN
BPL16+3% | 2020-01-20 | INS08 |  | 835084NN | 8711401071583 | VULTO Dca 0,6/1kV gy# 8x2,5/2,5 mm2 | Aflevering variabele lengte | 17201 | EUR | 1000 | Nee | Meter | VULTO Dca 0,6/1kV gy# 8x2,5/2,5 mm2 | Dca | 25 | 8 | https://prysmiandatasheets.blob.core.windows.net/prod/ProductFamily298162_nl-NL.pdf | Dca s2 | 810933NN
BPL16+3% | 2020-01-20 | INS08 |  | 835083NN | 8711401071491 | VULTO Dca 0,6/1kV gy# 10x2,5/2,5 mm2 | Aflevering variabele lengte | 20806 | EUR | 1000 | Ja | Meter | VULTO Dca 0,6/1kV gy# 10x2,5/2,5 mm2 | Dca | 25 | 10 | https://prysmiandatasheets.blob.core.windows.net/prod/ProductFamily298162_nl-NL.pdf | Dca s2 | 810934NN
BPL16+3% | 2020-01-20 | INS08 |  | 835082NN | 8711401071484 | VULTO Dca 0,6/1kV gy# 12x2,5/2,5 mm2 | Aflevering variabele lengte | 23999 | EUR | 1000 | Ja | Meter | VULTO Dca 0,6/1kV gy# 12x2,5/2,5 mm2 | Dca | 25 | 12 | https://prysmiandatasheets.blob.core.windows.net/prod/ProductFamily298162_nl-NL.pdf | Dca s2 | 810935NN
BPL16+3% | 2020-01-20 | INS08 |  | 835087NN | 8711401071613 | VULTO Dca 0,6/1kV gy# 14x2,5/2,5 mm2 | Aflevering variabele lengte | 27501 | EUR | 1000 | Nee | Meter | VULTO Dca 0,6/1kV gy# 14x2,5/2,5 mm2 | Dca | 25 | 14 | https://prysmiandatasheets.blob.core.windows.net/prod/ProductFamily298162_nl-NL.pdf | Dca s2 | 810578NN
BPL16+3% | 2020-01-20 | INS08 |  | 835081NN | 8711401071477 | VULTO Dca 0,6/1kV gy# 16x2,5/2,5 mm2 | Aflevering variabele lengte | 31724 | EUR | 1000 | Ja | Meter | VULTO Dca 0,6/1kV gy# 16x2,5/2,5 mm2 | Dca | 25 | 16 | https://prysmiandatasheets.blob.core.windows.net/prod/ProductFamily298162_nl-NL.pdf | Dca s2 | 810936NN
BPL16+3% | 2020-01-20 | INS08 |  | 835076NN | 8711401071422 | VULTO Dca 0,6/1kV gy# 19x2,5/2,5 mm2 | Aflevering variabele lengte | 36256 | EUR | 1000 | Ja | Meter | VULTO Dca 0,6/1kV gy# 19x2,5/2,5 mm2 | Dca | 25 | 19 | https://prysmiandatasheets.blob.core.windows.net/prod/ProductFamily298162_nl-NL.pdf | Dca s2 | 810963NN
BPL16+3% | 2020-01-20 | INS08 |  | 835068NN | 8711401071347 | VULTO Dca 0,6/1kV rd# 24x2,5/2,5 mm2 | Aflevering variabele lengte | 47689 | EUR | 1000 | Nee | Meter | VULTO Dca 0,6/1kV rd# 24x2,5/2,5 mm2 | Dca | 25 | 24 | https://prysmiandatasheets.blob.core.windows.net/prod/ProductFamily298162_nl-NL.pdf | Dca s2 | 824667NN
BPL16+3% | 2020-01-20 | INS08 |  | 835075NN | 8711401071415 | VULTO Dca 0,6/1kV gy# 24x2,5/2,5 mm2 | Aflevering variabele lengte | 47689 | EUR | 1000 | Nee | Meter | VULTO Dca 0,6/1kV gy# 24x2,5/2,5 mm2 | Dca | 25 | 24 | https://prysmiandatasheets.blob.core.windows.net/prod/ProductFamily298162_nl-NL.pdf | Dca s2 | 810964NN
BPL16+3% | 2020-01-20 | INS08 |  | 835071NN | 8711401071378 | VULTO Dca 0,6/1kV gy# 30x2,5/2,5 mm2 | Aflevering variabele lengte | 58504 | EUR | 1000 | Nee | Meter | VULTO Dca 0,6/1kV gy# 30x2,5/2,5 mm2 | Dca | 25 | 30 | https://prysmiandatasheets.blob.core.windows.net/prod/ProductFamily298162_nl-NL.pdf | Dca s2 | 811157NN
BPL16+3% | 2020-01-20 | INS08 |  | 835070NN | 8711401071361 | VULTO Dca 0,6/1kV gy# 37x2,5/2,5 mm2 | Aflevering variabele lengte | 71379 | EUR | 1000 | Nee | Meter | VULTO Dca 0,6/1kV gy# 37x2,5/2,5 mm2 | Dca | 25 | 37 | https://prysmiandatasheets.blob.core.windows.net/prod/ProductFamily298162_nl-NL.pdf | Dca s2 | 811158NN
BPL16+3% | 2020-01-20 | INS08 |  | 835359NN | 8711401076007 | VULTO Dca 0,6/1kV gy# 2x1,5/1,5 mm2 | Aflevering variabele lengte | 4387.8 | EUR | 1000 | Nee | Meter | VULTO Dca 0,6/1kV gy# 2x1,5/1,5 mm2 | Dca | 15 | 2 | https://prysmiandatasheets.blob.core.windows.net/prod/ProductFamily298162_nl-NL.pdf | Dca s2 | 810472NN
BPL16+3% | 2020-01-20 | INS08 |  | 835359H5 | 8711401075994 | VULTO Dca 0,6/1kV gy# 2x1,5/1,5 mm2 | 500 M VKH DRAKA | 4387.8 | EUR | 1000 | Nee | Haspel | VULTO Dca 0,6/1kV gy# 2x1,5/1,5 mm2 | Dca | 15 | 2 | https://prysmiandatasheets.blob.core.windows.net/prod/ProductFamily298162_nl-NL.pdf | Dca s2 | 810472H5
BPL16+3% | 2020-01-20 | INS08 |  | 835359F3 | 8711401075987 | VULTO Dca 0,6/1kV gy# 2x1,5/1,5 mm2 | 100 M folie | 4387.8 | EUR | 1000 | Nee | Ring | VULTO Dca 0,6/1kV gy# 2x1,5/1,5 mm2 | Dca | 15 | 2 | https://prysmiandatasheets.blob.core.windows.net/prod/ProductFamily298162_nl-NL.pdf | Dca s2 | 810472F3
BPL16+3% | 2020-01-20 | INS08 |  | 835349F3 | 8711401075680 | VULTO Dca 0,6/1kV gy# 3x1,5/1,5 mm2 | 100 M folie | 5376.6 | EUR | 1000 | Nee | Ring | VULTO Dca 0,6/1kV gy# 3x1,5/1,5 mm2 | Dca | 15 | 3 | https://prysmiandatasheets.blob.core.windows.net/prod/ProductFamily298162_nl-NL.pdf | Dca s2 | 810757F3
BPL16+3% | 2020-01-20 | INS08 |  | 835349H5 | 8711401075697 | VULTO Dca 0,6/1kV gy# 3x1,5/1,5 mm2 | 500 M VKH DRAKA | 5376.6 | EUR | 1000 | Nee | Haspel | VULTO Dca 0,6/1kV gy# 3x1,5/1,5 mm2 | Dca | 15 | 3 | https://prysmiandatasheets.blob.core.windows.net/prod/ProductFamily298162_nl-NL.pdf | Dca s2 | 810757H5
BPL16+3% | 2020-01-20 | INS08 |  | 835349NN | 8711401075703 | VULTO Dca 0,6/1kV gy# 3x1,5/1,5 mm2 | Aflevering variabele lengte | 5376.6 | EUR | 1000 | Nee | Meter | VULTO Dca 0,6/1kV gy# 3x1,5/1,5 mm2 | Dca | 15 | 3 | https://prysmiandatasheets.blob.core.windows.net/prod/ProductFamily298162_nl-NL.pdf | Dca s2 | 810757NN
BPL16+3% | 2020-01-20 | INS08 |  | 835334NN | 8711401075338 | VULTO Dca 0,6/1kV gy# 3x1,5/1,5 mm2 bu bn bk | Aflevering variabele lengte | 5376.6 | EUR | 1000 | Nee | Meter | VULTO Dca 0,6/1kV gy# 3x1,5/1,5 mm2 bu bn bk | Dca | 15 | 3 | https://prysmiandatasheets.blob.core.windows.net/prod/ProductFamily298162_nl-NL.pdf | Dca s2 | 825896NN
BPL16+3% | 2020-01-20 | INS08 |  | 835345F3 | 8711401075567 | VULTO Dca 0,6/1kV gy# 4x1,5/1,5 mm2 | 100 M folie | 6334.5 | EUR | 1000 | Nee | Ring | VULTO Dca 0,6/1kV gy# 4x1,5/1,5 mm2 | Dca | 15 | 4 | https://prysmiandatasheets.blob.core.windows.net/prod/ProductFamily298162_nl-NL.pdf | Dca s2 | 810762F3
BPL16+3% | 2020-01-20 | INS08 |  | 835345H5 | 8711401075574 | VULTO Dca 0,6/1kV gy# 4x1,5/1,5 mm2 | 500 M VKH DRAKA | 6334.5 | EUR | 1000 | Nee | Haspel | VULTO Dca 0,6/1kV gy# 4x1,5/1,5 mm2 | Dca | 15 | 4 | https://prysmiandatasheets.blob.core.windows.net/prod/ProductFamily298162_nl-NL.pdf | Dca s2 | 810762H5
BPL16+3% | 2020-01-20 | INS08 |  | 835345NN | 8711401075581 | VULTO Dca 0,6/1kV gy# 4x1,5/1,5 mm2 | Aflevering variabele lengte | 6334.5 | EUR | 1000 | Nee | Meter | VULTO Dca 0,6/1kV gy# 4x1,5/1,5 mm2 | Dca | 15 | 4 | https://prysmiandatasheets.blob.core.windows.net/prod/ProductFamily298162_nl-NL.pdf | Dca s2 | 810762NN
BPL16+3% | 2020-01-20 | INS08 |  | 835342H5 | 8711401075499 | VULTO Dca 0,6/1kV gy# 5x1,5/1,5 mm2 | 500 M VKH DRAKA | 7477.8 | EUR | 1000 | Nee | Haspel | VULTO Dca 0,6/1kV gy# 5x1,5/1,5 mm2 | Dca | 15 | 5 | https://prysmiandatasheets.blob.core.windows.net/prod/ProductFamily298162_nl-NL.pdf | Dca s2 | 810984H5
BPL16+3% | 2020-01-20 | INS08 |  | 835342NN | 8711401075505 | VULTO Dca 0,6/1kV gy# 5x1,5/1,5 mm2 | Aflevering variabele lengte | 7477.8 | EUR | 1000 | Nee | Meter | VULTO Dca 0,6/1kV gy# 5x1,5/1,5 mm2 | Dca | 15 | 5 | https://prysmiandatasheets.blob.core.windows.net/prod/ProductFamily298162_nl-NL.pdf | Dca s2 | 810984NN
BPL16+3% | 2020-01-20 | INS08 |  | 835341NN | 8711401075482 | VULTO Dca 0,6/1kV gy# 6x1,5/1,5 mm2 | Aflevering variabele lengte | 9826.2 | EUR | 1000 | Nee | Meter | VULTO Dca 0,6/1kV gy# 6x1,5/1,5 mm2 | Dca | 15 | 6 | https://prysmiandatasheets.blob.core.windows.net/prod/ProductFamily298162_nl-NL.pdf | Dca s2 | 810995NN
BPL16+3% | 2020-01-20 | INS08 |  | 835341H5 | 8711401075475 | VULTO Dca 0,6/1kV gy# 6x1,5/1,5 mm2 | 500 M VKH DRAKA | 9826.2 | EUR | 1000 | Nee | Haspel | VULTO Dca 0,6/1kV gy# 6x1,5/1,5 mm2 | Dca | 15 | 6 | https://prysmiandatasheets.blob.core.windows.net/prod/ProductFamily298162_nl-NL.pdf | Dca s2 | 810995H5
BPL16+3% | 2020-01-20 | INS08 |  | 835341F3 | 8711401075468 | VULTO Dca 0,6/1kV gy# 6x1,5/1,5 mm2 | 100 M folie | 9826.2 | EUR | 1000 | Nee | Ring | VULTO Dca 0,6/1kV gy# 6x1,5/1,5 mm2 | Dca | 15 | 6 | https://prysmiandatasheets.blob.core.windows.net/prod/ProductFamily298162_nl-NL.pdf | Dca s2 | 810995F3
BPL16+3% | 2020-01-20 | INS08 |  | 835340NN | 8711401075451 | VULTO Dca 0,6/1kV gy# 7x1,5/1,5 mm2 | Aflevering variabele lengte | 10712 | EUR | 1000 | Nee | Meter | VULTO Dca 0,6/1kV gy# 7x1,5/1,5 mm2 | Dca | 15 | 7 | https://prysmiandatasheets.blob.core.windows.net/prod/ProductFamily298162_nl-NL.pdf | Dca s2 | 811051NN
BPL16+3% | 2020-01-20 | INS08 |  | 835340H5 | 8711401075444 | VULTO Dca 0,6/1kV gy# 7x1,5/1,5 mm2 | 500 M VKH DRAKA | 10712 | EUR | 1000 | Nee | Haspel | VULTO Dca 0,6/1kV gy# 7x1,5/1,5 mm2 | Dca | 15 | 7 | https://prysmiandatasheets.blob.core.windows.net/prod/ProductFamily298162_nl-NL.pdf | Dca s2 | 811051H5
BPL16+3% | 2020-01-20 | INS08 |  | 835353F3 | 8711401075789 | VULTO Dca 0,6/1kV gy# 2x2,5/2,5 mm2 | 100 M folie | 5778.3 | EUR | 1000 | Ja | Ring | VULTO Dca 0,6/1kV gy# 2x2,5/2,5 mm2 | Dca | 25 | 2 | https://prysmiandatasheets.blob.core.windows.net/prod/ProductFamily298162_nl-NL.pdf | Dca s2 | 810576F3
BPL16+3% | 2020-01-20 | INS08 |  | 835353H5 | 8711401075796 | VULTO Dca 0,6/1kV gy# 2x2,5/2,5 mm2 | 500 M VKH DRAKA | 5778.3 | EUR | 1000 | Nee | Haspel | VULTO Dca 0,6/1kV gy# 2x2,5/2,5 mm2 | Dca | 25 | 2 | https://prysmiandatasheets.blob.core.windows.net/prod/ProductFamily298162_nl-NL.pdf | Dca s2 | 810576H5
BPL16+3% | 2020-01-20 | INS08 |  | 835353H7 | 8711401075802 | VULTO Dca 0,6/1kV gy# 2x2,5/2,5 mm2 | 2000 M VKH DRAKA | 5778.3 | EUR | 1000 | Ja | Haspel | VULTO Dca 0,6/1kV gy# 2x2,5/2,5 mm2 | Dca | 25 | 2 | https://prysmiandatasheets.blob.core.windows.net/prod/ProductFamily298162_nl-NL.pdf | Dca s2 | 810576H7
BPL16+3% | 2020-01-20 | INS08 |  | 835353NN | 8711401075819 | VULTO Dca 0,6/1kV gy# 2x2,5/2,5 mm2 | Aflevering variabele lengte | 5778.3 | EUR | 1000 | Ja | Meter | VULTO Dca 0,6/1kV gy# 2x2,5/2,5 mm2 | Dca | 25 | 2 | https://prysmiandatasheets.blob.core.windows.net/prod/ProductFamily298162_nl-NL.pdf | Dca s2 | 810576NN
BPL16+3% | 2020-01-20 | INS08 |  | 835358F3 | 8711401075949 | VULTO Dca 0,6/1kV gy# 3x2,5/2,5 mm2 | 100 M folie | 7189.4 | EUR | 1000 | Nee | Ring | VULTO Dca 0,6/1kV gy# 3x2,5/2,5 mm2 | Dca | 25 | 3 | https://prysmiandatasheets.blob.core.windows.net/prod/ProductFamily298162_nl-NL.pdf | Dca s2 | 810473F3
BPL16+3% | 2020-01-20 | INS08 |  | 835358H5 | 8711401075956 | VULTO Dca 0,6/1kV gy# 3x2,5/2,5 mm2 | 500 M VKH DRAKA | 7189.4 | EUR | 1000 | Nee | Haspel | VULTO Dca 0,6/1kV gy# 3x2,5/2,5 mm2 | Dca | 25 | 3 | https://prysmiandatasheets.blob.core.windows.net/prod/ProductFamily298162_nl-NL.pdf | Dca s2 | 810473H5
BPL16+3% | 2020-01-20 | INS08 |  | 835358H7 | 8711401075963 | VULTO Dca 0,6/1kV gy# 3x2,5/2,5 mm2 | 2000 M VKH DRAKA | 7189.4 | EUR | 1000 | Nee | Haspel | VULTO Dca 0,6/1kV gy# 3x2,5/2,5 mm2 | Dca | 25 | 3 | https://prysmiandatasheets.blob.core.windows.net/prod/ProductFamily298162_nl-NL.pdf | Dca s2 | 810473H7
BPL16+3% | 2020-01-20 | INS08 |  | 835358NN | 8711401075970 | VULTO Dca 0,6/1kV gy# 3x2,5/2,5 mm2 | Aflevering variabele lengte | 7189.4 | EUR | 1000 | Nee | Meter | VULTO Dca 0,6/1kV gy# 3x2,5/2,5 mm2 | Dca | 25 | 3 | https://prysmiandatasheets.blob.core.windows.net/prod/ProductFamily298162_nl-NL.pdf | Dca s2 | 810473NN
BPL16+3% | 2020-01-20 | INS08 |  | 835347F2 | 8711401075611 | VULTO Dca 0,6/1kV gy# 5x2,5/2,5 mm2 | 50 M folie | 10403 | EUR | 1000 | Nee | Ring | VULTO Dca 0,6/1kV gy# 5x2,5/2,5 mm2 | Dca | 25 | 5 | https://prysmiandatasheets.blob.core.windows.net/prod/ProductFamily298162_nl-NL.pdf | Dca s2 | 810759F2
BPL16+3% | 2020-01-20 | INS08 |  | 835347H5 | 8711401075628 | VULTO Dca 0,6/1kV gy# 5x2,5/2,5 mm2 | 500 M VKH DRAKA | 10403 | EUR | 1000 | Nee | Haspel | VULTO Dca 0,6/1kV gy# 5x2,5/2,5 mm2 | Dca | 25 | 5 | https://prysmiandatasheets.blob.core.windows.net/prod/ProductFamily298162_nl-NL.pdf | Dca s2 | 810759H5
BPL16+3% | 2020-01-20 | INS08 |  | 835347NN | 8711401075635 | VULTO Dca 0,6/1kV gy# 5x2,5/2,5 mm2 | Aflevering variabele lengte | 10403 | EUR | 1000 | Nee | Meter | VULTO Dca 0,6/1kV gy# 5x2,5/2,5 mm2 | Dca | 25 | 5 | https://prysmiandatasheets.blob.core.windows.net/prod/ProductFamily298162_nl-NL.pdf | Dca s2 | 810759NN
BPL16+3% | 2020-01-20 | INS08 |  | 835336H5 | 8711401075383 | VULTO Dca 0,6/1kV gy# 3x2,5/2,5 mm2 bu bn bk | 500 M VKH DRAKA | 7179.1 | EUR | 1000 | Nee | Haspel | VULTO Dca 0,6/1kV gy# 3x2,5/2,5 mm2 bu bn bk | Dca | 25 | 3 | https://prysmiandatasheets.blob.core.windows.net/prod/ProductFamily298162_nl-NL.pdf | Dca s2 | 825844H5
BPL16+3% | 2020-01-20 | INS08 |  | 835336NN | 8711401075390 | VULTO Dca 0,6/1kV gy# 3x2,5/2,5 mm2 bu bn bk | Aflevering variabele lengte | 7179.1 | EUR | 1000 | Nee | Meter | VULTO Dca 0,6/1kV gy# 3x2,5/2,5 mm2 bu bn bk | Dca | 25 | 3 | https://prysmiandatasheets.blob.core.windows.net/prod/ProductFamily298162_nl-NL.pdf | Dca s2 | 825844NN
BPL16+3% | 2020-01-20 | INS08 |  | 835336F3 | 8711401075376 | VULTO Dca 0,6/1kV gy# 3x2,5/2,5 mm2 bu bn bk | 100 M folie | 7179.1 | EUR | 1000 | Nee | Ring | VULTO Dca 0,6/1kV gy# 3x2,5/2,5 mm2 bu bn bk | Dca | 25 | 3 | https://prysmiandatasheets.blob.core.windows.net/prod/ProductFamily298162_nl-NL.pdf | Dca s2 | 825844F3
BPL16+3% | 2020-01-20 | INS08 |  | 835355F2 | 8711401075840 | VULTO Dca 0,6/1kV gy# 4x2,5/2,5 mm2 | 50 M folie | 8734.4 | EUR | 1000 | Nee | Ring | VULTO Dca 0,6/1kV gy# 4x2,5/2,5 mm2 | Dca | 25 | 4 | https://prysmiandatasheets.blob.core.windows.net/prod/ProductFamily298162_nl-NL.pdf | Dca s2 | 810476F2
BPL16+3% | 2020-01-20 | INS08 |  | 835355F3 | 8711401075857 | VULTO Dca 0,6/1kV gy# 4x2,5/2,5 mm2 | 100 M folie | 8734.4 | EUR | 1000 | Ja | Ring | VULTO Dca 0,6/1kV gy# 4x2,5/2,5 mm2 | Dca | 25 | 4 | https://prysmiandatasheets.blob.core.windows.net/prod/ProductFamily298162_nl-NL.pdf | Dca s2 | 810476F3
BPL16+3% | 2020-01-20 | INS08 |  | 835355H5 | 8711401075864 | VULTO Dca 0,6/1kV gy# 4x2,5/2,5 mm2 | 500 M VKH DRAKA | 8734.4 | EUR | 1000 | Ja | Haspel | VULTO Dca 0,6/1kV gy# 4x2,5/2,5 mm2 | Dca | 25 | 4 | https://prysmiandatasheets.blob.core.windows.net/prod/ProductFamily298162_nl-NL.pdf | Dca s2 | 810476H5
BPL16+3% | 2020-01-20 | INS08 |  | 835355H7 | 8711401075871 | VULTO Dca 0,6/1kV gy# 4x2,5/2,5 mm2 | 2000 M VKH DRAKA | 8734.4 | EUR | 1000 | Ja | Haspel | VULTO Dca 0,6/1kV gy# 4x2,5/2,5 mm2 | Dca | 25 | 4 | https://prysmiandatasheets.blob.core.windows.net/prod/ProductFamily298162_nl-NL.pdf | Dca s2 | 810476H7
BPL16+3% | 2020-01-20 | INS08 |  | 835355NN | 8711401075888 | VULTO Dca 0,6/1kV gy# 4x2,5/2,5 mm2 | Aflevering variabele lengte | 8734.4 | EUR | 1000 | Nee | Meter | VULTO Dca 0,6/1kV gy# 4x2,5/2,5 mm2 | Dca | 25 | 4 | https://prysmiandatasheets.blob.core.windows.net/prod/ProductFamily298162_nl-NL.pdf | Dca s2 | 810476NN
BPL16+3% | 2020-01-20 | INS08 |  | 835352NN | 8711401075772 | VULTO Dca 0,6/1kV gy# 6x2,5/2,5 mm2 | Aflevering variabele lengte | 13699 | EUR | 1000 | Nee | Meter | VULTO Dca 0,6/1kV gy# 6x2,5/2,5 mm2 | Dca | 25 | 6 | https://prysmiandatasheets.blob.core.windows.net/prod/ProductFamily298162_nl-NL.pdf | Dca s2 | 810577NN
BPL16+3% | 2020-01-20 | INS08 |  | 835352H5 | 8711401075765 | VULTO Dca 0,6/1kV gy# 6x2,5/2,5 mm2 | 500 M VKH DRAKA | 13699 | EUR | 1000 | Nee | Haspel | VULTO Dca 0,6/1kV gy# 6x2,5/2,5 mm2 | Dca | 25 | 6 | https://prysmiandatasheets.blob.core.windows.net/prod/ProductFamily298162_nl-NL.pdf | Dca s2 | 810577H5
BPL16+3% | 2020-01-20 | INS08 |  | 835343NN | 8711401075536 | VULTO Dca 0,6/1kV gy# 7x2,5/2,5 mm2 | Aflevering variabele lengte | 14832 | EUR | 1000 | Nee | Meter | VULTO Dca 0,6/1kV gy# 7x2,5/2,5 mm2 | Dca | 25 | 7 | https://prysmiandatasheets.blob.core.windows.net/prod/ProductFamily298162_nl-NL.pdf | Dca s2 | 810931NN
BPL16+3% | 2020-01-20 | INS08 |  | 835343H5 | 8711401075529 | VULTO Dca 0,6/1kV gy# 7x2,5/2,5 mm2 | 500 M VKH DRAKA | 14832 | EUR | 1000 | Nee | Haspel | VULTO Dca 0,6/1kV gy# 7x2,5/2,5 mm2 | Dca | 25 | 7 | https://prysmiandatasheets.blob.core.windows.net/prod/ProductFamily298162_nl-NL.pdf | Dca s2 | 810931H5
BPL16+3% | 2020-01-20 | INS08 |  | 835350NN | 8711401075734 | VULTO Dca 0,6/1kV gy# 2x4/4 mm2 | Aflevering variabele lengte | 8456.3 | EUR | 1000 | Nee | Meter | VULTO Dca 0,6/1kV gy# 2x4/4 mm2 | Dca | 4 | 2 | https://prysmiandatasheets.blob.core.windows.net/prod/ProductFamily298162_nl-NL.pdf | Dca s2 | 810756NN
BPL16+3% | 2020-01-20 | INS08 |  | 835350H6 | 8711401075727 | VULTO Dca 0,6/1kV gy# 2x4/4 mm2 | 1000 M VKH DRAKA | 8456.3 | EUR | 1000 | Nee | Haspel | VULTO Dca 0,6/1kV gy# 2x4/4 mm2 | Dca | 4 | 2 | https://prysmiandatasheets.blob.core.windows.net/prod/ProductFamily298162_nl-NL.pdf | Dca s2 | 810756H6
BPL16+3% | 2020-01-20 | INS08 |  | 835350H5 | 8711401075710 | VULTO Dca 0,6/1kV gy# 2x4/4 mm2 | 500 M VKH DRAKA | 8456.3 | EUR | 1000 | Nee | Haspel | VULTO Dca 0,6/1kV gy# 2x4/4 mm2 | Dca | 4 | 2 | https://prysmiandatasheets.blob.core.windows.net/prod/ProductFamily298162_nl-NL.pdf | Dca s2 | 810756H5
BPL16+3% | 2020-01-20 | INS08 |  | 835357NN | 8711401075932 | VULTO Dca 0,6/1kV gy# 3x4/4 mm2 | Aflevering variabele lengte | 10712 | EUR | 1000 | Nee | Meter | VULTO Dca 0,6/1kV gy# 3x4/4 mm2 | Dca | 4 | 3 | https://prysmiandatasheets.blob.core.windows.net/prod/ProductFamily298162_nl-NL.pdf | Dca s2 | 810474NN
BPL16+3% | 2020-01-20 | INS08 |  | 835357H5 | 8711401075925 | VULTO Dca 0,6/1kV gy# 3x4/4 mm2 | 500 M VKH DRAKA | 10712 | EUR | 1000 | Nee | Haspel | VULTO Dca 0,6/1kV gy# 3x4/4 mm2 | Dca | 4 | 3 | https://prysmiandatasheets.blob.core.windows.net/prod/ProductFamily298162_nl-NL.pdf | Dca s2 | 810474H5
BPL16+3% | 2020-01-20 | INS08 |  | 835357F2 | 8711401075918 | VULTO Dca 0,6/1kV gy# 3x4/4 mm2 | 50 M folie | 10712 | EUR | 1000 | Nee | Ring | VULTO Dca 0,6/1kV gy# 3x4/4 mm2 | Dca | 4 | 3 | https://prysmiandatasheets.blob.core.windows.net/prod/ProductFamily298162_nl-NL.pdf | Dca s2 | 810474F2
BPL16+3% | 2020-01-20 | INS08 |  | 835348NN | 8711401075673 | VULTO Dca 0,6/1kV gy# 4x4/4 mm2 | Aflevering variabele lengte | 13081 | EUR | 1000 | Ja | Meter | VULTO Dca 0,6/1kV gy# 4x4/4 mm2 | Dca | 4 | 4 | https://prysmiandatasheets.blob.core.windows.net/prod/ProductFamily298162_nl-NL.pdf | Dca s2 | 810758NN
BPL16+3% | 2020-01-20 | INS08 |  | 835348H5 | 8711401075659 | VULTO Dca 0,6/1kV gy# 4x4/4 mm2 | 500 M VKH DRAKA | 13081 | EUR | 1000 | Nee | Haspel | VULTO Dca 0,6/1kV gy# 4x4/4 mm2 | Dca | 4 | 4 | https://prysmiandatasheets.blob.core.windows.net/prod/ProductFamily298162_nl-NL.pdf | Dca s2 | 810758H5
BPL16+3% | 2020-01-20 | INS08 |  | 835348H7 | 8711401075666 | VULTO Dca 0,6/1kV gy# 4x4/4 mm2 | 2000 M VKH DRAKA | 13081 | EUR | 1000 | Ja | Haspel | VULTO Dca 0,6/1kV gy# 4x4/4 mm2 | Dca | 4 | 4 | https://prysmiandatasheets.blob.core.windows.net/prod/ProductFamily298162_nl-NL.pdf | Dca s2 | 810758H7
BPL16+3% | 2020-01-20 | INS08 |  | 835348F2 | 8711401075642 | VULTO Dca 0,6/1kV gy# 4x4/4 mm2 | 50 M folie | 13081 | EUR | 1000 | Nee | Ring | VULTO Dca 0,6/1kV gy# 4x4/4 mm2 | Dca | 4 | 4 | https://prysmiandatasheets.blob.core.windows.net/prod/ProductFamily298162_nl-NL.pdf | Dca s2 | 810758F2
BPL16+3% | 2020-01-20 | INS08 |  | 835344NN | 8711401075550 | VULTO Dca 0,6/1kV gy# 5x4/4 mm2 | Aflevering variabele lengte | 15450 | EUR | 1000 | Nee | Meter | VULTO Dca 0,6/1kV gy# 5x4/4 mm2 | Dca | 4 | 5 | https://prysmiandatasheets.blob.core.windows.net/prod/ProductFamily298162_nl-NL.pdf | Dca s2 | 810763NN
BPL16+3% | 2020-01-20 | INS08 |  | 835344H5 | 8711401075543 | VULTO Dca 0,6/1kV gy# 5x4/4 mm2 | 500 M VKH DRAKA | 15450 | EUR | 1000 | Nee | Haspel | VULTO Dca 0,6/1kV gy# 5x4/4 mm2 | Dca | 4 | 5 | https://prysmiandatasheets.blob.core.windows.net/prod/ProductFamily298162_nl-NL.pdf | Dca s2 | 810763H5
BPL16+3% | 2020-01-20 | INS08 |  | 835351H5 | 8711401075741 | VULTO Dca 0,6/1kV gy# 2x6/6 mm2 ms | 500 M VKH DRAKA | 11845 | EUR | 1000 | Nee | Haspel | VULTO Dca 0,6/1kV gy# 2x6/6 mm2 ms | Dca | 6 | 2 | https://prysmiandatasheets.blob.core.windows.net/prod/ProductFamily298162_nl-NL.pdf | Dca s2 | 810740H5
BPL16+3% | 2020-01-20 | INS08 |  | 835356NN | 8711401075901 | VULTO Dca 0,6/1kV gy# 3x6/6 mm2 ms | Aflevering variabele lengte | 15244 | EUR | 1000 | Nee | Meter | VULTO Dca 0,6/1kV gy# 3x6/6 mm2 ms | Dca | 6 | 3 | https://prysmiandatasheets.blob.core.windows.net/prod/ProductFamily298162_nl-NL.pdf | Dca s2 | 810475NN
BPL16+3% | 2020-01-20 | INS08 |  | 835356H5 | 8711401075895 | VULTO Dca 0,6/1kV gy# 3x6/6 mm2 ms | 500 M VKH DRAKA | 15244 | EUR | 1000 | Nee | Haspel | VULTO Dca 0,6/1kV gy# 3x6/6 mm2 ms | Dca | 6 | 3 | https://prysmiandatasheets.blob.core.windows.net/prod/ProductFamily298162_nl-NL.pdf | Dca s2 | 810475H5
BPL16+3% | 2020-01-20 | INS08 |  | 835335NN | 8711401075369 | VULTO Dca 0,6/1kV gy# 3x6/6 mm2 ms bu bn bk | Aflevering variabele lengte | 15244 | EUR | 1000 | Nee | Meter | VULTO Dca 0,6/1kV gy# 3x6/6 mm2 ms bu bn bk | Dca | 6 | 3 | https://prysmiandatasheets.blob.core.windows.net/prod/ProductFamily298162_nl-NL.pdf | Dca s2 | 825845NN
BPL16+3% | 2020-01-20 | INS08 |  | 835335H5 | 8711401075352 | VULTO Dca 0,6/1kV gy# 3x6/6 mm2 ms bu bn bk | 500 M VKH DRAKA | 15244 | EUR | 1000 | Nee | Haspel | VULTO Dca 0,6/1kV gy# 3x6/6 mm2 ms bu bn bk | Dca | 6 | 3 | https://prysmiandatasheets.blob.core.windows.net/prod/ProductFamily298162_nl-NL.pdf | Dca s2 | 825845H5
BPL16+3% | 2020-01-20 | INS08 |  | 835354NN | 8711401075833 | VULTO Dca 0,6/1kV gy# 4x6/6 mm2 ms | Aflevering variabele lengte | 18540 | EUR | 1000 | Ja | Meter | VULTO Dca 0,6/1kV gy# 4x6/6 mm2 ms | Dca | 6 | 4 | https://prysmiandatasheets.blob.core.windows.net/prod/ProductFamily298162_nl-NL.pdf | Dca s2 | 810477NN
BPL16+3% | 2020-01-20 | INS08 |  | 835354H5 | 8711401075826 | VULTO Dca 0,6/1kV gy# 4x6/6 mm2 ms | 500 M VKH DRAKA | 18540 | EUR | 1000 | Ja | Haspel | VULTO Dca 0,6/1kV gy# 4x6/6 mm2 ms | Dca | 6 | 4 | https://prysmiandatasheets.blob.core.windows.net/prod/ProductFamily298162_nl-NL.pdf | Dca s2 | 810477H5
BPL16+3% | 2020-01-20 | INS08 |  | 835346NN | 8711401075604 | VULTO Dca 0,6/1kV gy# 5x6/6 mm2 ms | Aflevering variabele lengte | 21630 | EUR | 1000 | Nee | Meter | VULTO Dca 0,6/1kV gy# 5x6/6 mm2 ms | Dca | 6 | 5 | https://prysmiandatasheets.blob.core.windows.net/prod/ProductFamily298162_nl-NL.pdf | Dca s2 | 810760NN
BPL16+3% | 2020-01-20 | INS08 |  | 835346H5 | 8711401075598 | VULTO Dca 0,6/1kV gy# 5x6/6 mm2 ms | 500 M VKH DRAKA | 21630 | EUR | 1000 | Nee | Haspel | VULTO Dca 0,6/1kV gy# 5x6/6 mm2 ms | Dca | 6 | 5 | https://prysmiandatasheets.blob.core.windows.net/prod/ProductFamily298162_nl-NL.pdf | Dca s2 | 810760H5
BPL16+3% | 2020-01-20 | INS08 |  | 835351NN | 8711401075758 | VULTO Dca 0,6/1kV gy# 2x6/6 mm2 ms | Aflevering variabele lengte | 11845 | EUR | 1000 | Nee | Meter | VULTO Dca 0,6/1kV gy# 2x6/6 mm2 ms | Dca | 6 | 2 | https://prysmiandatasheets.blob.core.windows.net/prod/ProductFamily298162_nl-NL.pdf | Dca s2 | 810740NN
BPL16+3% | 2020-01-20 | INS09 | VULTA Dca | 810565NN | 8711401177988 | VULTA Dca 0,6/1kV gy# 3x10/10 mm2 s | Aflevering variabele lengte | 25956 | EUR | 1000 | Ja | Meter | VULTA Dca 0,6/1kV gy# 3x10/10 mm2 s | Dca | 10 | 3 | https://prysmiandatasheets.blob.core.windows.net/prod/ProductFamily9614_nl-NL.pdf | Dca s3 | 835148NN
BPL16+3% | 2020-01-20 | INS09 | VULTA Dca | 825846NN | 8711401178282 | VULTA Dca 0,6/1kV gy# 3x10/10 mm2 s bu bn bk | Aflevering variabele lengte | 25956 | EUR | 1000 | Ja | Meter | VULTA Dca 0,6/1kV gy# 3x10/10 mm2 s bu bn bk | Dca | 10 | 3 | https://prysmiandatasheets.blob.core.windows.net/prod/ProductFamily9614_nl-NL.pdf | Dca s3 | 835115NN
BPL16+3% | 2020-01-20 | INS09 | VULTA Dca | 810741NN | 8711401178008 | VULTA Dca 0,6/1kV gy# 4x10/10 mm2 s | Aflevering variabele lengte | 31930 | EUR | 1000 | Nee | Meter | VULTA Dca 0,6/1kV gy# 4x10/10 mm2 s | Dca | 10 | 4 | https://prysmiandatasheets.blob.core.windows.net/prod/ProductFamily9614_nl-NL.pdf | Dca s3 | 835146NN
BPL16+3% | 2020-01-20 | INS09 | VULTA Dca | 810453NN | 8711401177964 | VULTA Dca 0,6/1kV gy# 4x16/16 mm2 | Aflevering variabele lengte | 48513 | EUR | 1000 | Nee | Meter | VULTA Dca 0,6/1kV gy# 4x16/16 mm2 | Dca | 16 | 4 | https://prysmiandatasheets.blob.core.windows.net/prod/ProductFamily9614_nl-NL.pdf | Dca s3 | 835150NN
BPL16+3% | 2020-01-20 | INS09 | VULTA Dca | 811917NN | 8711401178244 | VULTA Dca 0,6/1kV gy# 2x50/25 mm2 | Aflevering variabele lengte | 73542 | EUR | 1000 | Nee | Meter | VULTA Dca 0,6/1kV gy# 2x50/25 mm2 | Dca | 50 | 2 | https://prysmiandatasheets.blob.core.windows.net/prod/ProductFamily9614_nl-NL.pdf | Dca s3 | 835121NN
BPL16+3% | 2020-01-20 | INS09 | VULTAFLEX Dca | 826921NN | 8711401178619 | VULTAFLEX Dca 0,6/1kV gy# 3x35/16 mm2 | Aflevering variabele lengte | 77559 | EUR | 1000 | Nee | Meter | VULTAFLEX Dca 0,6/1kV gy# 3x35/16 mm2 | Dca | 35 | 3 | https://prysmiandatasheets.blob.core.windows.net/prod/ProductFamily9550_nl-NL.pdf | Dca s3 | 835161NN
BPL16+3% | 2020-01-20 | INS09 | VULTAFLEX Dca | 826922NN | 8711401178626 | VULTAFLEX Dca 0,6/1kV gy# 4x35/16 mm2 | Aflevering variabele lengte | 97232 | EUR | 1000 | Nee | Meter | VULTAFLEX Dca 0,6/1kV gy# 4x35/16 mm2 | Dca | 35 | 4 | https://prysmiandatasheets.blob.core.windows.net/prod/ProductFamily9550_nl-NL.pdf | Dca s3 | 835160NN
BPL16+3% | 2020-01-20 | INS09 | VULTAFLEX Dca | 826923NN | 8711401178633 | VULTAFLEX Dca 0,6/1kV gy# 3x50/25 mm2 | Aflevering variabele lengte | 102691 | EUR | 1000 | Nee | Meter | VULTAFLEX Dca 0,6/1kV gy# 3x50/25 mm2 | Dca | 50 | 3 | https://prysmiandatasheets.blob.core.windows.net/prod/ProductFamily9550_nl-NL.pdf | Dca s3 | 835159NN
BPL16+3% | 2020-01-20 | INS09 | VULTAFLEX Dca | 826924NN | 8711401178640 | VULTAFLEX Dca 0,6/1kV gy# 4x50/25 mm2 | Aflevering variabele lengte | 127720 | EUR | 1000 | Nee | Meter | VULTAFLEX Dca 0,6/1kV gy# 4x50/25 mm2 | Dca | 50 | 4 | https://prysmiandatasheets.blob.core.windows.net/prod/ProductFamily9550_nl-NL.pdf | Dca s3 | 835158NN
BPL16+3% | 2020-01-20 | INS09 | VULTAFLEX Dca | 826925NN | 8711401178657 | VULTAFLEX Dca 0,6/1kV gy# 3x70/35 mm2 | Aflevering variabele lengte | 143170 | EUR | 1000 | Nee | Meter | VULTAFLEX Dca 0,6/1kV gy# 3x70/35 mm2 | Dca | 70 | 3 | https://prysmiandatasheets.blob.core.windows.net/prod/ProductFamily9550_nl-NL.pdf | Dca s3 | 835157NN
BPL16+3% | 2020-01-20 | INS09 | VULTAFLEX Dca | 826926NN | 8711401178664 | VULTAFLEX Dca 0,6/1kV gy# 4x70/35 mm2 | Aflevering variabele lengte | 184370 | EUR | 1000 | Ja | Meter | VULTAFLEX Dca 0,6/1kV gy# 4x70/35 mm2 | Dca | 70 | 4 | https://prysmiandatasheets.blob.core.windows.net/prod/ProductFamily9550_nl-NL.pdf | Dca s3 | 835156NN
BPL16+3% | 2020-01-20 | INS09 | VULTAFLEX Dca | 826927NN | 8711401178671 | VULTAFLEX Dca 0,6/1kV gy# 3x95/50 mm2 | Aflevering variabele lengte | 192610 | EUR | 1000 | Nee | Meter | VULTAFLEX Dca 0,6/1kV gy# 3x95/50 mm2 | Dca | 95 | 3 | https://prysmiandatasheets.blob.core.windows.net/prod/ProductFamily9550_nl-NL.pdf | Dca s3 | 835155NN
BPL16+3% | 2020-01-20 | INS09 | VULTAFLEX Dca | 826804NN | 8711401178602 | VULTAFLEX Dca 0,6/1kV gy# 4x95/50 mm2 | Aflevering variabele lengte | 246170 | EUR | 1000 | Ja | Meter | VULTAFLEX Dca 0,6/1kV gy# 4x95/50 mm2 | Dca | 95 | 4 | https://prysmiandatasheets.blob.core.windows.net/prod/ProductFamily9550_nl-NL.pdf | Dca s3 | 835162NN
BPL16+3% | 2020-01-20 | INS09 | VULTAFLEX Dca | 826730NN | 8711401178565 | VULTAFLEX Dca 0,6/1kV gy# 4x120/60 mm2 | Aflevering variabele lengte | 309000 | EUR | 1000 | Ja | Meter | VULTAFLEX Dca 0,6/1kV gy# 4x120/60 mm2 | Dca | 120 | 4 | https://prysmiandatasheets.blob.core.windows.net/prod/ProductFamily9550_nl-NL.pdf | Dca s3 | 835166NN
BPL16+3% | 2020-01-20 | INS09 | VULTAFLEX Dca | 826928NN | 8711401178688 | VULTAFLEX Dca 0,6/1kV gy# 4x150/75 mm2 | Aflevering variabele lengte | 380070 | EUR | 1000 | Ja | Meter | VULTAFLEX Dca 0,6/1kV gy# 4x150/75 mm2 | Dca | 150 | 4 | https://prysmiandatasheets.blob.core.windows.net/prod/ProductFamily9550_nl-NL.pdf | Dca s3 | 835154NN
BPL16+3% | 2020-01-20 | INS09 | VULTAFLEX Dca | 826803NN | 8711401178596 | VULTAFLEX Dca 0,6/1kV gy# 4x185/95 mm2 | Aflevering variabele lengte | 467620 | EUR | 1000 | Nee | Meter | VULTAFLEX Dca 0,6/1kV gy# 4x185/95 mm2 | Dca | 185 | 4 | https://prysmiandatasheets.blob.core.windows.net/prod/ProductFamily9550_nl-NL.pdf | Dca s3 | 835163NN
BPL16+3% | 2020-01-20 | INS09 | VULTAFLEX Dca | 826930NN | 8711401178701 | VULTAFLEX Dca 0,6/1kV gy# 4x240/120 mm2 | Aflevering variabele lengte | 609760 | EUR | 1000 | Nee | Meter | VULTAFLEX Dca 0,6/1kV gy# 4x240/120 mm2 | Dca | 240 | 4 | https://prysmiandatasheets.blob.core.windows.net/prod/ProductFamily9550_nl-NL.pdf | Dca s3 | 835152NN
BPL16+3% | 2020-01-20 | INS09 | VULTA Dca | 817448NN | 8711401185358 | VULTA Dca 0,6/1kV gy# 4x300/150 mm2 sv | Aflevering variabele lengte | 737480 | EUR | 1000 | Nee | Meter | VULTA Dca 0,6/1kV gy# 4x300/150 mm2 sv | Dca | 300 | 4 | https://prysmiandatasheets.blob.core.windows.net/prod/ProductFamily9614_nl-NL.pdf | Dca s3 | 835118NN
BPL16+3% | 2020-01-20 | INS09 | HULTA Cca | 818938NN | 8711401185754 | HULTA Cca 0,6/1kV gy# 4x16/16 mm2 | Aflevering variabele lengte | 49955 | EUR | 1000 | Ja | Meter | HULTA Cca 0,6/1kV gy# 4x16/16 mm2 | Cca | 16 | 4 | https://prysmiandatasheets.blob.core.windows.net/prod/ProductFamily9537_nl-NL.pdf
BPL16+3% | 2020-01-20 | INS09 | HULTA Cca | 818940NN | 8711401185761 | HULTA Cca 0,6/1kV gy# 4x50/25 mm2 sv | Aflevering variabele lengte | 124630 | EUR | 1000 | Ja | Meter | HULTA Cca 0,6/1kV gy# 4x50/25 mm2 sv | Cca | 50 | 4 | https://prysmiandatasheets.blob.core.windows.net/prod/ProductFamily9537_nl-NL.pdf
BPL16+3% | 2020-01-20 | INS09 | HULTA Cca | 818941NN | 8711401185778 | HULTA Cca 0,6/1kV gy# 4x70/35 mm2 sv | Aflevering variabele lengte | 178190 | EUR | 1000 | Ja | Meter | HULTA Cca 0,6/1kV gy# 4x70/35 mm2 sv | Cca | 70 | 4 | https://prysmiandatasheets.blob.core.windows.net/prod/ProductFamily9537_nl-NL.pdf
BPL16+3% | 2020-01-20 | INS09 | HULTAFLEX Cca | 828968NN | 8711401192844 | HULTAFLEX Cca 0,6/1kV gy# 4x95/50 mm2 | Aflevering variabele lengte | 259560 | EUR | 1000 | Nee | Meter | HULTAFLEX Cca 0,6/1kV gy# 4x95/50 mm2 | Cca | 95 | 4 | https://prysmiandatasheets.blob.core.windows.net/prod/ProductFamily9544_nl-NL.pdf
BPL16+3% | 2020-01-20 | INS09 | HULTAFLEX Cca | 828969NN | 8711401192851 | HULTAFLEX Cca 0,6/1kV gy# 3x35/16 mm2 | Aflevering variabele lengte | 83842 | EUR | 1000 | Nee | Meter | HULTAFLEX Cca 0,6/1kV gy# 3x35/16 mm2 | Cca | 35 | 3 | https://prysmiandatasheets.blob.core.windows.net/prod/ProductFamily9544_nl-NL.pdf
BPL16+3% | 2020-01-20 | INS09 | HULTAFLEX Cca | 828970NN | 8711401192868 | HULTAFLEX Cca 0,6/1kV gy# 4x35/16 mm2 | Aflevering variabele lengte | 105060 | EUR | 1000 | Nee | Meter | HULTAFLEX Cca 0,6/1kV gy# 4x35/16 mm2 | Cca | 35 | 4 | https://prysmiandatasheets.blob.core.windows.net/prod/ProductFamily9544_nl-NL.pdf
BPL16+3% | 2020-01-20 | INS09 | HULTAFLEX Cca | 828971NN | 8711401192875 | HULTAFLEX Cca 0,6/1kV gy# 3x50/25 mm2 | Aflevering variabele lengte | 108150 | EUR | 1000 | Nee | Meter | HULTAFLEX Cca 0,6/1kV gy# 3x50/25 mm2 | Cca | 50 | 3 | https://prysmiandatasheets.blob.core.windows.net/prod/ProductFamily9544_nl-NL.pdf
BPL16+3% | 2020-01-20 | INS09 | HULTAFLEX Cca | 828972NN | 8711401192882 | HULTAFLEX Cca 0,6/1kV gy# 4x50/25 mm2 | Aflevering variabele lengte | 135960 | EUR | 1000 | Nee | Meter | HULTAFLEX Cca 0,6/1kV gy# 4x50/25 mm2 | Cca | 50 | 4 | https://prysmiandatasheets.blob.core.windows.net/prod/ProductFamily9544_nl-NL.pdf
BPL16+3% | 2020-01-20 | INS09 | HULTAFLEX Cca | 828973NN | 8711401192899 | HULTAFLEX Cca 0,6/1kV gy# 3x70/35 mm2 | Aflevering variabele lengte | 152440 | EUR | 1000 | Nee | Meter | HULTAFLEX Cca 0,6/1kV gy# 3x70/35 mm2 | Cca | 70 | 3 | https://prysmiandatasheets.blob.core.windows.net/prod/ProductFamily9544_nl-NL.pdf
BPL16+3% | 2020-01-20 | INS09 | HULTAFLEX Cca | 828974NN | 8711401192905 | HULTAFLEX Cca 0,6/1kV gy# 4x70/35 mm2 | Aflevering variabele lengte | 192610 | EUR | 1000 | Nee | Meter | HULTAFLEX Cca 0,6/1kV gy# 4x70/35 mm2 | Cca | 70 | 4 | https://prysmiandatasheets.blob.core.windows.net/prod/ProductFamily9544_nl-NL.pdf
BPL16+3% | 2020-01-20 | INS09 | HULTAFLEX Cca | 828975NN | 8711401192912 | HULTAFLEX Cca 0,6/1kV gy# 3x95/50 mm2 | Aflevering variabele lengte | 201880 | EUR | 1000 | Nee | Meter | HULTAFLEX Cca 0,6/1kV gy# 3x95/50 mm2 | Cca | 95 | 3 | https://prysmiandatasheets.blob.core.windows.net/prod/ProductFamily9544_nl-NL.pdf
BPL16+3% | 2020-01-20 | INS09 | VULTAFLEX Dca | 829134NN | 8711401193124 | VULTAFLEX Dca 0,6/1kV gy# 4x300/150 mm2 | Aflevering variabele lengte | 764260 | EUR | 1000 | Nee | Meter | VULTAFLEX Dca 0,6/1kV gy# 4x300/150 mm2 | Dca | 300 | 4 | https://prysmiandatasheets.blob.core.windows.net/prod/ProductFamily9550_nl-NL.pdf | Dca s3 | 835151NN
BPL16+3% | 2020-01-20 | INS09 | VULTA Dca | 810453H5 | 8711401182005 | VULTA Dca 0,6/1kV gy# 4x16/16 mm2 | 500 M VKH DRAKA | 48513 | EUR | 1000 | Nee | Haspel | VULTA Dca 0,6/1kV gy# 4x16/16 mm2 | Dca | 16 | 4 | https://prysmiandatasheets.blob.core.windows.net/prod/ProductFamily9614_nl-NL.pdf | Dca s3 | 835150H5
BPL16+3% | 2020-01-20 | INS09 | VULTA Dca | 810454H5 | 8711401182012 | VULTA Dca 0,6/1kV gy# 3x16/16 mm2 | 500 M VKH DRAKA | 38934 | EUR | 1000 | Nee | Haspel | VULTA Dca 0,6/1kV gy# 3x16/16 mm2 | Dca | 16 | 3 | https://prysmiandatasheets.blob.core.windows.net/prod/ProductFamily9614_nl-NL.pdf | Dca s3 | 835149H5
BPL16+3% | 2020-01-20 | INS09 | HULTA Cca | 818948NN | 8711401185808 | HULTA Cca 0,6/1kV gy# 4x10/10 mm2 s | Aflevering variabele lengte | 33166 | EUR | 1000 | Ja | Meter | HULTA Cca 0,6/1kV gy# 4x10/10 mm2 s | Cca | 10 | 4 | https://prysmiandatasheets.blob.core.windows.net/prod/ProductFamily9537_nl-NL.pdf
BPL16+3% | 2020-01-20 | INS09 | HULTA Cca | 818949NN | 8711401185815 | HULTA Cca 0,6/1kV gy# 4x25/16 mm2 | Aflevering variabele lengte | 72924 | EUR | 1000 | Ja | Meter | HULTA Cca 0,6/1kV gy# 4x25/16 mm2 | Cca | 25 | 4 | https://prysmiandatasheets.blob.core.windows.net/prod/ProductFamily9537_nl-NL.pdf
BPL16+3% | 2020-01-20 | INS09 | HULTA Cca | 818950NN | 8711401185822 | HULTA Cca 0,6/1kV gy# 4x120/60 mm2 sv | Aflevering variabele lengte | 306013 | EUR | 1000 | Ja | Meter | HULTA Cca 0,6/1kV gy# 4x120/60 mm2 sv | Cca | 120 | 4 | https://prysmiandatasheets.blob.core.windows.net/prod/ProductFamily9537_nl-NL.pdf
BPL16+3% | 2020-01-20 | INS09 | HULTA Cca | 818951NN | 8711401185839 | HULTA Cca 0,6/1kV gy# 4x150/75 mm2 sv | Aflevering variabele lengte | 371212 | EUR | 1000 | Ja | Meter | HULTA Cca 0,6/1kV gy# 4x150/75 mm2 sv | Cca | 150 | 4 | https://prysmiandatasheets.blob.core.windows.net/prod/ProductFamily9537_nl-NL.pdf
BPL16+3% | 2020-01-20 | INS09 | HULTA Cca | 819040NN | 8711401186041 | HULTA Cca 0,6/1kV gy# 4x95/50 mm2 sv | Aflevering variabele lengte | 245243 | EUR | 1000 | Ja | Meter | HULTA Cca 0,6/1kV gy# 4x95/50 mm2 sv | Cca | 95 | 4 | https://prysmiandatasheets.blob.core.windows.net/prod/ProductFamily9537_nl-NL.pdf
BPL16+3% | 2020-01-20 | INS09 | HULTA Cca | 819041NN | 8711401186058 | HULTA Cca 0,6/1kV gy# 4x185/95 mm2 sv | Aflevering variabele lengte | 459277 | EUR | 1000 | Ja | Meter | HULTA Cca 0,6/1kV gy# 4x185/95 mm2 sv | Cca | 185 | 4 | https://prysmiandatasheets.blob.core.windows.net/prod/ProductFamily9537_nl-NL.pdf
BPL16+3% | 2020-01-20 | INS09 | VULTA Dca | 810565H5 | 8711401182388 | VULTA Dca 0,6/1kV gy# 3x10/10 mm2 s | 500 M VKH DRAKA | 25956 | EUR | 1000 | Nee | Haspel | VULTA Dca 0,6/1kV gy# 3x10/10 mm2 s | Dca | 10 | 3 | https://prysmiandatasheets.blob.core.windows.net/prod/ProductFamily9614_nl-NL.pdf | Dca s3 | 835148H5
BPL16+3% | 2020-01-20 | INS09 | VULTA Dca | 810741H5 | 8711401182548 | VULTA Dca 0,6/1kV gy# 4x10/10 mm2 s | 500 M VKH DRAKA | 31930 | EUR | 1000 | Nee | Haspel | VULTA Dca 0,6/1kV gy# 4x10/10 mm2 s | Dca | 10 | 4 | https://prysmiandatasheets.blob.core.windows.net/prod/ProductFamily9614_nl-NL.pdf | Dca s3 | 835146H5
BPL16+3% | 2020-01-20 | INS09 | HULTA Cca | 820983NN | 8711401187260 | HULTA Cca 0,6/1kV gy# 4x35/16 mm2 sv | Aflevering variabele lengte | 96099 | EUR | 1000 | Ja | Meter | HULTA Cca 0,6/1kV gy# 4x35/16 mm2 sv | Cca | 35 | 4 | https://prysmiandatasheets.blob.core.windows.net/prod/ProductFamily9537_nl-NL.pdf
BPL16+3% | 2020-01-20 | INS09 | HULTA Cca | 821249NN | 8711401187277 | HULTA Cca 0,6/1kV gy# 2x16/16 mm2 | Aflevering variabele lengte | 32239 | EUR | 1000 | Ja | Meter | HULTA Cca 0,6/1kV gy# 2x16/16 mm2 | Cca | 16 | 2 | https://prysmiandatasheets.blob.core.windows.net/prod/ProductFamily9537_nl-NL.pdf
BPL16+3% | 2020-01-20 | INS09 | HULTA B2ca | 833252NN | 8711401194374 | HULTA B2ca 0,6/1kV gy# 4x16/16 mm2 | Aflevering variabele lengte | 51809 | EUR | 1000 | Nee | Meter | HULTA B2ca 0,6/1kV gy# 4x16/16 mm2 | B2ca | 16 | 4 | https://prysmiandatasheets.blob.core.windows.net/prod/ProductFamily9539_nl-NL.pdf
BPL16+3% | 2020-01-20 | INS09 | HULTA B2ca | 833253NN | 8711401194381 | HULTA B2ca 0,6/1kV gy# 4x50/25 mm2 sv | Aflevering variabele lengte | 130810 | EUR | 1000 | Nee | Meter | HULTA B2ca 0,6/1kV gy# 4x50/25 mm2 sv | B2ca | 50 | 4 | https://prysmiandatasheets.blob.core.windows.net/prod/ProductFamily9539_nl-NL.pdf
BPL16+3% | 2020-01-20 | INS09 | HULTA B2ca | 833254NN | 8711401194398 | HULTA B2ca 0,6/1kV gy# 4x70/35 mm2 sv | Aflevering variabele lengte | 184370 | EUR | 1000 | Nee | Meter | HULTA B2ca 0,6/1kV gy# 4x70/35 mm2 sv | B2ca | 70 | 4 | https://prysmiandatasheets.blob.core.windows.net/prod/ProductFamily9539_nl-NL.pdf
BPL16+3% | 2020-01-20 | INS09 | HULTA Cca | 821699NN | 8711401187659 | HULTA Cca 0,6/1kV gy# 2x10/10 mm2 s | Aflevering variabele lengte | 21424 | EUR | 1000 | Nee | Meter | HULTA Cca 0,6/1kV gy# 2x10/10 mm2 s | Cca | 10 | 2 | https://prysmiandatasheets.blob.core.windows.net/prod/ProductFamily9537_nl-NL.pdf
BPL16+3% | 2020-01-20 | INS09 | HULTA Cca | 821705NN | 8711401187710 | HULTA Cca 0,6/1kV gy# 3x10/10 mm2 s | Aflevering variabele lengte | 27398 | EUR | 1000 | Nee | Meter | HULTA Cca 0,6/1kV gy# 3x10/10 mm2 s | Cca | 10 | 3 | https://prysmiandatasheets.blob.core.windows.net/prod/ProductFamily9537_nl-NL.pdf
BPL16+3% | 2020-01-20 | INS09 | HULTA Cca | 821706NN | 8711401187727 | HULTA Cca 0,6/1kV gy# 3x16/16 mm2 | Aflevering variabele lengte | 41612 | EUR | 1000 | Nee | Meter | HULTA Cca 0,6/1kV gy# 3x16/16 mm2 | Cca | 16 | 3 | https://prysmiandatasheets.blob.core.windows.net/prod/ProductFamily9537_nl-NL.pdf
BPL16+3% | 2020-01-20 | INS09 | HULTA Cca | 821707NN | 8711401187734 | HULTA Cca 0,6/1kV gy# 3x25/16 mm2 | Aflevering variabele lengte | 58710 | EUR | 1000 | Nee | Meter | HULTA Cca 0,6/1kV gy# 3x25/16 mm2 | Cca | 25 | 3 | https://prysmiandatasheets.blob.core.windows.net/prod/ProductFamily9537_nl-NL.pdf
BPL16+3% | 2020-01-20 | INS09 | HULTA Cca | 821708NN | 8711401187741 | HULTA Cca 0,6/1kV gy# 3x35/16 mm2 sv | Aflevering variabele lengte | 76117 | EUR | 1000 | Nee | Meter | HULTA Cca 0,6/1kV gy# 3x35/16 mm2 sv | Cca | 35 | 3 | https://prysmiandatasheets.blob.core.windows.net/prod/ProductFamily9537_nl-NL.pdf
BPL16+3% | 2020-01-20 | INS09 | HULTA Cca | 821709NN | 8711401187758 | HULTA Cca 0,6/1kV gy# 3x50/25 mm2 sv | Aflevering variabele lengte | 99498 | EUR | 1000 | Nee | Meter | HULTA Cca 0,6/1kV gy# 3x50/25 mm2 sv | Cca | 50 | 3 | https://prysmiandatasheets.blob.core.windows.net/prod/ProductFamily9537_nl-NL.pdf
BPL16+3% | 2020-01-20 | INS09 | HULTA Cca | 821710NN | 8711401187765 | HULTA Cca 0,6/1kV gy# 3x70/35 mm2 sv | Aflevering variabele lengte | 141213 | EUR | 1000 | Nee | Meter | HULTA Cca 0,6/1kV gy# 3x70/35 mm2 sv | Cca | 70 | 3 | https://prysmiandatasheets.blob.core.windows.net/prod/ProductFamily9537_nl-NL.pdf
BPL16+3% | 2020-01-20 | INS09 | HULTA Cca | 821711NN | 8711401187772 | HULTA Cca 0,6/1kV gy# 3x95/50 mm2 sv | Aflevering variabele lengte | 186533 | EUR | 1000 | Nee | Meter | HULTA Cca 0,6/1kV gy# 3x95/50 mm2 sv | Cca | 95 | 3 | https://prysmiandatasheets.blob.core.windows.net/prod/ProductFamily9537_nl-NL.pdf
BPL16+3% | 2020-01-20 | INS09 | HULTA Cca | 821712NN | 8711401187789 | HULTA Cca 0,6/1kV gy# 3x120/60 mm2 sv | Aflevering variabele lengte | 243286 | EUR | 1000 | Nee | Meter | HULTA Cca 0,6/1kV gy# 3x120/60 mm2 sv | Cca | 120 | 3 | https://prysmiandatasheets.blob.core.windows.net/prod/ProductFamily9537_nl-NL.pdf
BPL16+3% | 2020-01-20 | INS09 | HULTA Cca | 821713NN | 8711401187796 | HULTA Cca 0,6/1kV gy# 3x150/75 mm2 sv | Aflevering variabele lengte | 297052 | EUR | 1000 | Nee | Meter | HULTA Cca 0,6/1kV gy# 3x150/75 mm2 sv | Cca | 150 | 3 | https://prysmiandatasheets.blob.core.windows.net/prod/ProductFamily9537_nl-NL.pdf
BPL16+3% | 2020-01-20 | INS09 | HULTA Cca | 821714NN | 8711401187802 | HULTA Cca 0,6/1kV gy# 3x185/95 mm2 sv | Aflevering variabele lengte | 358646 | EUR | 1000 | Nee | Meter | HULTA Cca 0,6/1kV gy# 3x185/95 mm2 sv | Cca | 185 | 3 | https://prysmiandatasheets.blob.core.windows.net/prod/ProductFamily9537_nl-NL.pdf
BPL16+3% | 2020-01-20 | INS09 | HULTA Cca | 821715NN | 8711401187819 | HULTA Cca 0,6/1kV gy# 3x240/120 mm2 sv | Aflevering variabele lengte | 467929 | EUR | 1000 | Nee | Meter | HULTA Cca 0,6/1kV gy# 3x240/120 mm2 sv | Cca | 240 | 3 | https://prysmiandatasheets.blob.core.windows.net/prod/ProductFamily9537_nl-NL.pdf
BPL16+3% | 2020-01-20 | INS09 | HULTA Cca | 821727NN | 8711401187840 | HULTA Cca 0,6/1kV gy# 4x240/120 mm2 sv | Aflevering variabele lengte | 598739 | EUR | 1000 | Nee | Meter | HULTA Cca 0,6/1kV gy# 4x240/120 mm2 sv | Cca | 240 | 4 | https://prysmiandatasheets.blob.core.windows.net/prod/ProductFamily9537_nl-NL.pdf
BPL16+3% | 2020-01-20 | INS09 | HULTA Cca | 821728NN | 8711401187857 | HULTA Cca 0,6/1kV gy# 5x10/10 mm2 s | Aflevering variabele lengte | 40994 | EUR | 1000 | Nee | Meter | HULTA Cca 0,6/1kV gy# 5x10/10 mm2 s | Cca | 10 | 5 | https://prysmiandatasheets.blob.core.windows.net/prod/ProductFamily9537_nl-NL.pdf
BPL16+3% | 2020-01-20 | INS09 | HULTA B2ca | 833255NN | 8711401194404 | HULTA B2ca 0,6/1kV gy# 4x10/10 mm2 s | Aflevering variabele lengte | 34505 | EUR | 1000 | Ja | Meter | HULTA B2ca 0,6/1kV gy# 4x10/10 mm2 s | B2ca | 10 | 4 | https://prysmiandatasheets.blob.core.windows.net/prod/ProductFamily9539_nl-NL.pdf
BPL16+3% | 2020-01-20 | INS09 | HULTA B2ca | 833256NN | 8711401194411 | HULTA B2ca 0,6/1kV gy# 4x25/16 mm2 | Aflevering variabele lengte | 75602 | EUR | 1000 | Nee | Meter | HULTA B2ca 0,6/1kV gy# 4x25/16 mm2 | B2ca | 25 | 4 | https://prysmiandatasheets.blob.core.windows.net/prod/ProductFamily9539_nl-NL.pdf
BPL16+3% | 2020-01-20 | INS09 | HULTA B2ca | 833257NN | 8711401194428 | HULTA B2ca 0,6/1kV gy# 4x120/60 mm2 sv | Aflevering variabele lengte | 317755 | EUR | 1000 | Nee | Meter | HULTA B2ca 0,6/1kV gy# 4x120/60 mm2 sv | B2ca | 120 | 4 | https://prysmiandatasheets.blob.core.windows.net/prod/ProductFamily9539_nl-NL.pdf
BPL16+3% | 2020-01-20 | INS09 | HULTA B2ca | 833258NN | 8711401194435 | HULTA B2ca 0,6/1kV gy# 4x150/75 mm2 sv | Aflevering variabele lengte | 385323 | EUR | 1000 | Nee | Meter | HULTA B2ca 0,6/1kV gy# 4x150/75 mm2 sv | B2ca | 150 | 4 | https://prysmiandatasheets.blob.core.windows.net/prod/ProductFamily9539_nl-NL.pdf
BPL16+3% | 2020-01-20 | INS09 | HULTA B2ca | 833266NN | 8711401194596 | HULTA B2ca 0,6/1kV gy# 4x95/50 mm2 sv | Aflevering variabele lengte | 254616 | EUR | 1000 | Nee | Meter | HULTA B2ca 0,6/1kV gy# 4x95/50 mm2 sv | B2ca | 95 | 4 | https://prysmiandatasheets.blob.core.windows.net/prod/ProductFamily9539_nl-NL.pdf
BPL16+3% | 2020-01-20 | INS09 | HULTA B2ca | 833267NN | 8711401194602 | HULTA B2ca 0,6/1kV gy# 4x185/95 mm2 sv | Aflevering variabele lengte | 476787 | EUR | 1000 | Nee | Meter | HULTA B2ca 0,6/1kV gy# 4x185/95 mm2 sv | B2ca | 185 | 4 | https://prysmiandatasheets.blob.core.windows.net/prod/ProductFamily9539_nl-NL.pdf
BPL16+3% | 2020-01-20 | INS09 | HULTA B2ca | 833269NN | 8711401194633 | HULTA B2ca 0,6/1kV gy# 4x35/16 mm2 sv | Aflevering variabele lengte | 99498 | EUR | 1000 | Nee | Meter | HULTA B2ca 0,6/1kV gy# 4x35/16 mm2 sv | B2ca | 35 | 4 | https://prysmiandatasheets.blob.core.windows.net/prod/ProductFamily9539_nl-NL.pdf
BPL16+3% | 2020-01-20 | INS09 | HULTA B2ca | 833270NN | 8711401194640 | HULTA B2ca 0,6/1kV gy# 2x16/16 mm2 | Aflevering variabele lengte | 33372 | EUR | 1000 | Nee | Meter | HULTA B2ca 0,6/1kV gy# 2x16/16 mm2 | B2ca | 16 | 2 | https://prysmiandatasheets.blob.core.windows.net/prod/ProductFamily9539_nl-NL.pdf
BPL16+3% | 2020-01-20 | INS09 | HULTA B2ca | 833272NN | 8711401194664 | HULTA B2ca 0,6/1kV gy# 2x10/10 mm2 s | Aflevering variabele lengte | 22454 | EUR | 1000 | Nee | Meter | HULTA B2ca 0,6/1kV gy# 2x10/10 mm2 s | B2ca | 10 | 2 | https://prysmiandatasheets.blob.core.windows.net/prod/ProductFamily9539_nl-NL.pdf
BPL16+3% | 2020-01-20 | INS09 | HULTA B2ca | 833276NN | 8711401194701 | HULTA B2ca 0,6/1kV gy# 3x10/10 mm2 s | Aflevering variabele lengte | 28531 | EUR | 1000 | Nee | Meter | HULTA B2ca 0,6/1kV gy# 3x10/10 mm2 s | B2ca | 10 | 3 | https://prysmiandatasheets.blob.core.windows.net/prod/ProductFamily9539_nl-NL.pdf
BPL16+3% | 2020-01-20 | INS09 | HULTA B2ca | 833277NN | 8711401194718 | HULTA B2ca 0,6/1kV gy# 3x16/16 mm2 | Aflevering variabele lengte | 43054 | EUR | 1000 | Nee | Meter | HULTA B2ca 0,6/1kV gy# 3x16/16 mm2 | B2ca | 16 | 3 | https://prysmiandatasheets.blob.core.windows.net/prod/ProductFamily9539_nl-NL.pdf
BPL16+3% | 2020-01-20 | INS09 | HULTA B2ca | 833278NN | 8711401194725 | HULTA B2ca 0,6/1kV gy# 3x25/16 mm2 | Aflevering variabele lengte | 60770 | EUR | 1000 | Nee | Meter | HULTA B2ca 0,6/1kV gy# 3x25/16 mm2 | B2ca | 25 | 3 | https://prysmiandatasheets.blob.core.windows.net/prod/ProductFamily9539_nl-NL.pdf
BPL16+3% | 2020-01-20 | INS09 | HULTA B2ca | 833279NN | 8711401194732 | HULTA B2ca 0,6/1kV gy# 3x35/16 mm2 sv | Aflevering variabele lengte | 79001 | EUR | 1000 | Nee | Meter | HULTA B2ca 0,6/1kV gy# 3x35/16 mm2 sv | B2ca | 35 | 3 | https://prysmiandatasheets.blob.core.windows.net/prod/ProductFamily9539_nl-NL.pdf
BPL16+3% | 2020-01-20 | INS09 | HULTA B2ca | 833280NN | 8711401194749 | HULTA B2ca 0,6/1kV gy# 3x50/25 mm2 sv | Aflevering variabele lengte | 103000 | EUR | 1000 | Nee | Meter | HULTA B2ca 0,6/1kV gy# 3x50/25 mm2 sv | B2ca | 50 | 3 | https://prysmiandatasheets.blob.core.windows.net/prod/ProductFamily9539_nl-NL.pdf
BPL16+3% | 2020-01-20 | INS09 | HULTA B2ca | 833281NN | 8711401194756 | HULTA B2ca 0,6/1kV gy# 3x70/35 mm2 sv | Aflevering variabele lengte | 146569 | EUR | 1000 | Nee | Meter | HULTA B2ca 0,6/1kV gy# 3x70/35 mm2 sv | B2ca | 70 | 3 | https://prysmiandatasheets.blob.core.windows.net/prod/ProductFamily9539_nl-NL.pdf
BPL16+3% | 2020-01-20 | INS09 | HULTA B2ca | 833282NN | 8711401194763 | HULTA B2ca 0,6/1kV gy# 3x95/50 mm2 sv | Aflevering variabele lengte | 193743 | EUR | 1000 | Nee | Meter | HULTA B2ca 0,6/1kV gy# 3x95/50 mm2 sv | B2ca | 95 | 3 | https://prysmiandatasheets.blob.core.windows.net/prod/ProductFamily9539_nl-NL.pdf
BPL16+3% | 2020-01-20 | INS09 | HULTA B2ca | 833283NN | 8711401194770 | HULTA B2ca 0,6/1kV gy# 3x120/60 mm2 sv | Aflevering variabele lengte | 252556 | EUR | 1000 | Nee | Meter | HULTA B2ca 0,6/1kV gy# 3x120/60 mm2 sv | B2ca | 120 | 3 | https://prysmiandatasheets.blob.core.windows.net/prod/ProductFamily9539_nl-NL.pdf
BPL16+3% | 2020-01-20 | INS09 | HULTA B2ca | 833284NN | 8711401194787 | HULTA B2ca 0,6/1kV gy# 3x150/75 mm2 sv | Aflevering variabele lengte | 308382 | EUR | 1000 | Nee | Meter | HULTA B2ca 0,6/1kV gy# 3x150/75 mm2 sv | B2ca | 150 | 3 | https://prysmiandatasheets.blob.core.windows.net/prod/ProductFamily9539_nl-NL.pdf
BPL16+3% | 2020-01-20 | INS09 | HULTA B2ca | 833285NN | 8711401194794 | HULTA B2ca 0,6/1kV gy# 3x185/95 mm2 sv | Aflevering variabele lengte | 372345 | EUR | 1000 | Nee | Meter | HULTA B2ca 0,6/1kV gy# 3x185/95 mm2 sv | B2ca | 185 | 3 | https://prysmiandatasheets.blob.core.windows.net/prod/ProductFamily9539_nl-NL.pdf
BPL16+3% | 2020-01-20 | INS09 | HULTA B2ca | 833286NN | 8711401194800 | HULTA B2ca 0,6/1kV gy# 3x240/120 mm2 sv | Aflevering variabele lengte | 485851 | EUR | 1000 | Nee | Meter | HULTA B2ca 0,6/1kV gy# 3x240/120 mm2 sv | B2ca | 240 | 3 | https://prysmiandatasheets.blob.core.windows.net/prod/ProductFamily9539_nl-NL.pdf
BPL16+3% | 2020-01-20 | INS09 | HULTA B2ca | 833288NN | 8711401194824 | HULTA B2ca 0,6/1kV gy# 4x240/120 mm2 sv | Aflevering variabele lengte | 621605 | EUR | 1000 | Nee | Meter | HULTA B2ca 0,6/1kV gy# 4x240/120 mm2 sv | B2ca | 240 | 4 | https://prysmiandatasheets.blob.core.windows.net/prod/ProductFamily9539_nl-NL.pdf
BPL16+3% | 2020-01-20 | INS09 | HULTA B2ca | 833289NN | 8711401194831 | HULTA B2ca 0,6/1kV gy# 5x10/10 mm2 s | Aflevering variabele lengte | 42436 | EUR | 1000 | Nee | Meter | HULTA B2ca 0,6/1kV gy# 5x10/10 mm2 s | B2ca | 10 | 5 | https://prysmiandatasheets.blob.core.windows.net/prod/ProductFamily9539_nl-NL.pdf
BPL16+3% | 2020-01-20 | INS09 | HULTA B2ca | 833290NN | 8711401194848 | HULTA B2ca 0,6/1kV gy# 5x16/16 mm2 | Aflevering variabele lengte | 62521 | EUR | 1000 | Nee | Meter | HULTA B2ca 0,6/1kV gy# 5x16/16 mm2 | B2ca | 16 | 5 | https://prysmiandatasheets.blob.core.windows.net/prod/ProductFamily9539_nl-NL.pdf
BPL16+3% | 2020-01-20 | INS09 | HULTA Cca | 821729NN | 8711401187864 | HULTA Cca 0,6/1kV gy# 5x16/16 mm2 | Aflevering variabele lengte | 60358 | EUR | 1000 | Nee | Meter | HULTA Cca 0,6/1kV gy# 5x16/16 mm2 | Cca | 16 | 5 | https://prysmiandatasheets.blob.core.windows.net/prod/ProductFamily9537_nl-NL.pdf
BPL16+3% | 2020-01-20 | INS09 | VULTA Dca | 811868NN | 8711401183835 | VULTA Dca 0,6/1kV gy# 3x300/150 mm2 sv | Aflevering variabele lengte | 573710 | EUR | 1000 | Nee | Meter | VULTA Dca 0,6/1kV gy# 3x300/150 mm2 sv | Dca | 300 | 3 | https://prysmiandatasheets.blob.core.windows.net/prod/ProductFamily9614_nl-NL.pdf | Dca s3 | 835122NN
BPL16+3% | 2020-01-20 | INS09 | HULTAFLEX B2ca | 833587NN | 8711401195104 | HULTAFLEX B2ca 0,6/1kV gy# 4x95/50 mm2 | Aflevering variabele lengte | 268830 | EUR | 1000 | Nee | Meter | HULTAFLEX B2ca 0,6/1kV gy# 4x95/50 mm2 | B2ca | 95 | 4 | https://prysmiandatasheets.blob.core.windows.net/prod/ProductFamily9629_nl-NL.pdf
BPL16+3% | 2020-01-20 | INS09 | HULTAFLEX B2ca | 833588NN | 8711401195128 | HULTAFLEX B2ca 0,6/1kV gy# 3x35/16 mm2 | Aflevering variabele lengte | 86932 | EUR | 1000 | Nee | Meter | HULTAFLEX B2ca 0,6/1kV gy# 3x35/16 mm2 | B2ca | 35 | 3 | https://prysmiandatasheets.blob.core.windows.net/prod/ProductFamily9629_nl-NL.pdf
BPL16+3% | 2020-01-20 | INS09 | HULTAFLEX B2ca | 833589NN | 8711401195142 | HULTAFLEX B2ca 0,6/1kV gy# 4x35/16 mm2 | Aflevering variabele lengte | 109180 | EUR | 1000 | Nee | Meter | HULTAFLEX B2ca 0,6/1kV gy# 4x35/16 mm2 | B2ca | 35 | 4 | https://prysmiandatasheets.blob.core.windows.net/prod/ProductFamily9629_nl-NL.pdf
BPL16+3% | 2020-01-20 | INS09 | HULTAFLEX B2ca | 833590NN | 8711401195166 | HULTAFLEX B2ca 0,6/1kV gy# 3x50/25 mm2 | Aflevering variabele lengte | 113300 | EUR | 1000 | Nee | Meter | HULTAFLEX B2ca 0,6/1kV gy# 3x50/25 mm2 | B2ca | 50 | 3 | https://prysmiandatasheets.blob.core.windows.net/prod/ProductFamily9629_nl-NL.pdf
BPL16+3% | 2020-01-20 | INS09 | HULTAFLEX B2ca | 833591NN | 8711401195180 | HULTAFLEX B2ca 0,6/1kV gy# 4x50/25 mm2 | Aflevering variabele lengte | 140080 | EUR | 1000 | Nee | Meter | HULTAFLEX B2ca 0,6/1kV gy# 4x50/25 mm2 | B2ca | 50 | 4 | https://prysmiandatasheets.blob.core.windows.net/prod/ProductFamily9629_nl-NL.pdf
BPL16+3% | 2020-01-20 | INS09 | HULTAFLEX B2ca | 833592NN | 8711401195203 | HULTAFLEX B2ca 0,6/1kV gy# 3x70/35 mm2 | Aflevering variabele lengte | 158620 | EUR | 1000 | Nee | Meter | HULTAFLEX B2ca 0,6/1kV gy# 3x70/35 mm2 | B2ca | 70 | 3 | https://prysmiandatasheets.blob.core.windows.net/prod/ProductFamily9629_nl-NL.pdf
BPL16+3% | 2020-01-20 | INS09 | HULTAFLEX B2ca | 833593NN | 8711401195227 | HULTAFLEX B2ca 0,6/1kV gy# 4x70/35 mm2 | Aflevering variabele lengte | 199820 | EUR | 1000 | Nee | Meter | HULTAFLEX B2ca 0,6/1kV gy# 4x70/35 mm2 | B2ca | 70 | 4 | https://prysmiandatasheets.blob.core.windows.net/prod/ProductFamily9629_nl-NL.pdf
BPL16+3% | 2020-01-20 | INS09 | HULTAFLEX B2ca | 833594NN | 8711401195241 | HULTAFLEX B2ca 0,6/1kV gy# 3x95/50 mm2 | Aflevering variabele lengte | 210120 | EUR | 1000 | Nee | Meter | HULTAFLEX B2ca 0,6/1kV gy# 3x95/50 mm2 | B2ca | 95 | 3 | https://prysmiandatasheets.blob.core.windows.net/prod/ProductFamily9629_nl-NL.pdf
BPL16+3% | 2020-01-20 | INS09 | VULTA Dca | 810970NN | 8711401178121 | VULTA Dca 0,6/1kV gy# 2x10/10 mm2 s | Aflevering variabele lengte | 19982 | EUR | 1000 | Ja | Meter | VULTA Dca 0,6/1kV gy# 2x10/10 mm2 s | Dca | 10 | 2 | https://prysmiandatasheets.blob.core.windows.net/prod/ProductFamily9614_nl-NL.pdf | Dca s3 | 835134NN
BPL16+3% | 2020-01-20 | INS09 |  | 835134NN | 8711401073310 | VULTA Dca 0,6/1kV gy# 2x10/10 mm2 s | Aflevering variabele lengte | 20394 | EUR | 1000 | Ja | Meter | VULTA Dca 0,6/1kV gy# 2x10/10 mm2 s | Dca | 10 | 2 | https://prysmiandatasheets.blob.core.windows.net/prod/ProductFamily298161_nl-NL.pdf | Dca s2 | 810970NN
BPL16+3% | 2020-01-20 | INS09 | VULTA Dca | 811755NN | 8711401178237 | VULTA Dca 0,6/1kV gy# 5x10/10 mm2 s | Aflevering variabele lengte | 39243 | EUR | 1000 | Ja | Meter | VULTA Dca 0,6/1kV gy# 5x10/10 mm2 s | Dca | 10 | 5 | https://prysmiandatasheets.blob.core.windows.net/prod/ProductFamily9614_nl-NL.pdf | Dca s3 | 835123NN
BPL16+3% | 2020-01-20 | INS09 |  | 835123NN | 8711401071750 | VULTA Dca 0,6/1kV gy# 5x10/10 mm2 s | Aflevering variabele lengte | 40067 | EUR | 1000 | Ja | Meter | VULTA Dca 0,6/1kV gy# 5x10/10 mm2 s | Dca | 10 | 5 | https://prysmiandatasheets.blob.core.windows.net/prod/ProductFamily298161_nl-NL.pdf | Dca s2 | 811755NN
BPL16+3% | 2020-01-20 | INS09 | VULTA Dca | 810890NN | 8711401178060 | VULTA Dca 0,6/1kV gy# 2x16/16 mm2 | Aflevering variabele lengte | 30488 | EUR | 1000 | Ja | Meter | VULTA Dca 0,6/1kV gy# 2x16/16 mm2 | Dca | 16 | 2 | https://prysmiandatasheets.blob.core.windows.net/prod/ProductFamily9614_nl-NL.pdf | Dca s3 | 835140NN
BPL16+3% | 2020-01-20 | INS09 |  | 835140NN | 8711401073372 | VULTA Dca 0,6/1kV gy# 2x16/16 mm2 | Aflevering variabele lengte | 31106 | EUR | 1000 | Ja | Meter | VULTA Dca 0,6/1kV gy# 2x16/16 mm2 | Dca | 16 | 2 | https://prysmiandatasheets.blob.core.windows.net/prod/ProductFamily298161_nl-NL.pdf | Dca s2 | 810890NN
BPL16+3% | 2020-01-20 | INS09 | VULTA Dca | 810454NN | 8711401177971 | VULTA Dca 0,6/1kV gy# 3x16/16 mm2 | Aflevering variabele lengte | 38934 | EUR | 1000 | Ja | Meter | VULTA Dca 0,6/1kV gy# 3x16/16 mm2 | Dca | 16 | 3 | https://prysmiandatasheets.blob.core.windows.net/prod/ProductFamily9614_nl-NL.pdf | Dca s3 | 835149NN
BPL16+3% | 2020-01-20 | INS09 |  | 835149NN | 8711401073693 | VULTA Dca 0,6/1kV gy# 3x16/16 mm2 | Aflevering variabele lengte | 39758 | EUR | 1000 | Ja | Meter | VULTA Dca 0,6/1kV gy# 3x16/16 mm2 | Dca | 16 | 3 | https://prysmiandatasheets.blob.core.windows.net/prod/ProductFamily298161_nl-NL.pdf | Dca s2 | 810454NN
BPL16+3% | 2020-01-20 | INS09 | VULTA Dca | 811103NN | 8711401178145 | VULTA Dca 0,6/1kV gy# 5x16/16 mm2 | Aflevering variabele lengte | 58298 | EUR | 1000 | Ja | Meter | VULTA Dca 0,6/1kV gy# 5x16/16 mm2 | Dca | 16 | 5 | https://prysmiandatasheets.blob.core.windows.net/prod/ProductFamily9614_nl-NL.pdf | Dca s3 | 835132NN
BPL16+3% | 2020-01-20 | INS09 |  | 835132NN | 8711401073297 | VULTA Dca 0,6/1kV gy# 5x16/16 mm2 | Aflevering variabele lengte | 59431 | EUR | 1000 | Ja | Meter | VULTA Dca 0,6/1kV gy# 5x16/16 mm2 | Dca | 16 | 5 | https://prysmiandatasheets.blob.core.windows.net/prod/ProductFamily298161_nl-NL.pdf | Dca s2 | 811103NN
BPL16+3% | 2020-01-20 | INS09 | VULTA Dca | 812714NN | 8711401178251 | VULTA Dca 0,6/1kV gy# 2x25/16 mm2 | Aflevering variabele lengte | 42436 | EUR | 1000 | Ja | Meter | VULTA Dca 0,6/1kV gy# 2x25/16 mm2 | Dca | 25 | 2 | https://prysmiandatasheets.blob.core.windows.net/prod/ProductFamily9614_nl-NL.pdf | Dca s3 | 835120NN
BPL16+3% | 2020-01-20 | INS09 |  | 835120NN | 8711401071729 | VULTA Dca 0,6/1kV gy# 2x25/16 mm2 | Aflevering variabele lengte | 43260 | EUR | 1000 | Ja | Meter | VULTA Dca 0,6/1kV gy# 2x25/16 mm2 | Dca | 25 | 2 | https://prysmiandatasheets.blob.core.windows.net/prod/ProductFamily298161_nl-NL.pdf | Dca s2 | 812714NN
BPL16+3% | 2020-01-20 | INS09 | VULTA Dca | 810566NN | 8711401177995 | VULTA Dca 0,6/1kV gy# 3x25/16 mm2 | Aflevering variabele lengte | 56650 | EUR | 1000 | Ja | Meter | VULTA Dca 0,6/1kV gy# 3x25/16 mm2 | Dca | 25 | 3 | https://prysmiandatasheets.blob.core.windows.net/prod/ProductFamily9614_nl-NL.pdf | Dca s3 | 835147NN
BPL16+3% | 2020-01-20 | INS09 |  | 835147NN | 8711401073655 | VULTA Dca 0,6/1kV gy# 3x25/16 mm2 | Aflevering variabele lengte | 57783 | EUR | 1000 | Ja | Meter | VULTA Dca 0,6/1kV gy# 3x25/16 mm2 | Dca | 25 | 3 | https://prysmiandatasheets.blob.core.windows.net/prod/ProductFamily298161_nl-NL.pdf | Dca s2 | 810566NN
BPL16+3% | 2020-01-20 | INS09 | VULTA Dca | 810742NN | 8711401178015 | VULTA Dca 0,6/1kV gy# 4x25/16 mm2 | Aflevering variabele lengte | 71173 | EUR | 1000 | Ja | Meter | VULTA Dca 0,6/1kV gy# 4x25/16 mm2 | Dca | 25 | 4 | https://prysmiandatasheets.blob.core.windows.net/prod/ProductFamily9614_nl-NL.pdf | Dca s3 | 835145NN
BPL16+3% | 2020-01-20 | INS09 |  | 835145NN | 8711401073570 | VULTA Dca 0,6/1kV gy# 4x25/16 mm2 | Aflevering variabele lengte | 72615 | EUR | 1000 | Ja | Meter | VULTA Dca 0,6/1kV gy# 4x25/16 mm2 | Dca | 25 | 4 | https://prysmiandatasheets.blob.core.windows.net/prod/ProductFamily298161_nl-NL.pdf | Dca s2 | 810742NN
BPL16+3% | 2020-01-20 | INS09 | VULTA Dca | 811705NN | 8711401178213 | VULTA Dca 0,6/1kV gy# 2x35/16 mm2 | Aflevering variabele lengte | 54796 | EUR | 1000 | Ja | Meter | VULTA Dca 0,6/1kV gy# 2x35/16 mm2 | Dca | 35 | 2 | https://prysmiandatasheets.blob.core.windows.net/prod/ProductFamily9614_nl-NL.pdf | Dca s3 | 835125NN
BPL16+3% | 2020-01-20 | INS09 |  | 835125NN | 8711401071774 | VULTA Dca 0,6/1kV gy# 2x35/16 mm2 | Aflevering variabele lengte | 55929 | EUR | 1000 | Ja | Meter | VULTA Dca 0,6/1kV gy# 2x35/16 mm2 | Dca | 35 | 2 | https://prysmiandatasheets.blob.core.windows.net/prod/ProductFamily298161_nl-NL.pdf | Dca s2 | 811705NN
BPL16+3% | 2020-01-20 | INS09 | VULTA Dca | 820939NN | 8711401178268 | VULTA Dca 0,6/1kV gy# 3x35/16 mm2 sv | Aflevering variabele lengte | 74160 | EUR | 1000 | Ja | Meter | VULTA Dca 0,6/1kV gy# 3x35/16 mm2 sv | Dca | 35 | 3 | https://prysmiandatasheets.blob.core.windows.net/prod/ProductFamily9614_nl-NL.pdf | Dca s3 | 835117NN
BPL16+3% | 2020-01-20 | INS09 |  | 835117NN | 8711401071699 | VULTA Dca 0,6/1kV gy# 3x35/16 mm2 sv | Aflevering variabele lengte | 75602 | EUR | 1000 | Ja | Meter | VULTA Dca 0,6/1kV gy# 3x35/16 mm2 sv | Dca | 35 | 3 | https://prysmiandatasheets.blob.core.windows.net/prod/ProductFamily298161_nl-NL.pdf | Dca s2 | 820939NN
BPL16+3% | 2020-01-20 | INS09 | VULTA Dca | 820940NN | 8711401178275 | VULTA Dca 0,6/1kV gy# 4x35/16 mm2 sv | Aflevering variabele lengte | 93833 | EUR | 1000 | Ja | Meter | VULTA Dca 0,6/1kV gy# 4x35/16 mm2 sv | Dca | 35 | 4 | https://prysmiandatasheets.blob.core.windows.net/prod/ProductFamily9614_nl-NL.pdf | Dca s3 | 835116NN
BPL16+3% | 2020-01-20 | INS09 |  | 835116NN | 8711401071682 | VULTA Dca 0,6/1kV gy# 4x35/16 mm2 sv | Aflevering variabele lengte | 95687 | EUR | 1000 | Ja | Meter | VULTA Dca 0,6/1kV gy# 4x35/16 mm2 sv | Dca | 35 | 4 | https://prysmiandatasheets.blob.core.windows.net/prod/ProductFamily298161_nl-NL.pdf | Dca s2 | 820940NN
BPL16+3% | 2020-01-20 | INS09 | VULTA Dca | 810967NN | 8711401178091 | VULTA Dca 0,6/1kV gy# 3x50/25 mm2 sv | Aflevering variabele lengte | 98056 | EUR | 1000 | Ja | Meter | VULTA Dca 0,6/1kV gy# 3x50/25 mm2 sv | Dca | 50 | 3 | https://prysmiandatasheets.blob.core.windows.net/prod/ProductFamily9614_nl-NL.pdf | Dca s3 | 835137NN
BPL16+3% | 2020-01-20 | INS09 |  | 835137NN | 8711401073341 | VULTA Dca 0,6/1kV gy# 3x50/25 mm2 sv | Aflevering variabele lengte | 100013 | EUR | 1000 | Ja | Meter | VULTA Dca 0,6/1kV gy# 3x50/25 mm2 sv | Dca | 50 | 3 | https://prysmiandatasheets.blob.core.windows.net/prod/ProductFamily298161_nl-NL.pdf | Dca s2 | 810967NN
BPL16+3% | 2020-01-20 | INS09 | VULTA Dca | 810888NN | 8711401178046 | VULTA Dca 0,6/1kV gy# 4x50/25 mm2 sv | Aflevering variabele lengte | 122570 | EUR | 1000 | Ja | Meter | VULTA Dca 0,6/1kV gy# 4x50/25 mm2 sv | Dca | 50 | 4 | https://prysmiandatasheets.blob.core.windows.net/prod/ProductFamily9614_nl-NL.pdf | Dca s3 | 835142NN
BPL16+3% | 2020-01-20 | INS09 |  | 835142NN | 8711401073396 | VULTA Dca 0,6/1kV gy# 4x50/25 mm2 sv | Aflevering variabele lengte | 125660 | EUR | 1000 | Ja | Meter | VULTA Dca 0,6/1kV gy# 4x50/25 mm2 sv | Dca | 50 | 4 | https://prysmiandatasheets.blob.core.windows.net/prod/ProductFamily298161_nl-NL.pdf | Dca s2 | 810888NN
BPL16+3% | 2020-01-20 | INS09 | VULTA Dca | 811344NN | 8711401178183 | VULTA Dca 0,6/1kV gy# 3x70/35 mm2 sv | Aflevering variabele lengte | 138020 | EUR | 1000 | Ja | Meter | VULTA Dca 0,6/1kV gy# 3x70/35 mm2 sv | Dca | 70 | 3 | https://prysmiandatasheets.blob.core.windows.net/prod/ProductFamily9614_nl-NL.pdf | Dca s3 | 835128NN
BPL16+3% | 2020-01-20 | INS09 |  | 835128NN | 8711401073259 | VULTA Dca 0,6/1kV gy# 3x70/35 mm2 sv | Aflevering variabele lengte | 140080 | EUR | 1000 | Ja | Meter | VULTA Dca 0,6/1kV gy# 3x70/35 mm2 sv | Dca | 70 | 3 | https://prysmiandatasheets.blob.core.windows.net/prod/ProductFamily298161_nl-NL.pdf | Dca s2 | 811344NN
BPL16+3% | 2020-01-20 | INS09 | VULTA Dca | 810912NN | 8711401178077 | VULTA Dca 0,6/1kV gy# 4x70/35 mm2 sv | Aflevering variabele lengte | 177160 | EUR | 1000 | Ja | Meter | VULTA Dca 0,6/1kV gy# 4x70/35 mm2 sv | Dca | 70 | 4 | https://prysmiandatasheets.blob.core.windows.net/prod/ProductFamily9614_nl-NL.pdf | Dca s3 | 835139NN
BPL16+3% | 2020-01-20 | INS09 |  | 835139NN | 8711401073365 | VULTA Dca 0,6/1kV gy# 4x70/35 mm2 sv | Aflevering variabele lengte | 180250 | EUR | 1000 | Ja | Meter | VULTA Dca 0,6/1kV gy# 4x70/35 mm2 sv | Dca | 70 | 4 | https://prysmiandatasheets.blob.core.windows.net/prod/ProductFamily298161_nl-NL.pdf | Dca s2 | 810912NN
BPL16+3% | 2020-01-20 | INS09 | VULTA Dca | 810886NN | 8711401178022 | VULTA Dca 0,6/1kV gy# 3x95/50 mm2 sv | Aflevering variabele lengte | 182310 | EUR | 1000 | Ja | Meter | VULTA Dca 0,6/1kV gy# 3x95/50 mm2 sv | Dca | 95 | 3 | https://prysmiandatasheets.blob.core.windows.net/prod/ProductFamily9614_nl-NL.pdf | Dca s3 | 835144NN
BPL16+3% | 2020-01-20 | INS09 |  | 835144NN | 8711401073563 | VULTA Dca 0,6/1kV gy# 3x95/50 mm2 sv | Aflevering variabele lengte | 185400 | EUR | 1000 | Ja | Meter | VULTA Dca 0,6/1kV gy# 3x95/50 mm2 sv | Dca | 95 | 3 | https://prysmiandatasheets.blob.core.windows.net/prod/ProductFamily298161_nl-NL.pdf | Dca s2 | 810886NN
BPL16+3% | 2020-01-20 | INS09 | VULTA Dca | 810889NN | 8711401178053 | VULTA Dca 0,6/1kV gy# 4x95/50 mm2 sv | Aflevering variabele lengte | 241020 | EUR | 1000 | Ja | Meter | VULTA Dca 0,6/1kV gy# 4x95/50 mm2 sv | Dca | 95 | 4 | https://prysmiandatasheets.blob.core.windows.net/prod/ProductFamily9614_nl-NL.pdf | Dca s3 | 835141NN
BPL16+3% | 2020-01-20 | INS09 |  | 835141NN | 8711401073389 | VULTA Dca 0,6/1kV gy# 4x95/50 mm2 sv | Aflevering variabele lengte | 246170 | EUR | 1000 | Ja | Meter | VULTA Dca 0,6/1kV gy# 4x95/50 mm2 sv | Dca | 95 | 4 | https://prysmiandatasheets.blob.core.windows.net/prod/ProductFamily298161_nl-NL.pdf | Dca s2 | 810889NN
BPL16+3% | 2020-01-20 | INS09 | VULTA Dca | 810887NN | 8711401178039 | VULTA Dca 0,6/1kV gy# 3x120/60 mm2 sv | Aflevering variabele lengte | 235870 | EUR | 1000 | Ja | Meter | VULTA Dca 0,6/1kV gy# 3x120/60 mm2 sv | Dca | 120 | 3 | https://prysmiandatasheets.blob.core.windows.net/prod/ProductFamily9614_nl-NL.pdf | Dca s3 | 835143NN
BPL16+3% | 2020-01-20 | INS09 |  | 835143NN | 8711401073556 | VULTA Dca 0,6/1kV gy# 3x120/60 mm2 sv | Aflevering variabele lengte | 241020 | EUR | 1000 | Ja | Meter | VULTA Dca 0,6/1kV gy# 3x120/60 mm2 sv | Dca | 120 | 3 | https://prysmiandatasheets.blob.core.windows.net/prod/ProductFamily298161_nl-NL.pdf | Dca s2 | 810887NN
BPL16+3% | 2020-01-20 | INS09 | VULTA Dca | 810968NN | 8711401178107 | VULTA Dca 0,6/1kV gy# 4x120/60 mm2 sv | Aflevering variabele lengte | 300760 | EUR | 1000 | Ja | Meter | VULTA Dca 0,6/1kV gy# 4x120/60 mm2 sv | Dca | 120 | 4 | https://prysmiandatasheets.blob.core.windows.net/prod/ProductFamily9614_nl-NL.pdf | Dca s3 | 835136NN
BPL16+3% | 2020-01-20 | INS09 |  | 835136NN | 8711401073334 | VULTA Dca 0,6/1kV gy# 4x120/60 mm2 sv | Aflevering variabele lengte | 306940 | EUR | 1000 | Ja | Meter | VULTA Dca 0,6/1kV gy# 4x120/60 mm2 sv | Dca | 120 | 4 | https://prysmiandatasheets.blob.core.windows.net/prod/ProductFamily298161_nl-NL.pdf | Dca s2 | 810968NN
BPL16+3% | 2020-01-20 | INS09 | VULTA Dca | 811111NN | 8711401178176 | VULTA Dca 0,6/1kV gy# 3x150/75 mm2 sv | Aflevering variabele lengte | 282220 | EUR | 1000 | Ja | Meter | VULTA Dca 0,6/1kV gy# 3x150/75 mm2 sv | Dca | 150 | 3 | https://prysmiandatasheets.blob.core.windows.net/prod/ProductFamily9614_nl-NL.pdf | Dca s3 | 835129NN
BPL16+3% | 2020-01-20 | INS09 |  | 835129NN | 8711401073266 | VULTA Dca 0,6/1kV gy# 3x150/75 mm2 sv | Aflevering variabele lengte | 288400 | EUR | 1000 | Ja | Meter | VULTA Dca 0,6/1kV gy# 3x150/75 mm2 sv | Dca | 150 | 3 | https://prysmiandatasheets.blob.core.windows.net/prod/ProductFamily298161_nl-NL.pdf | Dca s2 | 811111NN
BPL16+3% | 2020-01-20 | INS09 | VULTA Dca | 810914NN | 8711401178084 | VULTA Dca 0,6/1kV gy# 4x150/75 mm2 sv | Aflevering variabele lengte | 364620 | EUR | 1000 | Ja | Meter | VULTA Dca 0,6/1kV gy# 4x150/75 mm2 sv | Dca | 150 | 4 | https://prysmiandatasheets.blob.core.windows.net/prod/ProductFamily9614_nl-NL.pdf | Dca s3 | 835138NN
BPL16+3% | 2020-01-20 | INS09 |  | 835138NN | 8711401073358 | VULTA Dca 0,6/1kV gy# 4x150/75 mm2 sv | Aflevering variabele lengte | 371830 | EUR | 1000 | Ja | Meter | VULTA Dca 0,6/1kV gy# 4x150/75 mm2 sv | Dca | 150 | 4 | https://prysmiandatasheets.blob.core.windows.net/prod/ProductFamily298161_nl-NL.pdf | Dca s2 | 810914NN
BPL16+3% | 2020-01-20 | INS09 | VULTA Dca | 811047NN | 8711401178138 | VULTA Dca 0,6/1kV gy# 3x185/95 mm2 sv | Aflevering variabele lengte | 350200 | EUR | 1000 | Ja | Meter | VULTA Dca 0,6/1kV gy# 3x185/95 mm2 sv | Dca | 185 | 3 | https://prysmiandatasheets.blob.core.windows.net/prod/ProductFamily9614_nl-NL.pdf | Dca s3 | 835133NN
BPL16+3% | 2020-01-20 | INS09 |  | 835133NN | 8711401073303 | VULTA Dca 0,6/1kV gy# 3x185/95 mm2 sv | Aflevering variabele lengte | 357410 | EUR | 1000 | Ja | Meter | VULTA Dca 0,6/1kV gy# 3x185/95 mm2 sv | Dca | 185 | 3 | https://prysmiandatasheets.blob.core.windows.net/prod/ProductFamily298161_nl-NL.pdf | Dca s2 | 811047NN
BPL16+3% | 2020-01-20 | INS09 | VULTA Dca | 810969NN | 8711401178114 | VULTA Dca 0,6/1kV gy# 4x185/95 mm2 sv | Aflevering variabele lengte | 451140 | EUR | 1000 | Ja | Meter | VULTA Dca 0,6/1kV gy# 4x185/95 mm2 sv | Dca | 185 | 4 | https://prysmiandatasheets.blob.core.windows.net/prod/ProductFamily9614_nl-NL.pdf | Dca s3 | 835135NN
BPL16+3% | 2020-01-20 | INS09 |  | 835135NN | 8711401073327 | VULTA Dca 0,6/1kV gy# 4x185/95 mm2 sv | Aflevering variabele lengte | 459380 | EUR | 1000 | Ja | Meter | VULTA Dca 0,6/1kV gy# 4x185/95 mm2 sv | Dca | 185 | 4 | https://prysmiandatasheets.blob.core.windows.net/prod/ProductFamily298161_nl-NL.pdf | Dca s2 | 810969NN
BPL16+3% | 2020-01-20 | INS09 | VULTA Dca | 811345NN | 8711401178190 | VULTA Dca 0,6/1kV gy# 3x240/120 mm2 sv | Aflevering variabele lengte | 457320 | EUR | 1000 | Ja | Meter | VULTA Dca 0,6/1kV gy# 3x240/120 mm2 sv | Dca | 240 | 3 | https://prysmiandatasheets.blob.core.windows.net/prod/ProductFamily9614_nl-NL.pdf | Dca s3 | 835127NN
BPL16+3% | 2020-01-20 | INS09 |  | 835127NN | 8711401071798 | VULTA Dca 0,6/1kV gy# 3x240/120 mm2 sv | Aflevering variabele lengte | 466590 | EUR | 1000 | Ja | Meter | VULTA Dca 0,6/1kV gy# 3x240/120 mm2 sv | Dca | 240 | 3 | https://prysmiandatasheets.blob.core.windows.net/prod/ProductFamily298161_nl-NL.pdf | Dca s2 | 811345NN
BPL16+3% | 2020-01-20 | INS09 | VULTA Dca | 811346NN | 8711401178206 | VULTA Dca 0,6/1kV gy# 4x240/120 mm2 sv | Aflevering variabele lengte | 588130 | EUR | 1000 | Ja | Meter | VULTA Dca 0,6/1kV gy# 4x240/120 mm2 sv | Dca | 240 | 4 | https://prysmiandatasheets.blob.core.windows.net/prod/ProductFamily9614_nl-NL.pdf | Dca s3 | 835126NN
BPL16+3% | 2020-01-20 | INS09 |  | 835126NN | 8711401071781 | VULTA Dca 0,6/1kV gy# 4x240/120 mm2 sv | Aflevering variabele lengte | 600490 | EUR | 1000 | Ja | Meter | VULTA Dca 0,6/1kV gy# 4x240/120 mm2 sv | Dca | 240 | 4 | https://prysmiandatasheets.blob.core.windows.net/prod/ProductFamily298161_nl-NL.pdf | Dca s2 | 811346NN
BPL16+3% | 2020-01-20 | INS09 |  | 835115NN | 8711401071675 | VULTA Dca 0,6/1kV gy# 3x10/10 mm2 s bu bn bk | Aflevering variabele lengte | 26471 | EUR | 1000 | Nee | Meter | VULTA Dca 0,6/1kV gy# 3x10/10 mm2 s bu bn bk | Dca | 10 | 3 | https://prysmiandatasheets.blob.core.windows.net/prod/ProductFamily298161_nl-NL.pdf | Dca s2 | 825846NN
BPL16+3% | 2020-01-20 | INS09 |  | 835148H5 | 8711401073662 | VULTA Dca 0,6/1kV gy# 3x10/10 mm2 s | 500 M VKH DRAKA | 26471 | EUR | 1000 | Nee | Haspel | VULTA Dca 0,6/1kV gy# 3x10/10 mm2 s | Dca | 10 | 3 | https://prysmiandatasheets.blob.core.windows.net/prod/ProductFamily298161_nl-NL.pdf | Dca s2 | 810565H5
BPL16+3% | 2020-01-20 | INS09 |  | 835148NN | 8711401073679 | VULTA Dca 0,6/1kV gy# 3x10/10 mm2 s | Aflevering variabele lengte | 26471 | EUR | 1000 | Nee | Meter | VULTA Dca 0,6/1kV gy# 3x10/10 mm2 s | Dca | 10 | 3 | https://prysmiandatasheets.blob.core.windows.net/prod/ProductFamily298161_nl-NL.pdf | Dca s2 | 810565NN
BPL16+3% | 2020-01-20 | INS09 |  | 835146NN | 8711401073594 | VULTA Dca 0,6/1kV gy# 4x10/10 mm2 s | Aflevering variabele lengte | 32548 | EUR | 1000 | Ja | Meter | VULTA Dca 0,6/1kV gy# 4x10/10 mm2 s | Dca | 10 | 4 | https://prysmiandatasheets.blob.core.windows.net/prod/ProductFamily298161_nl-NL.pdf | Dca s2 | 810741NN
BPL16+3% | 2020-01-20 | INS09 |  | 835146H5 | 8711401073587 | VULTA Dca 0,6/1kV gy# 4x10/10 mm2 s | 500 M VKH DRAKA | 32548 | EUR | 1000 | Ja | Haspel | VULTA Dca 0,6/1kV gy# 4x10/10 mm2 s | Dca | 10 | 4 | https://prysmiandatasheets.blob.core.windows.net/prod/ProductFamily298161_nl-NL.pdf | Dca s2 | 810741H5
BPL16+3% | 2020-01-20 | INS09 |  | 835149H5 | 8711401073686 | VULTA Dca 0,6/1kV gy# 3x16/16 mm2 | 500 M VKH DRAKA | 39758 | EUR | 1000 | Ja | Haspel | VULTA Dca 0,6/1kV gy# 3x16/16 mm2 | Dca | 16 | 3 | https://prysmiandatasheets.blob.core.windows.net/prod/ProductFamily298161_nl-NL.pdf | Dca s2 | 810454H5
BPL16+3% | 2020-01-20 | INS09 |  | 835150H5 | 8711401073709 | VULTA Dca 0,6/1kV gy# 4x16/16 mm2 | 500 M VKH DRAKA | 49543 | EUR | 1000 | Ja | Haspel | VULTA Dca 0,6/1kV gy# 4x16/16 mm2 | Dca | 16 | 4 | https://prysmiandatasheets.blob.core.windows.net/prod/ProductFamily298161_nl-NL.pdf | Dca s2 | 810453H5
BPL16+3% | 2020-01-20 | INS09 |  | 835150NN | 8711401073716 | VULTA Dca 0,6/1kV gy# 4x16/16 mm2 | Aflevering variabele lengte | 49543 | EUR | 1000 | Ja | Meter | VULTA Dca 0,6/1kV gy# 4x16/16 mm2 | Dca | 16 | 4 | https://prysmiandatasheets.blob.core.windows.net/prod/ProductFamily298161_nl-NL.pdf | Dca s2 | 810453NN
BPL16+3% | 2020-01-20 | INS09 |  | 835121NN | 8711401071736 | VULTA Dca 0,6/1kV gy# 2x50/25 mm2 | Aflevering variabele lengte | 74984 | EUR | 1000 | Nee | Meter | VULTA Dca 0,6/1kV gy# 2x50/25 mm2 | Dca | 50 | 2 | https://prysmiandatasheets.blob.core.windows.net/prod/ProductFamily298161_nl-NL.pdf | Dca s2 | 811917NN
BPL16+3% | 2020-01-20 | INS09 |  | 835122NN | 8711401071743 | VULTA Dca 0,6/1kV gy# 3x300/150 mm2 sv | Aflevering variabele lengte | 585040 | EUR | 1000 | Nee | Meter | VULTA Dca 0,6/1kV gy# 3x300/150 mm2 sv | Dca | 300 | 3 | https://prysmiandatasheets.blob.core.windows.net/prod/ProductFamily298161_nl-NL.pdf | Dca s2 | 811868NN
BPL16+3% | 2020-01-20 | INS09 |  | 835118NN | 8711401071705 | VULTA Dca 0,6/1kV gy# 4x300/150 mm2 sv | Aflevering variabele lengte | 751900 | EUR | 1000 | Nee | Meter | VULTA Dca 0,6/1kV gy# 4x300/150 mm2 sv | Dca | 300 | 4 | https://prysmiandatasheets.blob.core.windows.net/prod/ProductFamily298161_nl-NL.pdf | Dca s2 | 817448NN
BPL16+3% | 2020-01-20 | INS09 |  | 835161NN | 8711401081193 | VULTAFLEX Dca 0,6/1kV gy# 3x35/16 mm2 | Aflevering variabele lengte | 79104 | EUR | 1000 | Nee | Meter | VULTAFLEX Dca 0,6/1kV gy# 3x35/16 mm2 | Dca | 35 | 3 | https://prysmiandatasheets.blob.core.windows.net/prod/ProductFamily298163_nl-NL.pdf | Dca s2 | 826921NN
BPL16+3% | 2020-01-20 | INS09 |  | 835160NN | 8711401081186 | VULTAFLEX Dca 0,6/1kV gy# 4x35/16 mm2 | Aflevering variabele lengte | 99189 | EUR | 1000 | Nee | Meter | VULTAFLEX Dca 0,6/1kV gy# 4x35/16 mm2 | Dca | 35 | 4 | https://prysmiandatasheets.blob.core.windows.net/prod/ProductFamily298163_nl-NL.pdf | Dca s2 | 826922NN
BPL16+3% | 2020-01-20 | INS09 |  | 835159NN | 8711401081179 | VULTAFLEX Dca 0,6/1kV gy# 3x50/25 mm2 | Aflevering variabele lengte | 105060 | EUR | 1000 | Nee | Meter | VULTAFLEX Dca 0,6/1kV gy# 3x50/25 mm2 | Dca | 50 | 3 | https://prysmiandatasheets.blob.core.windows.net/prod/ProductFamily298163_nl-NL.pdf | Dca s2 | 826923NN
BPL16+3% | 2020-01-20 | INS09 |  | 835158NN | 8711401081162 | VULTAFLEX Dca 0,6/1kV gy# 4x50/25 mm2 | Aflevering variabele lengte | 130810 | EUR | 1000 | Nee | Meter | VULTAFLEX Dca 0,6/1kV gy# 4x50/25 mm2 | Dca | 50 | 4 | https://prysmiandatasheets.blob.core.windows.net/prod/ProductFamily298163_nl-NL.pdf | Dca s2 | 826924NN
BPL16+3% | 2020-01-20 | INS09 |  | 835157NN | 8711401081155 | VULTAFLEX Dca 0,6/1kV gy# 3x70/35 mm2 | Aflevering variabele lengte | 145230 | EUR | 1000 | Nee | Meter | VULTAFLEX Dca 0,6/1kV gy# 3x70/35 mm2 | Dca | 70 | 3 | https://prysmiandatasheets.blob.core.windows.net/prod/ProductFamily298163_nl-NL.pdf | Dca s2 | 826925NN
BPL16+3% | 2020-01-20 | INS09 |  | 835156NN | 8711401081148 | VULTAFLEX Dca 0,6/1kV gy# 4x70/35 mm2 | Aflevering variabele lengte | 187460 | EUR | 1000 | Ja | Meter | VULTAFLEX Dca 0,6/1kV gy# 4x70/35 mm2 | Dca | 70 | 4 | https://prysmiandatasheets.blob.core.windows.net/prod/ProductFamily298163_nl-NL.pdf | Dca s2 | 826926NN
BPL16+3% | 2020-01-20 | INS09 |  | 835155NN | 8711401081131 | VULTAFLEX Dca 0,6/1kV gy# 3x95/50 mm2 | Aflevering variabele lengte | 196730 | EUR | 1000 | Nee | Meter | VULTAFLEX Dca 0,6/1kV gy# 3x95/50 mm2 | Dca | 95 | 3 | https://prysmiandatasheets.blob.core.windows.net/prod/ProductFamily298163_nl-NL.pdf | Dca s2 | 826927NN
BPL16+3% | 2020-01-20 | INS09 |  | 835162NN | 8711401081209 | VULTAFLEX Dca 0,6/1kV gy# 4x95/50 mm2 | Aflevering variabele lengte | 251320 | EUR | 1000 | Ja | Meter | VULTAFLEX Dca 0,6/1kV gy# 4x95/50 mm2 | Dca | 95 | 4 | https://prysmiandatasheets.blob.core.windows.net/prod/ProductFamily298163_nl-NL.pdf | Dca s2 | 826804NN
BPL16+3% | 2020-01-20 | INS09 |  | 835166NN | 8711401081247 | VULTAFLEX Dca 0,6/1kV gy# 4x120/60 mm2 | Aflevering variabele lengte | 315180 | EUR | 1000 | Ja | Meter | VULTAFLEX Dca 0,6/1kV gy# 4x120/60 mm2 | Dca | 120 | 4 | https://prysmiandatasheets.blob.core.windows.net/prod/ProductFamily298163_nl-NL.pdf | Dca s2 | 826730NN
BPL16+3% | 2020-01-20 | INS09 |  | 835154NN | 8711401081094 | VULTAFLEX Dca 0,6/1kV gy# 4x150/75 mm2 | Aflevering variabele lengte | 387280 | EUR | 1000 | Ja | Meter | VULTAFLEX Dca 0,6/1kV gy# 4x150/75 mm2 | Dca | 150 | 4 | https://prysmiandatasheets.blob.core.windows.net/prod/ProductFamily298163_nl-NL.pdf | Dca s2 | 826928NN
BPL16+3% | 2020-01-20 | INS09 |  | 835163NN | 8711401081216 | VULTAFLEX Dca 0,6/1kV gy# 4x185/95 mm2 | Aflevering variabele lengte | 476890 | EUR | 1000 | Nee | Meter | VULTAFLEX Dca 0,6/1kV gy# 4x185/95 mm2 | Dca | 185 | 4 | https://prysmiandatasheets.blob.core.windows.net/prod/ProductFamily298163_nl-NL.pdf | Dca s2 | 826803NN
BPL16+3% | 2020-01-20 | INS09 |  | 835152NN | 8711401081070 | VULTAFLEX Dca 0,6/1kV gy# 4x240/120 mm2 | Aflevering variabele lengte | 621090 | EUR | 1000 | Nee | Meter | VULTAFLEX Dca 0,6/1kV gy# 4x240/120 mm2 | Dca | 240 | 4 | https://prysmiandatasheets.blob.core.windows.net/prod/ProductFamily298163_nl-NL.pdf | Dca s2 | 826930NN
BPL16+3% | 2020-01-20 | INS09 |  | 835151NN | 8711401081063 | VULTAFLEX Dca 0,6/1kV gy# 4x300/150 mm2 | Aflevering variabele lengte | 778680 | EUR | 1000 | Nee | Meter | VULTAFLEX Dca 0,6/1kV gy# 4x300/150 mm2 | Dca | 300 | 4 | https://prysmiandatasheets.blob.core.windows.net/prod/ProductFamily298163_nl-NL.pdf | Dca s2 | 829134NN
BPL16+3% | 2020-01-20 | INS10 | HULT FB30/60 | 122231NN | 8711401360205 | HULT mbzh FB 30/60 0,6/1kV rd# 3G1,5 mm2 | Aflevering variabele lengte | 8003.1 | EUR | 1000 | Ja | Meter | HULT mbzh FB 30/60 0,6/1kV rd# 3G1,5 mm2 | C | 15 | 3 | https://prysmiandatasheets.blob.core.windows.net/prod/ProductFamily9565_nl-NL.pdf
BPL16+3% | 2020-01-20 | INS10 | HULT FB30/60 | 122453NN | 8711401422705 | HULT mbzh FB 30/60 0,6/1kV rd# 5G2,5 mm2 | Aflevering variabele lengte | 17407 | EUR | 1000 | Ja | Meter | HULT mbzh FB 30/60 0,6/1kV rd# 5G2,5 mm2 | C | 25 | 5 | https://prysmiandatasheets.blob.core.windows.net/prod/ProductFamily9565_nl-NL.pdf
BPL16+3% | 2020-01-20 | INS10 | HULTFLEX FB 90 | 125324NN | 8711401072429 | HULTFLEX mbzh FB 90 0,6/1kV rd# 5G120 mm2 | Aflevering variabele lengte | 436720 | EUR | 1000 | Nee | Meter | HULTFLEX mbzh FB 90 0,6/1kV rd# 5G120 mm2 | C | 120 | 5 | https://prysmiandatasheets.blob.core.windows.net/prod/ProductFamily9569_nl-NL.pdf
BPL16+3% | 2020-01-20 | INS10 | HULTFLEX FB 90 | 125322NN | 8711401033628 | HULTFLEX mbzh FB 90 0,6/1kV rd# 5G70 mm2 | Aflevering variabele lengte | 279130 | EUR | 1000 | Nee | Meter | HULTFLEX mbzh FB 90 0,6/1kV rd# 5G70 mm2 | C | 70 | 5
BPL16+3% | 2020-01-20 | INS10 | HULTFLEX FB30/60 | 125276NN | 8711401029249 | HULTFLEX mbzh FB 30/60 0,6/1 kV rd# 5G120 mm2 | Aflevering variabele lengte | 348140 | EUR | 1000 | Nee | Meter | HULTFLEX mbzh FB 30/60 0,6/1 kV rd# 5G120 mm2 | C | 120 | 5 | https://prysmiandatasheets.blob.core.windows.net/prod/ProductFamily9579_nl-NL.pdf
BPL16+3% | 2020-01-20 | INS10 | HULTFLEX FB30/60 | 125275NN | 8711401029195 | HULTFLEX mbzh FB 30/60 0,6/1 kV rd# 5G95 mm2 | Aflevering variabele lengte | 270890 | EUR | 1000 | Nee | Meter | HULTFLEX mbzh FB 30/60 0,6/1 kV rd# 5G95 mm2 | C | 95 | 5 | https://prysmiandatasheets.blob.core.windows.net/prod/ProductFamily9579_nl-NL.pdf
BPL16+3% | 2020-01-20 | INS10 | HULTFLEX FB30/60 | 125274NN | 8711401099976 | HULTFLEX mbzh FB 30/60 0,6/1 kV rd# 4G240 mm2 | Aflevering variabele lengte | 562380 | EUR | 1000 | Nee | Meter | HULTFLEX mbzh FB 30/60 0,6/1 kV rd# 4G240 mm2 | C | 240 | 4 | https://prysmiandatasheets.blob.core.windows.net/prod/ProductFamily9579_nl-NL.pdf
BPL16+3% | 2020-01-20 | INS10 | HULTFLEX FB30/60 | 125259NN | 8711401162472 | HULTFLEX mbzh FB 30/60 0,6/1 kV rd# 1x185 mm2 | Aflevering variabele lengte | 103000 | EUR | 1000 | Nee | Meter | HULTFLEX mbzh FB 30/60 0,6/1 kV rd# 1x185 mm2 | C | 185 | 1 | https://prysmiandatasheets.blob.core.windows.net/prod/ProductFamily9579_nl-NL.pdf
BPL16+3% | 2020-01-20 | INS10 | HULTFLEX FB 90 | 123876NN | 8711401015907 | HULTFLEX mbzh FB 90 0,6/1kV rd# 5G50 mm2 | Aflevering variabele lengte | 190550 | EUR | 1000 | Nee | Meter | HULTFLEX mbzh FB 90 0,6/1kV rd# 5G50 mm2 | C | 50 | 5 | https://prysmiandatasheets.blob.core.windows.net/prod/ProductFamily9569_nl-NL.pdf
BPL16+3% | 2020-01-20 | INS10 | HULT FB30/60 | 123712NN | 8711401009753 | HULT mbzh FB 30/60 0,6/1kV rd# 5G6 mm2 | Aflevering variabele lengte | 24720 | EUR | 1000 | Ja | Meter | HULT mbzh FB 30/60 0,6/1kV rd# 5G6 mm2 | C | 6 | 5 | https://prysmiandatasheets.blob.core.windows.net/prod/ProductFamily9565_nl-NL.pdf
BPL16+3% | 2020-01-20 | INS10 | HULT FB30/60 | 123530NN | 8711401005144 | HULT mbzh FB 30/60 0,6/1kV rd# 5G4 mm2 | Aflevering variabele lengte | 20085 | EUR | 1000 | Ja | Meter | HULT mbzh FB 30/60 0,6/1kV rd# 5G4 mm2 | C | 4 | 5 | https://prysmiandatasheets.blob.core.windows.net/prod/ProductFamily9565_nl-NL.pdf
BPL16+3% | 2020-01-20 | INS10 | HULTFLEX FB30/60 | 123352NN | 8711401001047 | HULTFLEX mbzh FB 30/60 0,6/1 kV rd# 5G70 mm2 | Aflevering variabele lengte | 215270 | EUR | 1000 | Nee | Meter | HULTFLEX mbzh FB 30/60 0,6/1 kV rd# 5G70 mm2 | C | 70 | 5 | https://prysmiandatasheets.blob.core.windows.net/prod/ProductFamily9579_nl-NL.pdf
BPL16+3% | 2020-01-20 | INS10 | HULTFLEX FB30/60 | 123351NN | 8711401001023 | HULTFLEX mbzh FB 30/60 0,6/1 kV rd# 5G50 mm2 | Aflevering variabele lengte | 160680 | EUR | 1000 | Nee | Meter | HULTFLEX mbzh FB 30/60 0,6/1 kV rd# 5G50 mm2 | C | 50 | 5 | https://prysmiandatasheets.blob.core.windows.net/prod/ProductFamily9579_nl-NL.pdf
BPL16+3% | 2020-01-20 | INS10 | HULTFLEX FB30/60 | 123350NN | 8711401000996 | HULTFLEX mbzh FB 30/60 0,6/1 kV rd# 5G35 mm2 | Aflevering variabele lengte | 116390 | EUR | 1000 | Nee | Meter | HULTFLEX mbzh FB 30/60 0,6/1 kV rd# 5G35 mm2 | C | 35 | 5 | https://prysmiandatasheets.blob.core.windows.net/prod/ProductFamily9579_nl-NL.pdf
BPL16+3% | 2020-01-20 | INS10 | HULTFLEX FB 90 | 123264NN | 8711401000903 | HULTFLEX mbzh FB 90 0,6/1kV rd# 5G35 mm2 | Aflevering variabele lengte | 155530 | EUR | 1000 | Nee | Meter | HULTFLEX mbzh FB 90 0,6/1kV rd# 5G35 mm2 | C | 35 | 5 | https://prysmiandatasheets.blob.core.windows.net/prod/ProductFamily9569_nl-NL.pdf
BPL16+3% | 2020-01-20 | INS10 | HULT FB30/60 | 122455NN | 8711401422903 | HULT mbzh FB 30/60 0,6/1kV rd# 7G2,5 mm2 | Aflevering variabele lengte | 18952 | EUR | 1000 | Ja | Meter | HULT mbzh FB 30/60 0,6/1kV rd# 7G2,5 mm2 | C | 25 | 7 | https://prysmiandatasheets.blob.core.windows.net/prod/ProductFamily9565_nl-NL.pdf
BPL16+3% | 2020-01-20 | INS10 | HULT FB30/60 | 122454NN | 8711401422804 | HULT mbzh FB 30/60 0,6/1kV rd# 7G1,5 mm2 | Aflevering variabele lengte | 14832 | EUR | 1000 | Ja | Meter | HULT mbzh FB 30/60 0,6/1kV rd# 7G1,5 mm2 | C | 15 | 7 | https://prysmiandatasheets.blob.core.windows.net/prod/ProductFamily9565_nl-NL.pdf
BPL16+3% | 2020-01-20 | INS10 | HULT FB30/60 | 122452NN | 8711401422606 | HULT mbzh FB 30/60 0,6/1kV rd# 5G1,5 mm2 | Aflevering variabele lengte | 13802 | EUR | 1000 | Nee | Meter | HULT mbzh FB 30/60 0,6/1kV rd# 5G1,5 mm2 | C | 15 | 5 | https://prysmiandatasheets.blob.core.windows.net/prod/ProductFamily9565_nl-NL.pdf
BPL16+3% | 2020-01-20 | INS10 | HULTFLEX FB30/60 | 122400NN | 8711401412409 | HULTFLEX mbzh FB 30/60 0,6/1 kV rd# 4x50 mm2 | Aflevering variabele lengte | 127720 | EUR | 1000 | Nee | Meter | HULTFLEX mbzh FB 30/60 0,6/1 kV rd# 4x50 mm2 | C | 50 | 4 | https://prysmiandatasheets.blob.core.windows.net/prod/ProductFamily9579_nl-NL.pdf
BPL16+3% | 2020-01-20 | INS10 | HULT FB30/60 | 122399NN | 8711401412300 | HULT mbzh FB 30/60 0,6/1kV rd# 4G1,5 mm2 | Aflevering variabele lengte | 9300.9 | EUR | 1000 | Ja | Meter | HULT mbzh FB 30/60 0,6/1kV rd# 4G1,5 mm2 | C | 15 | 4 | https://prysmiandatasheets.blob.core.windows.net/prod/ProductFamily9565_nl-NL.pdf
BPL16+3% | 2020-01-20 | INS10 | HULT FB30/60 | 122232NN | 8711401360304 | HULT mbzh FB 30/60 0,6/1kV rd# 3G2,5 mm2 | Aflevering variabele lengte | 10712 | EUR | 1000 | Ja | Meter | HULT mbzh FB 30/60 0,6/1kV rd# 3G2,5 mm2 | C | 25 | 3 | https://prysmiandatasheets.blob.core.windows.net/prod/ProductFamily9565_nl-NL.pdf
BPL16+3% | 2020-01-20 | INS10 | HULT FB30/60 | 122162NN | 8711401351005 | HULT mbzh FB 30/60 0,6/1kV rd# 4G2,5 mm2 | Aflevering variabele lengte | 11948 | EUR | 1000 | Ja | Meter | HULT mbzh FB 30/60 0,6/1kV rd# 4G2,5 mm2 | C | 25 | 4 | https://prysmiandatasheets.blob.core.windows.net/prod/ProductFamily9565_nl-NL.pdf
BPL16+3% | 2020-01-20 | INS10 | HULT FB30/60 | 122160NN | 8711401350800 | HULT mbzh FB 30/60 0,6/1kV rd# 2x2,5 mm2 | Aflevering variabele lengte | 8260.6 | EUR | 1000 | Ja | Meter | HULT mbzh FB 30/60 0,6/1kV rd# 2x2,5 mm2 | C | 25 | 2 | https://prysmiandatasheets.blob.core.windows.net/prod/ProductFamily9565_nl-NL.pdf
BPL16+3% | 2020-01-20 | INS10 | HULT FB30/60 | 123709NN | 8711401009036 | HULT mbzh FB 30/60 0,6/1kV rd# 5G10 mm2 s | Aflevering variabele lengte | 38831 | EUR | 1000 | Nee | Meter | HULT mbzh FB 30/60 0,6/1kV rd# 5G10 mm2 s | C | 10 | 5 | https://prysmiandatasheets.blob.core.windows.net/prod/ProductFamily9565_nl-NL.pdf
BPL16+3% | 2020-01-20 | INS10 | HULT FB30/60 | 123710NN | 8711401009043 | HULT mbzh FB 30/60 0,6/1kV rd# 5G16 mm2 | Aflevering variabele lengte | 62315 | EUR | 1000 | Ja | Meter | HULT mbzh FB 30/60 0,6/1kV rd# 5G16 mm2 | C | 16 | 5 | https://prysmiandatasheets.blob.core.windows.net/prod/ProductFamily9565_nl-NL.pdf
BPL16+3% | 2020-01-20 | INS10 | HULT FB30/60 | 123711NN | 8711401009050 | HULT mbzh FB 30/60 0,6/1kV rd# 5G25 mm2 | Aflevering variabele lengte | 91052 | EUR | 1000 | Nee | Meter | HULT mbzh FB 30/60 0,6/1kV rd# 5G25 mm2 | C | 25 | 5 | https://prysmiandatasheets.blob.core.windows.net/prod/ProductFamily9565_nl-NL.pdf
BPL16+3% | 2020-01-20 | INS10 | HULTO EMC | 130512NN | 8711401163622 | HULTO EMC mbzh FB 30/60 0,6/1kV rd# 3x2,5/2,5 mm2 | Aflevering variabele lengte | 18437 | EUR | 1000 | Nee | Meter | HULTO EMC mbzh FB 30/60 0,6/1kV rd# 3x2,5/2,5 mm2 | C | 25 | 3 | https://prysmiandatasheets.blob.core.windows.net/prod/ProductFamily13635_nl-NL.pdf
BPL16+3% | 2020-01-20 | INS10 | HULTO EMC | 130556NN | 8711401164155 | HULTO EMC mbzh FB 30/60 0,6/1kV rd# 3x6/6 mm2 | Aflevering variabele lengte | 33681 | EUR | 1000 | Nee | Meter | HULTO EMC mbzh FB 30/60 0,6/1kV rd# 3x6/6 mm2 | C | 6 | 3 | https://prysmiandatasheets.blob.core.windows.net/prod/ProductFamily13635_nl-NL.pdf
BPL16+3% | 2020-01-20 | INS10 | HULT FB 90 | 122582NN | 8711401437402 | HULT mbzh FB 90 0,6/1kV rd# 5G10 mm2 s | Aflevering variabele lengte | 52839 | EUR | 1000 | Nee | Meter | HULT mbzh FB 90 0,6/1kV rd# 5G10 mm2 s | C | 10 | 5 | https://prysmiandatasheets.blob.core.windows.net/prod/ProductFamily9597_nl-NL.pdf
BPL16+3% | 2020-01-20 | INS10 | HULT FB 90 | 122555NN | 8711401434609 | HULT mbzh FB 90 0,6/1kV rd# 5G16 mm2 | Aflevering variabele lengte | 86829 | EUR | 1000 | Ja | Meter | HULT mbzh FB 90 0,6/1kV rd# 5G16 mm2 | C | 16 | 5 | https://prysmiandatasheets.blob.core.windows.net/prod/ProductFamily9597_nl-NL.pdf
BPL16+3% | 2020-01-20 | INS10 | HULT FB 90 | 123242NN | 8711401000781 | HULT mbzh FB 90 0,6/1kV rd# 5G25 mm2 | Aflevering variabele lengte | 124630 | EUR | 1000 | Nee | Meter | HULT mbzh FB 90 0,6/1kV rd# 5G25 mm2 | C | 25 | 5 | https://prysmiandatasheets.blob.core.windows.net/prod/ProductFamily9597_nl-NL.pdf
BPL16+3% | 2020-01-20 | INS10 | HULT FB 90 | 122165NN | 8711401351302 | HULT mbzh FB 90 0,6/1kV rd# 3G1,5 mm2 | Aflevering variabele lengte | 16274 | EUR | 1000 | Nee | Meter | HULT mbzh FB 90 0,6/1kV rd# 3G1,5 mm2 | C | 15 | 3 | https://prysmiandatasheets.blob.core.windows.net/prod/ProductFamily9597_nl-NL.pdf
BPL16+3% | 2020-01-20 | INS10 | HULT FB30/60 | 122454H5 | 8711401169648 | HULT mbzh FB 30/60 0,6/1kV rd# 7G1,5 mm2 | 500 M VKH DRAKA | 14832 | EUR | 1000 | Nee | Haspel | HULT mbzh FB 30/60 0,6/1kV rd# 7G1,5 mm2 | C | 15 | 7 | https://prysmiandatasheets.blob.core.windows.net/prod/ProductFamily9565_nl-NL.pdf
BPL16+3% | 2020-01-20 | INS10 | HULT FB30/60 | 122458NN | 8711401423405 | HULT mbzh FB 30/60 0,6/1kV rd# 2x1,5 mm2 | Aflevering variabele lengte | 6169.7 | EUR | 1000 | Ja | Meter | HULT mbzh FB 30/60 0,6/1kV rd# 2x1,5 mm2 | C | 15 | 2 | https://prysmiandatasheets.blob.core.windows.net/prod/ProductFamily9565_nl-NL.pdf
BPL16+3% | 2020-01-20 | INS10 | HULT FB30/60 | 122452H5 | 8711401169631 | HULT mbzh FB 30/60 0,6/1kV rd# 5G1,5 mm2 | 500 M VKH DRAKA | 13802 | EUR | 1000 | Nee | Haspel | HULT mbzh FB 30/60 0,6/1kV rd# 5G1,5 mm2 | C | 15 | 5 | https://prysmiandatasheets.blob.core.windows.net/prod/ProductFamily9565_nl-NL.pdf
BPL16+3% | 2020-01-20 | INS10 | HULTFLEX FB 90 | 125319NN | 8711401152657 | HULTFLEX mbzh FB 90 0,6/1kV rd# 4G150 mm2 | Aflevering variabele lengte | 451140 | EUR | 1000 | Nee | Meter | HULTFLEX mbzh FB 90 0,6/1kV rd# 4G150 mm2 | C | 150 | 4 | https://prysmiandatasheets.blob.core.windows.net/prod/ProductFamily9569_nl-NL.pdf
BPL16+3% | 2020-01-20 | INS10 | HULTFLEX FB 90 | 125316NN | 8711401039323 | HULTFLEX mbzh FB 90 0,6/1kV rd# 4G70 mm2 | Aflevering variabele lengte | 222480 | EUR | 1000 | Nee | Meter | HULTFLEX mbzh FB 90 0,6/1kV rd# 4G70 mm2 | C | 70 | 4 | https://prysmiandatasheets.blob.core.windows.net/prod/ProductFamily9569_nl-NL.pdf
BPL16+3% | 2020-01-20 | INS10 | HULTFLEX FB 90 | 125318NN | 8711401202109 | HULTFLEX mbzh FB 90 0,6/1kV rd# 4G120 mm2 | Aflevering variabele lengte | 374920 | EUR | 1000 | Nee | Meter | HULTFLEX mbzh FB 90 0,6/1kV rd# 4G120 mm2 | C | 120 | 4 | https://prysmiandatasheets.blob.core.windows.net/prod/ProductFamily9569_nl-NL.pdf
BPL16+3% | 2020-01-20 | INS10 | HULTFLEX FB 90 | 125320NN | 8711401144508 | HULTFLEX mbzh FB 90 0,6/1kV rd# 4G185 mm2 | Aflevering variabele lengte | 550020 | EUR | 1000 | Nee | Meter | HULTFLEX mbzh FB 90 0,6/1kV rd# 4G185 mm2 | C | 185 | 4 | https://prysmiandatasheets.blob.core.windows.net/prod/ProductFamily9569_nl-NL.pdf
BPL16+3% | 2020-01-20 | INS10 | HULT FB 90 | 123146NN | 8711401499806 | HULT mbzh FB 90 0,6/1kV rd# 4G10 mm2 s | Aflevering variabele lengte | 43363 | EUR | 1000 | Nee | Meter | HULT mbzh FB 90 0,6/1kV rd# 4G10 mm2 s | C | 10 | 4 | https://prysmiandatasheets.blob.core.windows.net/prod/ProductFamily9597_nl-NL.pdf
BPL16+3% | 2020-01-20 | INS10 | HULT FB30/60 | 123846NN | 8711401173393 | HULT mbzh FB 30/60 0,6/1kV rd# 3x16 mm2 | Aflevering variabele lengte | 33269 | EUR | 1000 | Nee | Meter | HULT mbzh FB 30/60 0,6/1kV rd# 3x16 mm2 | C | 16 | 3 | https://prysmiandatasheets.blob.core.windows.net/prod/ProductFamily9565_nl-NL.pdf
BPL16+3% | 2020-01-20 | INS10 | HULT FB30/60 | 123845NN | 8711401173386 | HULT mbzh FB 30/60 0,6/1kV rd# 3x10 mm2 s | Aflevering variabele lengte | 24617 | EUR | 1000 | Nee | Meter | HULT mbzh FB 30/60 0,6/1kV rd# 3x10 mm2 s | C | 10 | 3 | https://prysmiandatasheets.blob.core.windows.net/prod/ProductFamily9565_nl-NL.pdf
BPL16+3% | 2020-01-20 | INS10 | HULT FB 90 | 123867NN | 8711401152336 | HULT mbzh FB 90 0,6/1kV rd# 3x16 mm2 | Aflevering variabele lengte | 55105 | EUR | 1000 | Nee | Meter | HULT mbzh FB 90 0,6/1kV rd# 3x16 mm2 | C | 16 | 3 | https://prysmiandatasheets.blob.core.windows.net/prod/ProductFamily9597_nl-NL.pdf
BPL16+3% | 2020-01-20 | INS10 | HULT FB 90 | 123866NN | 8711401152534 | HULT mbzh FB 90 0,6/1kV rd# 3x10 mm2 s | Aflevering variabele lengte | 35432 | EUR | 1000 | Nee | Meter | HULT mbzh FB 90 0,6/1kV rd# 3x10 mm2 s | C | 10 | 3 | https://prysmiandatasheets.blob.core.windows.net/prod/ProductFamily9597_nl-NL.pdf
BPL16+3% | 2020-01-20 | INS10 | HULTFLEX FB30/60 | 123853NN | 8711401161499 | HULTFLEX mbzh FB 30/60 0,6/1 kV rd# 4G50 mm2 | Aflevering variabele lengte | 126690 | EUR | 1000 | Nee | Meter | HULTFLEX mbzh FB 30/60 0,6/1 kV rd# 4G50 mm2 | C | 50 | 4 | https://prysmiandatasheets.blob.core.windows.net/prod/ProductFamily9579_nl-NL.pdf
BPL16+3% | 2020-01-20 | INS10 | HULTFLEX FB30/60 | 123785NN | 8711401010032 | HULTFLEX mbzh FB 30/60 0,6/1 kV rd# 4G95 mm2 | Aflevering variabele lengte | 229690 | EUR | 1000 | Nee | Meter | HULTFLEX mbzh FB 30/60 0,6/1 kV rd# 4G95 mm2 | C | 95 | 4 | https://prysmiandatasheets.blob.core.windows.net/prod/ProductFamily9579_nl-NL.pdf
BPL16+3% | 2020-01-20 | INS10 | HULTFLEX FB 90 | 122394NN | 8711401408105 | HULTFLEX mbzh FB 90 0,6/1kV rd# 4x50 mm2 | Aflevering variabele lengte | 161710 | EUR | 1000 | Nee | Meter | HULTFLEX mbzh FB 90 0,6/1kV rd# 4x50 mm2 | C | 50 | 4 | https://prysmiandatasheets.blob.core.windows.net/prod/ProductFamily9569_nl-NL.pdf
BPL16+3% | 2020-01-20 | INS10 | HULTO EMC | 130555NN | 8711401164148 | HULTO EMC mbzh FB 30/60 0,6/1kV rd# 3x4/4 mm2 | Aflevering variabele lengte | 25441 | EUR | 1000 | Nee | Meter | HULTO EMC mbzh FB 30/60 0,6/1kV rd# 3x4/4 mm2 | C | 4 | 3 | https://prysmiandatasheets.blob.core.windows.net/prod/ProductFamily13635_nl-NL.pdf
BPL16+3% | 2020-01-20 | INS10 | HULT FB30/60 | 123598NN | 8711401006868 | HULT mbzh FB 30/60 0,6/1kV rd# 4G25 mm2 | Aflevering variabele lengte | 74263 | EUR | 1000 | Nee | Meter | HULT mbzh FB 30/60 0,6/1kV rd# 4G25 mm2 | C | 25 | 4 | https://prysmiandatasheets.blob.core.windows.net/prod/ProductFamily9565_nl-NL.pdf
BPL16+3% | 2020-01-20 | INS10 | HULTO EMC | 129515NN | 8711401146892 | HULTO EMC mbzh FB 30/60 0,6/1kV rd# 3x16/16 mm2 | Aflevering variabele lengte | 77559 | EUR | 1000 | Nee | Meter | HULTO EMC mbzh FB 30/60 0,6/1kV rd# 3x16/16 mm2 | C | 16 | 3 | https://prysmiandatasheets.blob.core.windows.net/prod/ProductFamily13635_nl-NL.pdf
BPL16+3% | 2020-01-20 | INS10 | HULT FB 90 | 123864NN | 8711401129475 | HULT mbzh FB 90 0,6/1kV rd# 3G4 mm2 | Aflevering variabele lengte | 18643 | EUR | 1000 | Nee | Meter | HULT mbzh FB 90 0,6/1kV rd# 3G4 mm2 |  | 4 | 3 | https://prysmiandatasheets.blob.core.windows.net/prod/ProductFamily9597_nl-NL.pdf
BPL16+3% | 2020-01-20 | INS10 | HULT FB 90 | 122166NN | 8711401351401 | HULT mbzh FB 90 0,6/1kV rd# 3G2,5 mm2 | Aflevering variabele lengte | 19673 | EUR | 1000 | Nee | Meter | HULT mbzh FB 90 0,6/1kV rd# 3G2,5 mm2 | C | 25 | 3 | https://prysmiandatasheets.blob.core.windows.net/prod/ProductFamily9597_nl-NL.pdf
BPL16+3% | 2020-01-20 | INS10 | HULT FB30/60 | 123843NN | 8711401030832 | HULT mbzh FB 30/60 0,6/1kV rd# 3G4 mm2 | Aflevering variabele lengte | 11639 | EUR | 1000 | Nee | Meter | HULT mbzh FB 30/60 0,6/1kV rd# 3G4 mm2 | C | 4 | 3 | https://prysmiandatasheets.blob.core.windows.net/prod/ProductFamily9565_nl-NL.pdf
BPL16+3% | 2020-01-20 | INS10 | HULT FB30/60 | 123844NN | 8711401041081 | HULT mbzh FB 30/60 0,6/1kV rd# 3G6 mm2 | Aflevering variabele lengte | 15553 | EUR | 1000 | Nee | Meter | HULT mbzh FB 30/60 0,6/1kV rd# 3G6 mm2 | C | 6 | 3 | https://prysmiandatasheets.blob.core.windows.net/prod/ProductFamily9565_nl-NL.pdf
BPL16+3% | 2020-01-20 | INS10 | HULT FB30/60 | 123722NN | 8711401009067 | HULT mbzh FB 30/60 0,6/1kV rd# 2x4 mm2 | Aflevering variabele lengte | 10506 | EUR | 1000 | Nee | Meter | HULT mbzh FB 30/60 0,6/1kV rd# 2x4 mm2 | C | 4 | 2 | https://prysmiandatasheets.blob.core.windows.net/prod/ProductFamily9565_nl-NL.pdf
BPL16+3% | 2020-01-20 | INS10 | HULT FB 90 | 122163NN | 8711401351104 | HULT mbzh FB 90 0,6/1kV rd# 2x1,5 mm2 | Aflevering variabele lengte | 14729 | EUR | 1000 | Nee | Meter | HULT mbzh FB 90 0,6/1kV rd# 2x1,5 mm2 | C | 15 | 2 | https://prysmiandatasheets.blob.core.windows.net/prod/ProductFamily9597_nl-NL.pdf
BPL16+3% | 2020-01-20 | INS10 | HULT FB 90 | 122164NN | 8711401351203 | HULT mbzh FB 90 0,6/1kV rd# 2x2,5 mm2 | Aflevering variabele lengte | 16686 | EUR | 1000 | Nee | Meter | HULT mbzh FB 90 0,6/1kV rd# 2x2,5 mm2 | C | 25 | 2 | https://prysmiandatasheets.blob.core.windows.net/prod/ProductFamily9597_nl-NL.pdf
BPL16+3% | 2020-01-20 | INS10 | HULT FB 90 | 122167NN | 8711401351500 | HULT mbzh FB 90 0,6/1kV rd# 4G1,5 mm2 | Aflevering variabele lengte | 19467 | EUR | 1000 | Nee | Meter | HULT mbzh FB 90 0,6/1kV rd# 4G1,5 mm2 | C | 15 | 4 | https://prysmiandatasheets.blob.core.windows.net/prod/ProductFamily9597_nl-NL.pdf
BPL16+3% | 2020-01-20 | INS10 | HULT FB 90 | 122168NN | 8711401351609 | HULT mbzh FB 90 0,6/1kV rd# 4G2,5 mm2 | Aflevering variabele lengte | 23896 | EUR | 1000 | Nee | Meter | HULT mbzh FB 90 0,6/1kV rd# 4G2,5 mm2 | C | 25 | 4 | https://prysmiandatasheets.blob.core.windows.net/prod/ProductFamily9597_nl-NL.pdf
BPL16+3% | 2020-01-20 | INS10 | HULT FB 90 | 122169NN | 8711401351807 | HULT mbzh FB 90 0,6/1kV rd# 5G1,5 mm2 | Aflevering variabele lengte | 22763 | EUR | 1000 | Nee | Meter | HULT mbzh FB 90 0,6/1kV rd# 5G1,5 mm2 | C | 15 | 5 | https://prysmiandatasheets.blob.core.windows.net/prod/ProductFamily9597_nl-NL.pdf
BPL16+3% | 2020-01-20 | INS10 | HULT FB 90 | 122170NN | 8711401351906 | HULT mbzh FB 90 0,6/1kV rd# 5G2,5 mm2 | Aflevering variabele lengte | 29252 | EUR | 1000 | Nee | Meter | HULT mbzh FB 90 0,6/1kV rd# 5G2,5 mm2 | C | 25 | 5 | https://prysmiandatasheets.blob.core.windows.net/prod/ProductFamily9597_nl-NL.pdf
BPL16+3% | 2020-01-20 | INS10 | HULT FB 90 | 122233NN | 8711401360403 | HULT mbzh FB 90 0,6/1kV rd# 7G1,5 mm2 | Aflevering variabele lengte | 26574 | EUR | 1000 | Nee | Meter | HULT mbzh FB 90 0,6/1kV rd# 7G1,5 mm2 | C | 15 | 7 | https://prysmiandatasheets.blob.core.windows.net/prod/ProductFamily9597_nl-NL.pdf
BPL16+3% | 2020-01-20 | INS10 | HULT FB 90 | 122234NN | 8711401360502 | HULT mbzh FB 90 0,6/1kV rd# 7G2,5 mm2 | Aflevering variabele lengte | 34093 | EUR | 1000 | Nee | Meter | HULT mbzh FB 90 0,6/1kV rd# 7G2,5 mm2 | C | 25 | 7 | https://prysmiandatasheets.blob.core.windows.net/prod/ProductFamily9597_nl-NL.pdf
BPL16+3% | 2020-01-20 | INS10 | HULT FB 90 | 123591NN | 8711401006684 | HULT mbzh FB 90 0,6/1kV rd# 5G6 mm2 ms | Aflevering variabele lengte | 35123 | EUR | 1000 | Nee | Meter | HULT mbzh FB 90 0,6/1kV rd# 5G6 mm2 ms | C | 6 | 5 | https://prysmiandatasheets.blob.core.windows.net/prod/ProductFamily9597_nl-NL.pdf
BPL16+3% | 2020-01-20 | INS10 | HULT FB 90 | 123707NN | 8711401008831 | HULT mbzh FB 90 0,6/1kV rd# 4G6 mm2 ms | Aflevering variabele lengte | 27295 | EUR | 1000 | Nee | Meter | HULT mbzh FB 90 0,6/1kV rd# 4G6 mm2 ms | C | 6 | 4 | https://prysmiandatasheets.blob.core.windows.net/prod/ProductFamily9597_nl-NL.pdf
BPL16+3% | 2020-01-20 | INS10 | HULT FB30/60 | 123713NN | 8711401009760 | HULT mbzh FB 30/60 0,6/1kV rd# 4G6 mm2 | Aflevering variabele lengte | 19467 | EUR | 1000 | Nee | Meter | HULT mbzh FB 30/60 0,6/1kV rd# 4G6 mm2 | C | 6 | 4 | https://prysmiandatasheets.blob.core.windows.net/prod/ProductFamily9565_nl-NL.pdf
BPL16+3% | 2020-01-20 | INS10 | HULT FB 90 | 123723NN | 8711401009074 | HULT mbzh FB 90 0,6/1kV rd# 2x4 mm2 | Aflevering variabele lengte | 16892 | EUR | 1000 | Nee | Meter | HULT mbzh FB 90 0,6/1kV rd# 2x4 mm2 | C | 4 | 2 | https://prysmiandatasheets.blob.core.windows.net/prod/ProductFamily9597_nl-NL.pdf
BPL16+3% | 2020-01-20 | INS10 | HULT FB30/60 | 123756NN | 8711401009555 | HULT mbzh FB 30/60 0,6/1kV rd# 3x1,5 mm2 | Aflevering variabele lengte | 8003.1 | EUR | 1000 | Nee | Meter | HULT mbzh FB 30/60 0,6/1kV rd# 3x1,5 mm2 | C | 15 | 3 | https://prysmiandatasheets.blob.core.windows.net/prod/ProductFamily9565_nl-NL.pdf
BPL16+3% | 2020-01-20 | INS10 | HULT FB30/60 | 123847H1 | 8711401045157 | HULT mbzh FB 30/60 0,6/1kV rd# 3x25 mm2 | KM veelvoud VKH DRAKA | 53045 | EUR | 1000 | Nee | Haspel | HULT mbzh FB 30/60 0,6/1kV rd# 3x25 mm2 | C | 25 | 3 | https://prysmiandatasheets.blob.core.windows.net/prod/ProductFamily9565_nl-NL.pdf
BPL16+3% | 2020-01-20 | INS10 | HULTFLEX FB30/60 | 123848H1 | 8711401045164 | HULTFLEX mbzh FB 30/60 0,6/1 kV rd# 3x50 mm2 | KM veelvoud VKH DRAKA | 88271 | EUR | 1000 | Nee | Haspel | HULTFLEX mbzh FB 30/60 0,6/1 kV rd# 3x50 mm2 | C | 50 | 3 | https://prysmiandatasheets.blob.core.windows.net/prod/ProductFamily9579_nl-NL.pdf
BPL16+3% | 2020-01-20 | INS10 | HULT FB30/60 | 123849H1 | 8711401045171 | HULT mbzh FB 30/60 0,6/1kV rd# 4G4 mm2 | KM veelvoud VKH DRAKA | 14626 | EUR | 1000 | Nee | Haspel | HULT mbzh FB 30/60 0,6/1kV rd# 4G4 mm2 | C | 4 | 4 | https://prysmiandatasheets.blob.core.windows.net/prod/ProductFamily9565_nl-NL.pdf
BPL16+3% | 2020-01-20 | INS10 | HULT FB30/60 | 123850H1 | 8711401045188 | HULT mbzh FB 30/60 0,6/1kV rd# 4G10 mm2 | KM veelvoud VKH DRAKA | 31724 | EUR | 1000 | Nee | Haspel | HULT mbzh FB 30/60 0,6/1kV rd# 4G10 mm2 | C | 10 | 4 | https://prysmiandatasheets.blob.core.windows.net/prod/ProductFamily9565_nl-NL.pdf
BPL16+3% | 2020-01-20 | INS10 | HULT FB 90 | 123865H1 | 8711401045355 | HULT mbzh FB 90 0,6/1kV rd# 3G6 mm2 | KM veelvoud VKH DRAKA | 22866 | EUR | 1000 | Nee | Haspel | HULT mbzh FB 90 0,6/1kV rd# 3G6 mm2 | C |  | 0 | https://prysmiandatasheets.blob.core.windows.net/prod/ProductFamily9597_nl-NL.pdf
BPL16+3% | 2020-01-20 | INS10 | HULT FB 90 | 123868H1 | 8711401045386 | HULT mbzh FB 90 0,6/1kV rd# 3x25 mm2 | KM veelvoud VKH DRAKA | 78898 | EUR | 1000 | Nee | Haspel | HULT mbzh FB 90 0,6/1kV rd# 3x25 mm2 | C | 25 | 3 | https://prysmiandatasheets.blob.core.windows.net/prod/ProductFamily9597_nl-NL.pdf
BPL16+3% | 2020-01-20 | INS10 | HULTFLEX FB 90 | 123869H1 | 8711401045409 | HULTFLEX mbzh FB 90 0,6/1kV rd# 3x50 mm2 | KM veelvoud VKH DRAKA | 120510 | EUR | 1000 | Nee | Haspel | HULTFLEX mbzh FB 90 0,6/1kV rd# 3x50 mm2 | C | 50 | 3 | https://prysmiandatasheets.blob.core.windows.net/prod/ProductFamily9569_nl-NL.pdf
BPL16+3% | 2020-01-20 | INS10 | HULT FB 90 | 123870H1 | 8711401045416 | HULT mbzh FB 90 0,6/1kV rd# 4G4 mm2 | KM veelvoud VKH DRAKA | 24617 | EUR | 1000 | Nee | Haspel | HULT mbzh FB 90 0,6/1kV rd# 4G4 mm2 | C | 4 | 4 | https://prysmiandatasheets.blob.core.windows.net/prod/ProductFamily9597_nl-NL.pdf
BPL16+3% | 2020-01-20 | INS10 | HULT FB 90 | 123872H1 | 8711401045423 | HULT mbzh FB 90 0,6/1kV rd# 4G16 mm2 | KM veelvoud VKH DRAKA | 71070 | EUR | 1000 | Nee | Haspel | HULT mbzh FB 90 0,6/1kV rd# 4G16 mm2 | C | 16 | 4 | https://prysmiandatasheets.blob.core.windows.net/prod/ProductFamily9597_nl-NL.pdf
BPL16+3% | 2020-01-20 | INS10 | HULT FB 90 | 123873H1 | 8711401045430 | HULT mbzh FB 90 0,6/1kV rd# 4G25 mm2 | KM veelvoud VKH DRAKA | 106090 | EUR | 1000 | Nee | Haspel | HULT mbzh FB 90 0,6/1kV rd# 4G25 mm2 | C | 25 | 4 | https://prysmiandatasheets.blob.core.windows.net/prod/ProductFamily9597_nl-NL.pdf
BPL16+3% | 2020-01-20 | INS10 | HULTFLEX FB 90 | 123874NN | 8711401069368 | HULTFLEX mbzh FB 90 0,6/1kV rd# 4G35 mm2 | Aflevering variabele lengte | 113300 | EUR | 1000 | Nee | Meter | HULTFLEX mbzh FB 90 0,6/1kV rd# 4G35 mm2 | C | 35 | 4
BPL16+3% | 2020-01-20 | INS10 | HULT FB 90 | 123875NN | 8711401133854 | HULT mbzh FB 90 0,6/1kV rd# 5G4 mm2 | Aflevering variabele lengte | 30282 | EUR | 1000 | Nee | Meter | HULT mbzh FB 90 0,6/1kV rd# 5G4 mm2 | C | 4 | 5 | https://prysmiandatasheets.blob.core.windows.net/prod/ProductFamily9597_nl-NL.pdf
BPL16+3% | 2020-01-20 | INS10 | HULTFLEX FB30/60 | 123903H1 | 8711401022295 | HULTFLEX mbzh FB 30/60 0,6/1 kV rd# 3x35 mm2 | KM veelvoud VKH DRAKA | 70040 | EUR | 1000 | Nee | Haspel | HULTFLEX mbzh FB 30/60 0,6/1 kV rd# 3x35 mm2 | C | 35 | 3 | https://prysmiandatasheets.blob.core.windows.net/prod/ProductFamily9579_nl-NL.pdf
BPL16+3% | 2020-01-20 | INS10 | HULTFLEX FB 90 | 123904H1 | 8711401045393 | HULTFLEX mbzh FB 90 0,6/1kV rd# 3x35 mm2 | KM veelvoud VKH DRAKA | 97953 | EUR | 1000 | Nee | Haspel | HULTFLEX mbzh FB 90 0,6/1kV rd# 3x35 mm2 | C | 35 | 3 | https://prysmiandatasheets.blob.core.windows.net/prod/ProductFamily9569_nl-NL.pdf
BPL16+3% | 2020-01-20 | INS10 | HULT FB30/60 | 125248H1 | 8711401022127 | HULT mbzh FB 30/60 0,6/1kV rd# 1x4 mm2 | KM veelvoud VKH DRAKA | 3944.9 | EUR | 1000 | Nee | Haspel | HULT mbzh FB 30/60 0,6/1kV rd# 1x4 mm2 | C | 4 | 1 | https://prysmiandatasheets.blob.core.windows.net/prod/ProductFamily9565_nl-NL.pdf
BPL16+3% | 2020-01-20 | INS10 | HULT FB30/60 | 125249H1 | 8711401022141 | HULT mbzh FB 30/60 0,6/1kV rd# 1x6 mm2 | KM veelvoud VKH DRAKA | 5222.1 | EUR | 1000 | Nee | Haspel | HULT mbzh FB 30/60 0,6/1kV rd# 1x6 mm2 | C | 6 | 1 | https://prysmiandatasheets.blob.core.windows.net/prod/ProductFamily9565_nl-NL.pdf
BPL16+3% | 2020-01-20 | INS10 | HULT FB30/60 | 125250H1 | 8711401022158 | HULT mbzh FB 30/60 0,6/1kV rd# 1x10 mm2 | KM veelvoud VKH DRAKA | 7910.4 | EUR | 1000 | Nee | Haspel | HULT mbzh FB 30/60 0,6/1kV rd# 1x10 mm2 | C | 10 | 1 | https://prysmiandatasheets.blob.core.windows.net/prod/ProductFamily9565_nl-NL.pdf
BPL16+3% | 2020-01-20 | INS10 | HULT FB30/60 | 125251H1 | 8711401022165 | HULT mbzh FB 30/60 0,6/1kV rd# 1x16 mm2 | KM veelvoud VKH DRAKA | 11433 | EUR | 1000 | Nee | Haspel | HULT mbzh FB 30/60 0,6/1kV rd# 1x16 mm2 | C | 16 | 1 | https://prysmiandatasheets.blob.core.windows.net/prod/ProductFamily9565_nl-NL.pdf
BPL16+3% | 2020-01-20 | INS10 | HULT FB30/60 | 125252H1 | 8711401022172 | HULT mbzh FB 30/60 0,6/1kV rd# 1x25 mm2 | KM veelvoud VKH DRAKA | 16995 | EUR | 1000 | Nee | Haspel | HULT mbzh FB 30/60 0,6/1kV rd# 1x25 mm2 | C | 25 | 1 | https://prysmiandatasheets.blob.core.windows.net/prod/ProductFamily9565_nl-NL.pdf
BPL16+3% | 2020-01-20 | INS10 | HULTFLEX FB30/60 | 125253H1 | 8711401022189 | HULTFLEX mbzh FB 30/60 0,6/1 kV rd# 1x35 mm2 | KM veelvoud VKH DRAKA | 22351 | EUR | 1000 | Nee | Haspel | HULTFLEX mbzh FB 30/60 0,6/1 kV rd# 1x35 mm2 | C | 35 | 1 | https://prysmiandatasheets.blob.core.windows.net/prod/ProductFamily9579_nl-NL.pdf
BPL16+3% | 2020-01-20 | INS10 | HULTFLEX FB30/60 | 125254H1 | 8711401022196 | HULTFLEX mbzh FB 30/60 0,6/1 kV rd# 1x50 mm2 | KM veelvoud VKH DRAKA | 28943 | EUR | 1000 | Nee | Haspel | HULTFLEX mbzh FB 30/60 0,6/1 kV rd# 1x50 mm2 | C | 50 | 1 | https://prysmiandatasheets.blob.core.windows.net/prod/ProductFamily9579_nl-NL.pdf
BPL16+3% | 2020-01-20 | INS10 | HULTFLEX FB30/60 | 125255H1 | 8711401022202 | HULTFLEX mbzh FB 30/60 0,6/1 kV rd# 1x70 mm2 | KM veelvoud VKH DRAKA | 39346 | EUR | 1000 | Nee | Haspel | HULTFLEX mbzh FB 30/60 0,6/1 kV rd# 1x70 mm2 | C | 70 | 1 | https://prysmiandatasheets.blob.core.windows.net/prod/ProductFamily9579_nl-NL.pdf
BPL16+3% | 2020-01-20 | INS10 | HULTFLEX FB30/60 | 125256H1 | 8711401022219 | HULTFLEX mbzh FB 30/60 0,6/1 kV rd# 1x95 mm2 | KM veelvoud VKH DRAKA | 53766 | EUR | 1000 | Nee | Haspel | HULTFLEX mbzh FB 30/60 0,6/1 kV rd# 1x95 mm2 | C | 95 | 1 | https://prysmiandatasheets.blob.core.windows.net/prod/ProductFamily9579_nl-NL.pdf
BPL16+3% | 2020-01-20 | INS10 | HULTFLEX FB30/60 | 125257H1 | 8711401022226 | HULTFLEX mbzh FB 30/60 0,6/1 kV rd# 1x120 mm2 | KM veelvoud VKH DRAKA | 67465 | EUR | 1000 | Nee | Haspel | HULTFLEX mbzh FB 30/60 0,6/1 kV rd# 1x120 mm2 | C | 120 | 1 | https://prysmiandatasheets.blob.core.windows.net/prod/ProductFamily9579_nl-NL.pdf
BPL16+3% | 2020-01-20 | INS10 | HULTFLEX FB30/60 | 125258H1 | 8711401022233 | HULTFLEX mbzh FB 30/60 0,6/1 kV rd# 1x150 mm2 | KM veelvoud VKH DRAKA | 83945 | EUR | 1000 | Nee | Haspel | HULTFLEX mbzh FB 30/60 0,6/1 kV rd# 1x150 mm2 | C | 150 | 1 | https://prysmiandatasheets.blob.core.windows.net/prod/ProductFamily9579_nl-NL.pdf
BPL16+3% | 2020-01-20 | INS10 | HULTFLEX FB30/60 | 125260H1 | 8711401022257 | HULTFLEX mbzh FB 30/60 0,6/1 kV rd# 1x240 mm2 | KM veelvoud VKH DRAKA | 136990 | EUR | 1000 | Nee | Haspel | HULTFLEX mbzh FB 30/60 0,6/1 kV rd# 1x240 mm2 | C | 240 | 1 | https://prysmiandatasheets.blob.core.windows.net/prod/ProductFamily9579_nl-NL.pdf
BPL16+3% | 2020-01-20 | INS10 | HULTFLEX FB30/60 | 125261H1 | 8711401022264 | HULTFLEX mbzh FB 30/60 0,6/1 kV rd# 1x300 mm2 | KM veelvoud VKH DRAKA | 165830 | EUR | 1000 | Nee | Haspel | HULTFLEX mbzh FB 30/60 0,6/1 kV rd# 1x300 mm2 | C | 300 | 1 | https://prysmiandatasheets.blob.core.windows.net/prod/ProductFamily9579_nl-NL.pdf
BPL16+3% | 2020-01-20 | INS10 | HULTFLEX FB30/60 | 125262H1 | 8711401022271 | HULTFLEX mbzh FB 30/60 0,6/1 kV rd# 1x400 mm2 | KM veelvoud VKH DRAKA | 219390 | EUR | 1000 | Nee | Haspel | HULTFLEX mbzh FB 30/60 0,6/1 kV rd# 1x400 mm2 | C | 400 | 1 | https://prysmiandatasheets.blob.core.windows.net/prod/ProductFamily9579_nl-NL.pdf
BPL16+3% | 2020-01-20 | INS10 | HULT FB30/60 | 125263NN | 8711401059819 | HULT mbzh FB 30/60 0,6/1kV rd# 2x6 mm2 | Aflevering variabele lengte | 11433 | EUR | 1000 | Nee | Meter | HULT mbzh FB 30/60 0,6/1kV rd# 2x6 mm2 | C | 6 | 2 | https://prysmiandatasheets.blob.core.windows.net/prod/ProductFamily9565_nl-NL.pdf
BPL16+3% | 2020-01-20 | INS10 | HULTFLEX FB30/60 | 125264H1 | 8711401022301 | HULTFLEX mbzh FB 30/60 0,6/1 kV rd# 3x70 mm2 | KM veelvoud VKH DRAKA | 121540 | EUR | 1000 | Nee | Haspel | HULTFLEX mbzh FB 30/60 0,6/1 kV rd# 3x70 mm2 | C | 70 | 3 | https://prysmiandatasheets.blob.core.windows.net/prod/ProductFamily9579_nl-NL.pdf
BPL16+3% | 2020-01-20 | INS10 | HULTFLEX FB30/60 | 125265H1 | 8711401022318 | HULTFLEX mbzh FB 30/60 0,6/1 kV rd# 3x95 mm2 | KM veelvoud VKH DRAKA | 167890 | EUR | 1000 | Nee | Haspel | HULTFLEX mbzh FB 30/60 0,6/1 kV rd# 3x95 mm2 | C | 95 | 3 | https://prysmiandatasheets.blob.core.windows.net/prod/ProductFamily9579_nl-NL.pdf
BPL16+3% | 2020-01-20 | INS10 | HULTFLEX FB30/60 | 125266H1 | 8711401022325 | HULTFLEX mbzh FB 30/60 0,6/1 kV rd# 3x120 mm2 | KM veelvoud VKH DRAKA | 208060 | EUR | 1000 | Nee | Haspel | HULTFLEX mbzh FB 30/60 0,6/1 kV rd# 3x120 mm2 | C | 120 | 3 | https://prysmiandatasheets.blob.core.windows.net/prod/ProductFamily9579_nl-NL.pdf
BPL16+3% | 2020-01-20 | INS10 | HULTFLEX FB30/60 | 125267H1 | 8711401022332 | HULTFLEX mbzh FB 30/60 0,6/1 kV rd# 3x150 mm2 | KM veelvoud VKH DRAKA | 253380 | EUR | 1000 | Nee | Haspel | HULTFLEX mbzh FB 30/60 0,6/1 kV rd# 3x150 mm2 | C | 150 | 3 | https://prysmiandatasheets.blob.core.windows.net/prod/ProductFamily9579_nl-NL.pdf
BPL16+3% | 2020-01-20 | INS10 | HULTFLEX FB30/60 | 125268H1 | 8711401022349 | HULTFLEX mbzh FB 30/60 0,6/1 kV rd# 3x185 mm2 | KM veelvoud VKH DRAKA | 317240 | EUR | 1000 | Nee | Haspel | HULTFLEX mbzh FB 30/60 0,6/1 kV rd# 3x185 mm2 | C | 185 | 3 | https://prysmiandatasheets.blob.core.windows.net/prod/ProductFamily9579_nl-NL.pdf
BPL16+3% | 2020-01-20 | INS10 | HULTFLEX FB30/60 | 125269H1 | 8711401022356 | HULTFLEX mbzh FB 30/60 0,6/1 kV rd# 3x240 mm2 | KM veelvoud VKH DRAKA | 406850 | EUR | 1000 | Nee | Haspel | HULTFLEX mbzh FB 30/60 0,6/1 kV rd# 3x240 mm2 | C | 240 | 3 | https://prysmiandatasheets.blob.core.windows.net/prod/ProductFamily9579_nl-NL.pdf
BPL16+3% | 2020-01-20 | INS10 | HULTFLEX FB30/60 | 125272H1 | 8711401022387 | HULTFLEX mbzh FB 30/60 0,6/1 kV rd# 4G150 mm2 | KM veelvoud VKH DRAKA | 360500 | EUR | 1000 | Nee | Haspel | HULTFLEX mbzh FB 30/60 0,6/1 kV rd# 4G150 mm2 | C | 150 | 4 | https://prysmiandatasheets.blob.core.windows.net/prod/ProductFamily9579_nl-NL.pdf
BPL16+3% | 2020-01-20 | INS10 | HULT FB30/60 | 125277H1 | 8711401022431 | HULT mbzh FB 30/60 0,6/1kV rd# 6G2,5 mm2 | KM veelvoud VKH DRAKA | 16789 | EUR | 1000 | Nee | Haspel | HULT mbzh FB 30/60 0,6/1kV rd# 6G2,5 mm2 | C | 25 | 6 | https://prysmiandatasheets.blob.core.windows.net/prod/ProductFamily9565_nl-NL.pdf
BPL16+3% | 2020-01-20 | INS10 | HULT FB 90 | 125287H1 | 8711401022554 | HULT mbzh FB 90 0,6/1kV rd# 1x4 mm2 | KM veelvoud VKH DRAKA | 6138.8 | EUR | 1000 | Nee | Haspel | HULT mbzh FB 90 0,6/1kV rd# 1x4 mm2 | C | 4 | 1 | https://prysmiandatasheets.blob.core.windows.net/prod/ProductFamily9597_nl-NL.pdf
BPL16+3% | 2020-01-20 | INS10 | HULT FB 90 | 125288H1 | 8711401022561 | HULT mbzh FB 90 0,6/1kV rd# 1x6 mm2 | KM veelvoud VKH DRAKA | 8188.5 | EUR | 1000 | Nee | Haspel | HULT mbzh FB 90 0,6/1kV rd# 1x6 mm2 | C | 6 | 1 | https://prysmiandatasheets.blob.core.windows.net/prod/ProductFamily9597_nl-NL.pdf
BPL16+3% | 2020-01-20 | INS10 | HULT FB 90 | 125289NN | 8711401069191 | HULT mbzh FB 90 0,6/1kV rd# 1x10 mm2 | Aflevering variabele lengte | 11742 | EUR | 1000 | Nee | Meter | HULT mbzh FB 90 0,6/1kV rd# 1x10 mm2 | C | 10 | 1
BPL16+3% | 2020-01-20 | INS10 | HULT FB 90 | 125290H1 | 8711401022585 | HULT mbzh FB 90 0,6/1kV rd# 1x16 mm2 | KM veelvoud VKH DRAKA | 19776 | EUR | 1000 | Nee | Haspel | HULT mbzh FB 90 0,6/1kV rd# 1x16 mm2 | C | 16 | 1 | https://prysmiandatasheets.blob.core.windows.net/prod/ProductFamily9597_nl-NL.pdf
BPL16+3% | 2020-01-20 | INS10 | HULT FB 90 | 125291H1 | 8711401022592 | HULT mbzh FB 90 0,6/1kV rd# 1x25 mm2 | KM veelvoud VKH DRAKA | 27398 | EUR | 1000 | Nee | Haspel | HULT mbzh FB 90 0,6/1kV rd# 1x25 mm2 | C | 25 | 1 | https://prysmiandatasheets.blob.core.windows.net/prod/ProductFamily9597_nl-NL.pdf
BPL16+3% | 2020-01-20 | INS10 | HULTFLEX FB 90 | 125292H1 | 8711401022608 | HULTFLEX mbzh FB 90 0,6/1kV rd# 1x35 mm2 | KM veelvoud VKH DRAKA | 34608 | EUR | 1000 | Nee | Haspel | HULTFLEX mbzh FB 90 0,6/1kV rd# 1x35 mm2 | C | 35 | 1 | https://prysmiandatasheets.blob.core.windows.net/prod/ProductFamily9569_nl-NL.pdf
BPL16+3% | 2020-01-20 | INS10 | HULTFLEX FB 90 | 125293H1 | 8711401022615 | HULTFLEX mbzh FB 90 0,6/1kV rd# 1x50 mm2 | KM veelvoud VKH DRAKA | 45732 | EUR | 1000 | Nee | Haspel | HULTFLEX mbzh FB 90 0,6/1kV rd# 1x50 mm2 | C | 50 | 1 | https://prysmiandatasheets.blob.core.windows.net/prod/ProductFamily9569_nl-NL.pdf
BPL16+3% | 2020-01-20 | INS10 | HULTFLEX FB 90 | 125294NN | 8711401069177 | HULTFLEX mbzh FB 90 0,6/1kV rd# 1x70 mm2 | Aflevering variabele lengte | 53148 | EUR | 1000 | Nee | Meter | HULTFLEX mbzh FB 90 0,6/1kV rd# 1x70 mm2 | C | 70 | 1
BPL16+3% | 2020-01-20 | INS10 | HULTFLEX FB 90 | 125295NN | 8711401069184 | HULTFLEX mbzh FB 90 0,6/1kV rd# 1x95 mm2 | Aflevering variabele lengte | 75396 | EUR | 1000 | Nee | Meter | HULTFLEX mbzh FB 90 0,6/1kV rd# 1x95 mm2 | C | 95 | 1
BPL16+3% | 2020-01-20 | INS10 |  | 125296NN | 8711401074188 | HULTFLEX mbzh FB 90 0,6/1kV rd# 1x120 mm2 | Aflevering variabele lengte | 91155 | EUR | 1000 | Nee | Meter | HULTFLEX mbzh FB 90 0,6/1kV rd# 1x120 mm2 | C | 120 | 1
BPL16+3% | 2020-01-20 | INS10 | HULTFLEX FB 90 | 125297H1 | 8711401022653 | HULTFLEX mbzh FB 90 0,6/1kV rd# 1x150 mm2 | KM veelvoud VKH DRAKA | 108150 | EUR | 1000 | Nee | Haspel | HULTFLEX mbzh FB 90 0,6/1kV rd# 1x150 mm2 | C | 150 | 1 | https://prysmiandatasheets.blob.core.windows.net/prod/ProductFamily9569_nl-NL.pdf
BPL16+3% | 2020-01-20 | INS10 | HULTFLEX FB 90 | 125298H1 | 8711401022660 | HULTFLEX mbzh FB 90 0,6/1kV rd# 1x185 mm2 | KM veelvoud VKH DRAKA | 132870 | EUR | 1000 | Nee | Haspel | HULTFLEX mbzh FB 90 0,6/1kV rd# 1x185 mm2 | C | 185 | 1 | https://prysmiandatasheets.blob.core.windows.net/prod/ProductFamily9569_nl-NL.pdf
BPL16+3% | 2020-01-20 | INS10 | HULTFLEX FB 90 | 125299H1 | 8711401022677 | HULTFLEX mbzh FB 90 0,6/1kV rd# 1x240 mm2 | KM veelvoud VKH DRAKA | 172010 | EUR | 1000 | Nee | Haspel | HULTFLEX mbzh FB 90 0,6/1kV rd# 1x240 mm2 | C | 240 | 1 | https://prysmiandatasheets.blob.core.windows.net/prod/ProductFamily9569_nl-NL.pdf
BPL16+3% | 2020-01-20 | INS10 | HULTFLEX FB 90 | 125300H1 | 8711401022684 | HULTFLEX mbzh FB 90 0,6/1kV rd# 1x300 mm2 | KM veelvoud VKH DRAKA | 208060 | EUR | 1000 | Nee | Haspel | HULTFLEX mbzh FB 90 0,6/1kV rd# 1x300 mm2 | C | 300 | 1 | https://prysmiandatasheets.blob.core.windows.net/prod/ProductFamily9569_nl-NL.pdf
BPL16+3% | 2020-01-20 | INS10 | HULTFLEX FB 90 | 125301H1 | 8711401022691 | HULTFLEX mbzh FB 90 0,6/1kV rd# 1x400 mm2 | KM veelvoud VKH DRAKA | 275010 | EUR | 1000 | Nee | Haspel | HULTFLEX mbzh FB 90 0,6/1kV rd# 1x400 mm2 | C | 400 | 1 | https://prysmiandatasheets.blob.core.windows.net/prod/ProductFamily9569_nl-NL.pdf
BPL16+3% | 2020-01-20 | INS10 | HULT FB 90 | 125302H1 | 8711401022707 | HULT mbzh FB 90 0,6/1kV rd# 2x6 mm2 | KM veelvoud VKH DRAKA | 18231 | EUR | 1000 | Nee | Haspel | HULT mbzh FB 90 0,6/1kV rd# 2x6 mm2 | C | 6 | 2 | https://prysmiandatasheets.blob.core.windows.net/prod/ProductFamily9597_nl-NL.pdf
BPL16+3% | 2020-01-20 | INS10 | HULT FB 90 | 125303H1 | 8711401022714 | HULT mbzh FB 90 0,6/1kV rd# 2x10 mm2 | KM veelvoud VKH DRAKA | 29561 | EUR | 1000 | Nee | Haspel | HULT mbzh FB 90 0,6/1kV rd# 2x10 mm2 | C | 10 | 2 | https://prysmiandatasheets.blob.core.windows.net/prod/ProductFamily9597_nl-NL.pdf
BPL16+3% | 2020-01-20 | INS10 | HULT FB 90 | 125304H1 | 8711401022738 | HULT mbzh FB 90 0,6/1kV rd# 2x16 mm2 | KM veelvoud VKH DRAKA | 44496 | EUR | 1000 | Nee | Haspel | HULT mbzh FB 90 0,6/1kV rd# 2x16 mm2 | C | 16 | 2 | https://prysmiandatasheets.blob.core.windows.net/prod/ProductFamily9597_nl-NL.pdf
BPL16+3% | 2020-01-20 | INS10 | HULT FB 90 | 125305H1 | 8711401022745 | HULT mbzh FB 90 0,6/1kV rd# 2x25 mm2 | KM veelvoud VKH DRAKA | 66641 | EUR | 1000 | Nee | Haspel | HULT mbzh FB 90 0,6/1kV rd# 2x25 mm2 | C | 25 | 2 | https://prysmiandatasheets.blob.core.windows.net/prod/ProductFamily9597_nl-NL.pdf
BPL16+3% | 2020-01-20 | INS10 | HULTFLEX FB 90 | 125306H1 | 8711401022752 | HULTFLEX mbzh FB 90 0,6/1kV rd# 2x35 mm2 | KM veelvoud VKH DRAKA | 81473 | EUR | 1000 | Nee | Haspel | HULTFLEX mbzh FB 90 0,6/1kV rd# 2x35 mm2 | C | 35 | 2 | https://prysmiandatasheets.blob.core.windows.net/prod/ProductFamily9569_nl-NL.pdf
BPL16+3% | 2020-01-20 | INS10 | HULTFLEX FB 90 | 125307H1 | 8711401022769 | HULTFLEX mbzh FB 90 0,6/1kV rd# 2x50 mm2 | KM veelvoud VKH DRAKA | 107120 | EUR | 1000 | Nee | Haspel | HULTFLEX mbzh FB 90 0,6/1kV rd# 2x50 mm2 | C | 50 | 2 | https://prysmiandatasheets.blob.core.windows.net/prod/ProductFamily9569_nl-NL.pdf
BPL16+3% | 2020-01-20 | INS10 | HULTFLEX FB 90 | 125308H1 | 8711401022776 | HULTFLEX mbzh FB 90 0,6/1kV rd# 2x70 mm2 | KM veelvoud VKH DRAKA | 133900 | EUR | 1000 | Nee | Haspel | HULTFLEX mbzh FB 90 0,6/1kV rd# 2x70 mm2 | C | 70 | 2 | https://prysmiandatasheets.blob.core.windows.net/prod/ProductFamily9569_nl-NL.pdf
BPL16+3% | 2020-01-20 | INS10 | HULTFLEX FB 90 | 125310H1 | 8711401022806 | HULTFLEX mbzh FB 90 0,6/1kV rd# 3x70 mm2 | KM veelvoud VKH DRAKA | 162740 | EUR | 1000 | Nee | Haspel | HULTFLEX mbzh FB 90 0,6/1kV rd# 3x70 mm2 | C | 70 | 3 | https://prysmiandatasheets.blob.core.windows.net/prod/ProductFamily9569_nl-NL.pdf
BPL16+3% | 2020-01-20 | INS10 | HULTFLEX FB 90 | 125311H1 | 8711401022820 | HULTFLEX mbzh FB 90 0,6/1kV rd# 3x95 mm2 | KM veelvoud VKH DRAKA | 220420 | EUR | 1000 | Nee | Haspel | HULTFLEX mbzh FB 90 0,6/1kV rd# 3x95 mm2 | C | 95 | 3 | https://prysmiandatasheets.blob.core.windows.net/prod/ProductFamily9569_nl-NL.pdf
BPL16+3% | 2020-01-20 | INS10 | HULTFLEX FB 90 | 125312H1 | 8711401022851 | HULTFLEX mbzh FB 90 0,6/1kV rd# 3x120 mm2 | KM veelvoud VKH DRAKA | 273980 | EUR | 1000 | Nee | Haspel | HULTFLEX mbzh FB 90 0,6/1kV rd# 3x120 mm2 | C | 120 | 3 | https://prysmiandatasheets.blob.core.windows.net/prod/ProductFamily9569_nl-NL.pdf
BPL16+3% | 2020-01-20 | INS10 | HULTFLEX FB 90 | 125313H1 | 8711401022875 | HULTFLEX mbzh FB 90 0,6/1kV rd# 3x150 mm2 | KM veelvoud VKH DRAKA | 316210 | EUR | 1000 | Nee | Haspel | HULTFLEX mbzh FB 90 0,6/1kV rd# 3x150 mm2 | C | 150 | 3 | https://prysmiandatasheets.blob.core.windows.net/prod/ProductFamily9569_nl-NL.pdf
BPL16+3% | 2020-01-20 | INS10 | HULTFLEX FB 90 | 125314H1 | 8711401022899 | HULTFLEX mbzh FB 90 0,6/1kV rd# 3x185 mm2 | KM veelvoud VKH DRAKA | 378010 | EUR | 1000 | Nee | Haspel | HULTFLEX mbzh FB 90 0,6/1kV rd# 3x185 mm2 | C | 185 | 3 | https://prysmiandatasheets.blob.core.windows.net/prod/ProductFamily9569_nl-NL.pdf
BPL16+3% | 2020-01-20 | INS10 | HULTFLEX FB 90 | 125315H1 | 8711401022905 | HULTFLEX mbzh FB 90 0,6/1kV rd# 3x240 mm2 | KM veelvoud VKH DRAKA | 495430 | EUR | 1000 | Nee | Haspel | HULTFLEX mbzh FB 90 0,6/1kV rd# 3x240 mm2 | C | 240 | 3 | https://prysmiandatasheets.blob.core.windows.net/prod/ProductFamily9569_nl-NL.pdf
BPL16+3% | 2020-01-20 | INS10 | HULTFLEX FB 90 | 125317H1 | 8711401022936 | HULTFLEX mbzh FB 90 0,6/1kV rd# 4G95 mm2 | KM veelvoud VKH DRAKA | 290460 | EUR | 1000 | Nee | Haspel | HULTFLEX mbzh FB 90 0,6/1kV rd# 4G95 mm2 | C | 95 | 4 | https://prysmiandatasheets.blob.core.windows.net/prod/ProductFamily9569_nl-NL.pdf
BPL16+3% | 2020-01-20 | INS10 | HULTFLEX FB 90 | 125321H1 | 8711401022981 | HULTFLEX mbzh FB 90 0,6/1kV rd# 4G240 mm2 | KM veelvoud VKH DRAKA | 678770 | EUR | 1000 | Nee | Haspel | HULTFLEX mbzh FB 90 0,6/1kV rd# 4G240 mm2 | C | 240 | 4 | https://prysmiandatasheets.blob.core.windows.net/prod/ProductFamily9569_nl-NL.pdf
BPL16+3% | 2020-01-20 | INS10 | HULT FB 90 | 125325H1 | 8711401023049 | HULT mbzh FB 90 0,6/1kV rd# 6G2,5 mm2 | KM veelvoud VKH DRAKA | 31209 | EUR | 1000 | Nee | Haspel | HULT mbzh FB 90 0,6/1kV rd# 6G2,5 mm2 | C | 25 | 6 | https://prysmiandatasheets.blob.core.windows.net/prod/ProductFamily9597_nl-NL.pdf
BPL16+3% | 2020-01-20 | INS10 | HULT FB30/60 | 126751H1 | 8711401045768 | HULT mbzh FB 30/60 0,6/1kV rd# 2x10 mm2 | KM veelvoud VKH DRAKA | 16892 | EUR | 1000 | Nee | Haspel | HULT mbzh FB 30/60 0,6/1kV rd# 2x10 mm2 | C | 10 | 2 | https://prysmiandatasheets.blob.core.windows.net/prod/ProductFamily9565_nl-NL.pdf
BPL16+3% | 2020-01-20 | INS10 | HULT FB30/60 | 126752H1 | 8711401045775 | HULT mbzh FB 30/60 0,6/1kV rd# 2x16 mm2 | KM veelvoud VKH DRAKA | 25235 | EUR | 1000 | Nee | Haspel | HULT mbzh FB 30/60 0,6/1kV rd# 2x16 mm2 | C | 16 | 2 | https://prysmiandatasheets.blob.core.windows.net/prod/ProductFamily9565_nl-NL.pdf
BPL16+3% | 2020-01-20 | INS10 | HULT FB30/60 | 126753NN | 8711401081353 | HULT mbzh FB 30/60 0,6/1kV rd# 2x25 mm2 | Aflevering variabele lengte | 37698 | EUR | 1000 | Nee | Meter | HULT mbzh FB 30/60 0,6/1kV rd# 2x25 mm2 | C | 25 | 2
BPL16+3% | 2020-01-20 | INS10 | HULTFLEX FB30/60 | 126754H1 | 8711401045805 | HULTFLEX mbzh FB 30/60 0,6/1 kV rd# 2x35 mm2 | KM veelvoud VKH DRAKA | 49028 | EUR | 1000 | Nee | Haspel | HULTFLEX mbzh FB 30/60 0,6/1 kV rd# 2x35 mm2 | C | 35 | 2 | https://prysmiandatasheets.blob.core.windows.net/prod/ProductFamily9579_nl-NL.pdf
BPL16+3% | 2020-01-20 | INS10 | HULTFLEX FB30/60 | 126755H1 | 8711401045812 | HULTFLEX mbzh FB 30/60 0,6/1 kV rd# 2x50 mm2 | KM veelvoud VKH DRAKA | 64272 | EUR | 1000 | Nee | Haspel | HULTFLEX mbzh FB 30/60 0,6/1 kV rd# 2x50 mm2 | C | 50 | 2 | https://prysmiandatasheets.blob.core.windows.net/prod/ProductFamily9579_nl-NL.pdf
BPL16+3% | 2020-01-20 | INS10 | HULTFLEX FB30/60 | 126756H1 | 8711401045829 | HULTFLEX mbzh FB 30/60 0,6/1 kV rd# 2x70 mm2 | KM veelvoud VKH DRAKA | 87756 | EUR | 1000 | Nee | Haspel | HULTFLEX mbzh FB 30/60 0,6/1 kV rd# 2x70 mm2 | C | 70 | 2 | https://prysmiandatasheets.blob.core.windows.net/prod/ProductFamily9579_nl-NL.pdf
BPL16+3% | 2020-01-20 | INS10 | HULTFLEX FB 90 | 128119NN | 8711401069139 | HULTFLEX mbzh FB 90 0,6/1kV rd# 4G50 mm2 | Aflevering variabele lengte | 164800 | EUR | 1000 | Nee | Meter | HULTFLEX mbzh FB 90 0,6/1kV rd# 4G50 mm2 | C | 50 | 4
BPL16+3% | 2020-01-20 | INS10 | HULT FB30/60 | 123851NN | 8711401140845 | HULT mbzh FB 30/60 0,6/1kV rd# 4G16 mm2 | Aflevering variabele lengte | 46144 | EUR | 1000 | Nee | Meter | HULT mbzh FB 30/60 0,6/1kV rd# 4G16 mm2 |  | 16 | 4 | https://prysmiandatasheets.blob.core.windows.net/prod/ProductFamily9565_nl-NL.pdf
BPL16+3% | 2020-01-20 | INS12 | HULTO EMC | 125344NN | 8711401032751 | HULTO EMC mbzh 0,6/1kV gy# 3x16/16 mm2 | Aflevering variabele lengte | 77765 | EUR | 1000 | Nee | Meter | HULTO EMC mbzh 0,6/1kV gy# 3x16/16 mm2 | C | 16 | 3
BPL16+3% | 2020-01-20 | INS12 | HULTO EMC | 125343NN | 8711401029386 | HULTO EMC mbzh 0,6/1kV gy# 3x10/10 mm2 | Aflevering variabele lengte | 54281 | EUR | 1000 | Nee | Meter | HULTO EMC mbzh 0,6/1kV gy# 3x10/10 mm2 | C | 10 | 3
BPL16+3% | 2020-01-20 | INS12 | HULTO EMC | 124826NN | 8711401018427 | HULTO EMC mbzh 0,6/1kV gy# 3x25/16 mm2 | Aflevering variabele lengte | 109180 | EUR | 1000 | Nee | Meter | HULTO EMC mbzh 0,6/1kV gy# 3x25/16 mm2 | C | 25 | 3
BPL16+3% | 2020-01-20 | INS12 | HULTOFLEX EMC | 124182NN | 8711401013682 | HULTOFLEX EMC mbzh 0,6/1kV gy# 3x95/50 mm2 | Aflevering variabele lengte | 339900 | EUR | 1000 | Nee | Meter | HULTOFLEX EMC mbzh 0,6/1kV gy# 3x95/50 mm2 | C | 95 | 3
BPL16+3% | 2020-01-20 | INS12 | HULTOFLEX EMC | 124783NN | 8711401017925 | HULTOFLEX EMC mbzh 0,6/1kV gy# 3x70/35 mm2 | Aflevering variabele lengte | 254410 | EUR | 1000 | Nee | Meter | HULTOFLEX EMC mbzh 0,6/1kV gy# 3x70/35 mm2 | C | 70 | 3
BPL16+3% | 2020-01-20 | INS12 | HULTOFLEX EMC | 125181NN | 8711401021786 | HULTOFLEX EMC mbzh 0,6/1kV gy# 3x50/25 mm2 | Aflevering variabele lengte | 180250 | EUR | 1000 | Nee | Meter | HULTOFLEX EMC mbzh 0,6/1kV gy# 3x50/25 mm2 | C | 50 | 3
BPL16+3% | 2020-01-20 | INS12 | HULTOFLEX EMC | 125244NN | 8711401021984 | HULTOFLEX EMC mbzh 0,6/1kV gy# 3x35/16 mm2 | Aflevering variabele lengte | 139050 | EUR | 1000 | Nee | Meter | HULTOFLEX EMC mbzh 0,6/1kV gy# 3x35/16 mm2 | C | 35 | 3
BPL16+3% | 2020-01-20 | INS12 | HULTO EMC | 125339NN | 8711401046772 | HULTO EMC mbzh 0,6/1kV gy# 3x1,5/1,5 mm2 s | Aflevering variabele lengte | 14832 | EUR | 1000 | Nee | Meter | HULTO EMC mbzh 0,6/1kV gy# 3x1,5/1,5 mm2 s | C | 15 | 3
BPL16+3% | 2020-01-20 | INS12 | HULTO EMC | 125340NN | 8711401027702 | HULTO EMC mbzh 0,6/1kV gy# 3x2,5/2,5 mm2 s | Aflevering variabele lengte | 16789 | EUR | 1000 | Nee | Meter | HULTO EMC mbzh 0,6/1kV gy# 3x2,5/2,5 mm2 s | C | 25 | 3
BPL16+3% | 2020-01-20 | INS12 | HULTO EMC | 125341NN | 8711401032829 | HULTO EMC mbzh 0,6/1kV gy# 3x4/4 mm2 s | Aflevering variabele lengte | 21939 | EUR | 1000 | Nee | Meter | HULTO EMC mbzh 0,6/1kV gy# 3x4/4 mm2 s | C | 4 | 3
BPL16+3% | 2020-01-20 | INS12 | HULTOFLEX EMC | 125345NN | 8711401032799 | HULTOFLEX EMC mbzh 0,6/1kV gy# 3x120/60 mm2 | Aflevering variabele lengte | 412000 | EUR | 1000 | Nee | Meter | HULTOFLEX EMC mbzh 0,6/1kV gy# 3x120/60 mm2 | C | 120 | 3
BPL16+3% | 2020-01-20 | INS12 | HULTOFLEX EMC | 125346NN | 8711401136244 | HULTOFLEX EMC mbzh 0,6/1kV gy# 3x150/75 mm2 | Aflevering variabele lengte | 525300 | EUR | 1000 | Nee | Meter | HULTOFLEX EMC mbzh 0,6/1kV gy# 3x150/75 mm2 | C | 150 | 3
BPL16+3% | 2020-01-20 | INS12 | HULTO EMC | 125342NN | 8711401033642 | HULTO EMC mbzh 0,6/1kV gy# 3x6/6 mm2 s | Aflevering variabele lengte | 25956 | EUR | 1000 | Nee | Meter | HULTO EMC mbzh 0,6/1kV gy# 3x6/6 mm2 s | C | 6 | 3
BPL16+3% | 2020-01-20 | INS12 | VULTO EMC Dca | 820153H5 | 8711401186539 | VULTO EMC Dca 0,6/1kV gy# 3x2,5/2,5 mm2 s | 500 M VKH DRAKA | 16583 | EUR | 1000 | Ja | Haspel | VULTO EMC Dca 0,6/1kV gy# 3x2,5/2,5 mm2 s | Dca | 25 | 3 | https://prysmiandatasheets.blob.core.windows.net/prod/ProductFamily9598_nl-NL.pdf | Dca s3 | 835304H5
BPL16+3% | 2020-01-20 | INS12 | VULTO EMC Dca | 820153NN | 8711401186546 | VULTO EMC Dca 0,6/1kV gy# 3x2,5/2,5 mm2 s | Aflevering variabele lengte | 16583 | EUR | 1000 | Ja | Meter | VULTO EMC Dca 0,6/1kV gy# 3x2,5/2,5 mm2 s | Dca | 25 | 3 | https://prysmiandatasheets.blob.core.windows.net/prod/ProductFamily9598_nl-NL.pdf | Dca s3 | 835304NN
BPL16+3% | 2020-01-20 | INS12 | VULTO EMC Dca | 820154NN | 8711401186553 | VULTO EMC Dca 0,6/1kV gy# 3x4/4 mm2 s | Aflevering variabele lengte | 21939 | EUR | 1000 | Ja | Meter | VULTO EMC Dca 0,6/1kV gy# 3x4/4 mm2 s | Dca | 4 | 3 | https://prysmiandatasheets.blob.core.windows.net/prod/ProductFamily9598_nl-NL.pdf | Dca s3 | 835303NN
BPL16+3% | 2020-01-20 | INS12 | VULTO EMC Dca | 820216NN | 8711401186584 | VULTO EMC Dca 0,6/1kV gy# 3x6/6 mm2 s | Aflevering variabele lengte | 25956 | EUR | 1000 | Ja | Meter | VULTO EMC Dca 0,6/1kV gy# 3x6/6 mm2 s | Dca | 6 | 3 | https://prysmiandatasheets.blob.core.windows.net/prod/ProductFamily9598_nl-NL.pdf | Dca s3 | 835302NN
BPL16+3% | 2020-01-20 | INS12 | VULTO EMC Dca | 822559NN | 8711401188342 | VULTO EMC Dca 0,6/1kV gy# 3x1,5/1,5 mm2 s | Aflevering variabele lengte | 14626 | EUR | 1000 | Ja | Meter | VULTO EMC Dca 0,6/1kV gy# 3x1,5/1,5 mm2 s | Dca | 15 | 3 | https://prysmiandatasheets.blob.core.windows.net/prod/ProductFamily9598_nl-NL.pdf | Dca s3 | 835300NN
BPL16+3% | 2020-01-20 | INS12 | HULTOFLEX EMC B2ca | 833359NN | 8711401196378 | HULTOFLEX EMC B2ca 0,6/1kV gy# 3x95/50 mm2 | Aflevering variabele lengte | 303541 | EUR | 1000 | Nee | Meter | HULTOFLEX EMC B2ca 0,6/1kV gy# 3x95/50 mm2 | B2ca | 95 | 3
BPL16+3% | 2020-01-20 | INS12 | HULTOFLEX EMC B2ca | 833360NN | 8711401196392 | HULTOFLEX EMC B2ca 0,6/1kV gy# 3x70/35 mm2 | Aflevering variabele lengte | 227218 | EUR | 1000 | Nee | Meter | HULTOFLEX EMC B2ca 0,6/1kV gy# 3x70/35 mm2 | B2ca | 70 | 3
BPL16+3% | 2020-01-20 | INS12 | HULTO EMC B2ca | 833361NN | 8711401196422 | HULTO EMC B2ca 0,6/1kV gy# 3x25/16 mm2 | Aflevering variabele lengte | 97335 | EUR | 1000 | Nee | Meter | HULTO EMC B2ca 0,6/1kV gy# 3x25/16 mm2 | B2ca | 25 | 3
BPL16+3% | 2020-01-20 | INS12 | HULTOFLEX EMC B2ca | 833362NN | 8711401196446 | HULTOFLEX EMC B2ca 0,6/1kV gy# 3x50/25 mm2 | Aflevering variabele lengte | 161607 | EUR | 1000 | Nee | Meter | HULTOFLEX EMC B2ca 0,6/1kV gy# 3x50/25 mm2 | B2ca | 50 | 3
BPL16+3% | 2020-01-20 | INS12 | HULTOFLEX EMC B2ca | 833363NN | 8711401196460 | HULTOFLEX EMC B2ca 0,6/1kV gy# 3x35/16 mm2 | Aflevering variabele lengte | 123806 | EUR | 1000 | Nee | Meter | HULTOFLEX EMC B2ca 0,6/1kV gy# 3x35/16 mm2 | B2ca | 35 | 3
BPL16+3% | 2020-01-20 | INS12 | HULTO EMC B2ca | 833378NN | 8711401197429 | HULTO EMC B2ca 0,6/1kV gy# 3x1,5/1,5 mm2 s | Aflevering variabele lengte | 16274 | EUR | 1000 | Nee | Meter | HULTO EMC B2ca 0,6/1kV gy# 3x1,5/1,5 mm2 s | B2ca | 15 | 3
BPL16+3% | 2020-01-20 | INS12 | HULTO EMC B2ca | 833379NN | 8711401197436 | HULTO EMC B2ca 0,6/1kV gy# 3x2,5/2,5 mm2 s | Aflevering variabele lengte | 18643 | EUR | 1000 | Nee | Meter | HULTO EMC B2ca 0,6/1kV gy# 3x2,5/2,5 mm2 s | B2ca | 25 | 3
BPL16+3% | 2020-01-20 | INS12 | HULTO EMC B2ca | 833380NN | 8711401197443 | HULTO EMC B2ca 0,6/1kV gy# 3x4/4 mm2 s | Aflevering variabele lengte | 24514 | EUR | 1000 | Nee | Meter | HULTO EMC B2ca 0,6/1kV gy# 3x4/4 mm2 s | B2ca | 4 | 3
BPL16+3% | 2020-01-20 | INS12 | HULTO EMC B2ca | 833381NN | 8711401197450 | HULTO EMC B2ca 0,6/1kV gy# 3x6/6 mm2 s | Aflevering variabele lengte | 29149 | EUR | 1000 | Nee | Meter | HULTO EMC B2ca 0,6/1kV gy# 3x6/6 mm2 s | B2ca | 6 | 3
BPL16+3% | 2020-01-20 | INS12 | HULTO EMC B2ca | 833382NN | 8711401197467 | HULTO EMC B2ca 0,6/1kV gy# 3x10/10 mm2 | Aflevering variabele lengte | 48719 | EUR | 1000 | Nee | Meter | HULTO EMC B2ca 0,6/1kV gy# 3x10/10 mm2 | B2ca | 10 | 3
BPL16+3% | 2020-01-20 | INS12 | HULTO EMC B2ca | 833383NN | 8711401197474 | HULTO EMC B2ca 0,6/1kV gy# 3x16/16 mm2 | Aflevering variabele lengte | 69422 | EUR | 1000 | Nee | Meter | HULTO EMC B2ca 0,6/1kV gy# 3x16/16 mm2 | B2ca | 16 | 3
BPL16+3% | 2020-01-20 | INS12 | HULTOFLEX EMC B2ca | 833384NN | 8711401197481 | HULTOFLEX EMC B2ca 0,6/1kV gy# 3x120/60 mm2 | Aflevering variabele lengte | 368122 | EUR | 1000 | Nee | Meter | HULTOFLEX EMC B2ca 0,6/1kV gy# 3x120/60 mm2 | B2ca | 120 | 3
BPL16+3% | 2020-01-20 | INS12 | HULTOFLEX EMC B2ca | 833385NN | 8711401197498 | HULTOFLEX EMC B2ca 0,6/1kV gy# 3x150/75 mm2 | Aflevering variabele lengte | 468650 | EUR | 1000 | Nee | Meter | HULTOFLEX EMC B2ca 0,6/1kV gy# 3x150/75 mm2 | B2ca | 150 | 3
BPL16+3% | 2020-01-20 | INS12 | HULTOFLEX EMC Cca | 824182NN | 8711401189271 | HULTOFLEX EMC Cca 0,6/1kV gy# 3x95/50 mm2 | Aflevering variabele lengte | 288400 | EUR | 1000 | Nee | Meter | HULTOFLEX EMC Cca 0,6/1kV gy# 3x95/50 mm2 | Cca | 95 | 3 | https://prysmiandatasheets.blob.core.windows.net/prod/ProductFamily9621_nl-NL.pdf
BPL16+3% | 2020-01-20 | INS12 | HULTOFLEX EMC Cca | 824783NN | 8711401189561 | HULTOFLEX EMC Cca 0,6/1kV gy# 3x70/35 mm2 | Aflevering variabele lengte | 215064 | EUR | 1000 | Nee | Meter | HULTOFLEX EMC Cca 0,6/1kV gy# 3x70/35 mm2 | Cca | 70 | 3 | https://prysmiandatasheets.blob.core.windows.net/prod/ProductFamily9621_nl-NL.pdf
BPL16+3% | 2020-01-20 | INS12 | HULTO EMC Cca | 824826NN | 8711401189578 | HULTO EMC Cca 0,6/1kV gy# 3x25/16 mm2 | Aflevering variabele lengte | 92288 | EUR | 1000 | Nee | Meter | HULTO EMC Cca 0,6/1kV gy# 3x25/16 mm2 | Cca | 25 | 3 | https://prysmiandatasheets.blob.core.windows.net/prod/ProductFamily9625_nl-NL.pdf
BPL16+3% | 2020-01-20 | INS12 | HULTOFLEX EMC Cca | 825181NN | 8711401189592 | HULTOFLEX EMC Cca 0,6/1kV gy# 3x50/25 mm2 | Aflevering variabele lengte | 153264 | EUR | 1000 | Nee | Meter | HULTOFLEX EMC Cca 0,6/1kV gy# 3x50/25 mm2 | Cca | 50 | 3 | https://prysmiandatasheets.blob.core.windows.net/prod/ProductFamily9621_nl-NL.pdf
BPL16+3% | 2020-01-20 | INS12 | HULTOFLEX EMC Cca | 825244NN | 8711401189639 | HULTOFLEX EMC Cca 0,6/1kV gy# 3x35/16 mm2 | Aflevering variabele lengte | 117832 | EUR | 1000 | Nee | Meter | HULTOFLEX EMC Cca 0,6/1kV gy# 3x35/16 mm2 | Cca | 35 | 3 | https://prysmiandatasheets.blob.core.windows.net/prod/ProductFamily9621_nl-NL.pdf
BPL16+3% | 2020-01-20 | INS12 | HULTO EMC Cca | 825339NN | 8711401190598 | HULTO EMC Cca 0,6/1kV gy# 3x1,5/1,5 mm2 s | Aflevering variabele lengte | 15759 | EUR | 1000 | Nee | Meter | HULTO EMC Cca 0,6/1kV gy# 3x1,5/1,5 mm2 s | Cca | 15 | 3 | https://prysmiandatasheets.blob.core.windows.net/prod/ProductFamily9625_nl-NL.pdf
BPL16+3% | 2020-01-20 | INS12 | HULTO EMC Cca | 825340NN | 8711401190604 | HULTO EMC Cca 0,6/1kV gy# 3x2,5/2,5 mm2 s | Aflevering variabele lengte | 17716 | EUR | 1000 | Nee | Meter | HULTO EMC Cca 0,6/1kV gy# 3x2,5/2,5 mm2 s | Cca | 25 | 3 | https://prysmiandatasheets.blob.core.windows.net/prod/ProductFamily9625_nl-NL.pdf
BPL16+3% | 2020-01-20 | INS12 | HULTO EMC Cca | 825341NN | 8711401190611 | HULTO EMC Cca 0,6/1kV gy# 3x4/4 mm2 s | Aflevering variabele lengte | 23278 | EUR | 1000 | Nee | Meter | HULTO EMC Cca 0,6/1kV gy# 3x4/4 mm2 s | Cca | 4 | 3 | https://prysmiandatasheets.blob.core.windows.net/prod/ProductFamily9625_nl-NL.pdf
BPL16+3% | 2020-01-20 | INS12 | HULTO EMC Cca | 825342NN | 8711401190628 | HULTO EMC Cca 0,6/1kV gy# 3x6/6 mm2 s | Aflevering variabele lengte | 27604 | EUR | 1000 | Nee | Meter | HULTO EMC Cca 0,6/1kV gy# 3x6/6 mm2 s | Cca | 6 | 3 | https://prysmiandatasheets.blob.core.windows.net/prod/ProductFamily9625_nl-NL.pdf
BPL16+3% | 2020-01-20 | INS12 | HULTO EMC Cca | 825343NN | 8711401190635 | HULTO EMC Cca 0,6/1kV gy# 3x10/10 mm2 | Aflevering variabele lengte | 45938 | EUR | 1000 | Nee | Meter | HULTO EMC Cca 0,6/1kV gy# 3x10/10 mm2 | Cca | 10 | 3 | https://prysmiandatasheets.blob.core.windows.net/prod/ProductFamily9625_nl-NL.pdf
BPL16+3% | 2020-01-20 | INS12 | HULTO EMC Cca | 825344NN | 8711401190642 | HULTO EMC Cca 0,6/1kV gy# 3x16/16 mm2 | Aflevering variabele lengte | 65817 | EUR | 1000 | Nee | Meter | HULTO EMC Cca 0,6/1kV gy# 3x16/16 mm2 | Cca | 16 | 3 | https://prysmiandatasheets.blob.core.windows.net/prod/ProductFamily9625_nl-NL.pdf
BPL16+3% | 2020-01-20 | INS12 | HULTOFLEX EMC Cca | 825345NN | 8711401190659 | HULTOFLEX EMC Cca 0,6/1kV gy# 3x120/60 mm2 | Aflevering variabele lengte | 349376 | EUR | 1000 | Nee | Meter | HULTOFLEX EMC Cca 0,6/1kV gy# 3x120/60 mm2 | Cca | 120 | 3 | https://prysmiandatasheets.blob.core.windows.net/prod/ProductFamily9621_nl-NL.pdf
BPL16+3% | 2020-01-20 | INS12 | HULTOFLEX EMC Cca | 825346NN | 8711401190666 | HULTOFLEX EMC Cca 0,6/1kV gy# 3x150/75 mm2 | Aflevering variabele lengte | 444136 | EUR | 1000 | Nee | Meter | HULTOFLEX EMC Cca 0,6/1kV gy# 3x150/75 mm2 | Cca | 150 | 3 | https://prysmiandatasheets.blob.core.windows.net/prod/ProductFamily9621_nl-NL.pdf
BPL16+3% | 2020-01-20 | INS12 | MOTOFLEX EMC Dca | 834028NN | 8711401054340 | MOTOFLEX EMC Dca 0,6/1kV gy# 4G1,5/1,5 mm2 cl5 | Aflevering variabele lengte | 8971.3 | EUR | 1000 | Ja | Meter | MOTOFLEX EMC Dca 0,6/1kV gy# 4G1,5/1,5 mm2 cl5 | Dca | 15 | 4 | https://prysmiandatasheets.blob.core.windows.net/prod/ProductFamily13583_nl-NL.pdf
BPL16+3% | 2020-01-20 | INS12 | MOTOFLEX EMC Dca | 834030NN | 8711401054364 | MOTOFLEX EMC Dca 0,6/1kV gy# 4G2,5/2,5 mm2 cl5 | Aflevering variabele lengte | 12257 | EUR | 1000 | Ja | Meter | MOTOFLEX EMC Dca 0,6/1kV gy# 4G2,5/2,5 mm2 cl5 | Dca | 25 | 4 | https://prysmiandatasheets.blob.core.windows.net/prod/ProductFamily13583_nl-NL.pdf
BPL16+3% | 2020-01-20 | INS12 | MOTOFLEX EMC Dca | 834033NN | 8711401054395 | MOTOFLEX EMC Dca 0,6/1kV gy# 4G6/6 mm2 cl5 | Aflevering variabele lengte | 22969 | EUR | 1000 | Ja | Meter | MOTOFLEX EMC Dca 0,6/1kV gy# 4G6/6 mm2 cl5 | Dca | 6 | 4 | https://prysmiandatasheets.blob.core.windows.net/prod/ProductFamily13583_nl-NL.pdf
BPL16+3% | 2020-01-20 | INS12 | MOTOFLEX EMC Cca | 834029NN | 8711401054357 | MOTOFLEX EMC Cca 0,6/1kV gy# 4G1,5/1,5 mm2 cl5 | Aflevering variabele lengte | 9836.5 | EUR | 1000 | Ja | Meter | MOTOFLEX EMC Cca 0,6/1kV gy# 4G1,5/1,5 mm2 cl5 | Cca | 15 | 4 | https://prysmiandatasheets.blob.core.windows.net/prod/ProductFamily13591_nl-NL.pdf
BPL16+3% | 2020-01-20 | INS12 | MOTOFLEX EMC Cca | 834031NN | 8711401054371 | MOTOFLEX EMC Cca 0,6/1kV gy# 4G2,5/2,5 mm2 cl5 | Aflevering variabele lengte | 13390 | EUR | 1000 | Ja | Meter | MOTOFLEX EMC Cca 0,6/1kV gy# 4G2,5/2,5 mm2 cl5 | Cca | 25 | 4 | https://prysmiandatasheets.blob.core.windows.net/prod/ProductFamily13591_nl-NL.pdf
BPL16+3% | 2020-01-20 | INS12 | MOTOFLEX EMC Cca | 834032NN | 8711401054388 | MOTOFLEX EMC Cca 0,6/1kV gy# 4G4/4 mm2 cl5 | Aflevering variabele lengte | 19467 | EUR | 1000 | Ja | Meter | MOTOFLEX EMC Cca 0,6/1kV gy# 4G4/4 mm2 cl5 | Cca | 4 | 4 | https://prysmiandatasheets.blob.core.windows.net/prod/ProductFamily13591_nl-NL.pdf
BPL16+3% | 2020-01-20 | INS12 | MOTOFLEX EMC Cca | 834034NN | 8711401054401 | MOTOFLEX EMC Cca 0,6/1kV gy# 4G6/6 mm2 cl5 | Aflevering variabele lengte | 24411 | EUR | 1000 | Ja | Meter | MOTOFLEX EMC Cca 0,6/1kV gy# 4G6/6 mm2 cl5 | Cca | 6 | 4 | https://prysmiandatasheets.blob.core.windows.net/prod/ProductFamily13591_nl-NL.pdf
BPL16+3% | 2020-01-20 | INS12 | MOTOFLEX EMC Dca | 834108NN | 8711401057525 | MOTOFLEX EMC Dca 0,6/1kV gy# 4G10/10 mm2 cl5 | Aflevering variabele lengte | 34917 | EUR | 1000 | Ja | Meter | MOTOFLEX EMC Dca 0,6/1kV gy# 4G10/10 mm2 cl5 | Dca | 10 | 4 | https://prysmiandatasheets.blob.core.windows.net/prod/ProductFamily13583_nl-NL.pdf
BPL16+3% | 2020-01-20 | INS12 | MOTOFLEX EMC Dca | 834110NN | 8711401057549 | MOTOFLEX EMC Dca 0,6/1kV gy# 4G16/16 mm2 cl5 | Aflevering variabele lengte | 51809 | EUR | 1000 | Ja | Meter | MOTOFLEX EMC Dca 0,6/1kV gy# 4G16/16 mm2 cl5 | Dca | 16 | 4 | https://prysmiandatasheets.blob.core.windows.net/prod/ProductFamily13583_nl-NL.pdf
BPL16+3% | 2020-01-20 | INS12 | MOTOFLEX EMC Cca | 834109NN | 8711401057532 | MOTOFLEX EMC Cca 0,6/1kV gy# 4G10/10 mm2 cl5 | Aflevering variabele lengte | 36977 | EUR | 1000 | Ja | Meter | MOTOFLEX EMC Cca 0,6/1kV gy# 4G10/10 mm2 cl5 | Cca | 10 | 4 | https://prysmiandatasheets.blob.core.windows.net/prod/ProductFamily13591_nl-NL.pdf
BPL16+3% | 2020-01-20 | INS12 | MOTOFLEX EMC Cca | 834111NN | 8711401057556 | MOTOFLEX EMC Cca 0,6/1kV gy# 4G16/16 mm2 cl5 | Aflevering variabele lengte | 53972 | EUR | 1000 | Ja | Meter | MOTOFLEX EMC Cca 0,6/1kV gy# 4G16/16 mm2 cl5 | Cca | 16 | 4 | https://prysmiandatasheets.blob.core.windows.net/prod/ProductFamily13591_nl-NL.pdf
BPL16+3% | 2020-01-20 | INS12 | MOTOFLEX EMC Dca | 832350NN | 8711401064363 | MOTOFLEX EMC Dca 0,6/1kV gy# 4G4/4 mm2 cl5 | Aflevering variabele lengte | 18025 | EUR | 1000 | Ja | Meter | MOTOFLEX EMC Dca 0,6/1kV gy# 4G4/4 mm2 cl5 | Dca | 4 | 4 | https://prysmiandatasheets.blob.core.windows.net/prod/ProductFamily13583_nl-NL.pdf
BPL16+3% | 2020-01-20 | INS12 |  | 835300NN | 8711401074997 | VULTO EMC Dca 0,6/1kV gy# 3x1,5/1,5 mm2 s | Aflevering variabele lengte | 14935 | EUR | 1000 | Nee | Meter | VULTO EMC Dca 0,6/1kV gy# 3x1,5/1,5 mm2 s | Dca | 15 | 3 | https://prysmiandatasheets.blob.core.windows.net/prod/ProductFamily298160_nl-NL.pdf | Dca s2 | 822559NN
BPL16+3% | 2020-01-20 | INS12 |  | 835304NN | 8711401075048 | VULTO EMC Dca 0,6/1kV gy# 3x2,5/2,5 mm2 s | Aflevering variabele lengte | 16995 | EUR | 1000 | Nee | Meter | VULTO EMC Dca 0,6/1kV gy# 3x2,5/2,5 mm2 s | Dca | 25 | 3 | https://prysmiandatasheets.blob.core.windows.net/prod/ProductFamily298160_nl-NL.pdf | Dca s2 | 820153NN
BPL16+3% | 2020-01-20 | INS12 |  | 835304H5 | 8711401075031 | VULTO EMC Dca 0,6/1kV gy# 3x2,5/2,5 mm2 s | 500 M VKH DRAKA | 16995 | EUR | 1000 | Nee | Haspel | VULTO EMC Dca 0,6/1kV gy# 3x2,5/2,5 mm2 s | Dca | 25 | 3 | https://prysmiandatasheets.blob.core.windows.net/prod/ProductFamily298160_nl-NL.pdf | Dca s2 | 820153H5
BPL16+3% | 2020-01-20 | INS12 |  | 835303NN | 8711401075024 | VULTO EMC Dca 0,6/1kV gy# 3x4/4 mm2 s | Aflevering variabele lengte | 22454 | EUR | 1000 | Nee | Meter | VULTO EMC Dca 0,6/1kV gy# 3x4/4 mm2 s | Dca | 4 | 3 | https://prysmiandatasheets.blob.core.windows.net/prod/ProductFamily298160_nl-NL.pdf | Dca s2 | 820154NN
BPL16+3% | 2020-01-20 | INS12 |  | 835302NN | 8711401075017 | VULTO EMC Dca 0,6/1kV gy# 3x6/6 mm2 s | Aflevering variabele lengte | 26574 | EUR | 1000 | Nee | Meter | VULTO EMC Dca 0,6/1kV gy# 3x6/6 mm2 s | Dca | 6 | 3 | https://prysmiandatasheets.blob.core.windows.net/prod/ProductFamily298160_nl-NL.pdf | Dca s2 | 820216NN
BPL16+3% | 2020-01-20 | INS13 | QWPK | 120434NN | 8711401101402 | QWPK 450/750V rib ye# 5G6 mm2 | Aflevering variabele lengte | 30900 | EUR | 1000 | Ja | Meter | QWPK 450/750V rib ye# 5G6 mm2 |  | 6 | 5 | https://prysmiandatasheets.blob.core.windows.net/prod/ProductFamily16616_nl-NL.pdf
BPL16+3% | 2020-01-20 | INS13 | QWPK | 120426F3 | 8711401100610 | QWPK 450/750V rib ye# 4G1,5 mm2 | 100 M folie | 6931.9 | EUR | 1000 | Ja | Ring | QWPK 450/750V rib ye# 4G1,5 mm2 |  | 15 | 4 | https://prysmiandatasheets.blob.core.windows.net/prod/ProductFamily16616_nl-NL.pdf
BPL16+3% | 2020-01-20 | INS13 | QWPK | 120425F3 | 8711401100115 | QWPK 450/750V rib ye# 3G1,5 mm2 | 100 M folie | 5397.2 | EUR | 1000 | Ja | Ring | QWPK 450/750V rib ye# 3G1,5 mm2 |  | 15 | 3 | https://prysmiandatasheets.blob.core.windows.net/prod/ProductFamily16616_nl-NL.pdf
BPL16+3% | 2020-01-20 | INS13 | QWPK | 120428F3 | 8711401100818 | QWPK 450/750V rib ye# 3G2,5 mm2 | 100 M folie | 8229.7 | EUR | 1000 | Ja | Ring | QWPK 450/750V rib ye# 3G2,5 mm2 |  | 25 | 3 | https://prysmiandatasheets.blob.core.windows.net/prod/ProductFamily16616_nl-NL.pdf
BPL16+3% | 2020-01-20 | INS13 | QWPK | 120429F3 | 8711401100917 | QWPK 450/750V rib ye# 4G2,5 mm2 | 100 M folie | 10609 | EUR | 1000 | Ja | Ring | QWPK 450/750V rib ye# 4G2,5 mm2 |  | 25 | 4 | https://prysmiandatasheets.blob.core.windows.net/prod/ProductFamily16616_nl-NL.pdf
BPL16+3% | 2020-01-20 | INS13 | QWPK | 120432NN | 8711401101204 | QWPK 450/750V rib ye# 4G4 mm2 | Aflevering variabele lengte | 16274 | EUR | 1000 | Ja | Meter | QWPK 450/750V rib ye# 4G4 mm2 |  | 4 | 4 | https://prysmiandatasheets.blob.core.windows.net/prod/ProductFamily16616_nl-NL.pdf
BPL16+3% | 2020-01-20 | INS13 | QWPK | 120427H5 | 8711401100726 | QWPK 450/750V rib ye# 5G1,5 mm2 | 500 M VKH DRAKA | 8579.9 | EUR | 1000 | Ja | Haspel | QWPK 450/750V rib ye# 5G1,5 mm2 |  | 15 | 5 | https://prysmiandatasheets.blob.core.windows.net/prod/ProductFamily16616_nl-NL.pdf
BPL16+3% | 2020-01-20 | INS13 | EDRATEEN leiding | 107593D3 | 8711401089434 | EDRATEEN leid 110C gy# 3G2,5 mm2 | 100 M doos | 8425.4 | EUR | 1000 | Ja | Doos | EDRATEEN leid 110C gy# 3G2,5 mm2 |  | 25 | 3 | https://prysmiandatasheets.blob.core.windows.net/prod/ProductFamily13600_nl-NL.pdf
BPL16+3% | 2020-01-20 | INS13 | QWPK | 120425NN | 8711401100108 | QWPK 450/750V rib ye# 3G1,5 mm2 | Aflevering variabele lengte | 5397.2 | EUR | 1000 | Nee | Meter | QWPK 450/750V rib ye# 3G1,5 mm2 |  | 15 | 3 | https://prysmiandatasheets.blob.core.windows.net/prod/ProductFamily16616_nl-NL.pdf
BPL16+3% | 2020-01-20 | INS13 | QWPK | 120429H5 | 8711401100924 | QWPK 450/750V rib ye# 4G2,5 mm2 | 500 M VKH DRAKA | 10609 | EUR | 1000 | Nee | Haspel | QWPK 450/750V rib ye# 4G2,5 mm2 |  | 25 | 4 | https://prysmiandatasheets.blob.core.windows.net/prod/ProductFamily16616_nl-NL.pdf
BPL16+3% | 2020-01-20 | INS13 | EDRATEEN leiding | 107592H5 | 8711401089328 | EDRATEEN leid 110C gy# 3G1 mm2 | 500 M VKH DRAKA | 4223 | EUR | 1000 | Nee | Haspel | EDRATEEN leid 110C gy# 3G1 mm2 |  | 1 | 3 | https://prysmiandatasheets.blob.core.windows.net/prod/ProductFamily13600_nl-NL.pdf
BPL16+3% | 2020-01-20 | INS13 | EDRATEEN leiding | 107523D3 | 8711401087461 | EDRATEEN leid 110C gy# 2x0,75 mm2 | 100 M doos | 2410.2 | EUR | 1000 | Ja | Doos | EDRATEEN leid 110C gy# 2x0,75 mm2 |  | 75 | 2 | https://prysmiandatasheets.blob.core.windows.net/prod/ProductFamily13600_nl-NL.pdf
BPL16+3% | 2020-01-20 | INS13 | EDRATEEN tweelingsnoer | 108108F3 | 8711401100511 | EDRATEEN ts 110C gy# 2x0,75 mm2 | 100 M folie | 1833.4 | EUR | 1000 | Ja | Ring | EDRATEEN ts 110C gy# 2x0,75 mm2 |  | 75 | 2 | https://prysmiandatasheets.blob.core.windows.net/prod/ProductFamily13629_nl-NL.pdf
BPL16+3% | 2020-01-20 | INS13 | EDRATEEN leiding | 107525NN | 8711401087607 | EDRATEEN leid 110C gy# 3G0,75 mm2 | Aflevering variabele lengte | 3275.4 | EUR | 1000 | Nee | Meter | EDRATEEN leid 110C gy# 3G0,75 mm2 |  | 75 | 3 | https://prysmiandatasheets.blob.core.windows.net/prod/ProductFamily13600_nl-NL.pdf
BPL16+3% | 2020-01-20 | INS13 | EDRATEEN leiding | 107525D3 | 8711401087669 | EDRATEEN leid 110C gy# 3G0,75 mm2 | 100 M doos | 3275.4 | EUR | 1000 | Ja | Doos | EDRATEEN leid 110C gy# 3G0,75 mm2 |  | 75 | 3 | https://prysmiandatasheets.blob.core.windows.net/prod/ProductFamily13600_nl-NL.pdf
BPL16+3% | 2020-01-20 | INS13 | EDRATEEN leiding | 108065NN | 8711401099501 | EDRATEEN leid 110C gy# 4G0,75 mm2 | Aflevering variabele lengte | 4449.6 | EUR | 1000 | Nee | Meter | EDRATEEN leid 110C gy# 4G0,75 mm2 |  | 75 | 4 | https://prysmiandatasheets.blob.core.windows.net/prod/ProductFamily13600_nl-NL.pdf
BPL16+3% | 2020-01-20 | INS13 | EDRATEEN leiding | 108065D3 | 8711401099556 | EDRATEEN leid 110C gy# 4G0,75 mm2 | 100 M doos | 4449.6 | EUR | 1000 | Ja | Doos | EDRATEEN leid 110C gy# 4G0,75 mm2 |  | 75 | 4 | https://prysmiandatasheets.blob.core.windows.net/prod/ProductFamily13600_nl-NL.pdf
BPL16+3% | 2020-01-20 | INS13 | EDRATEEN leiding | 109949D3 | 8711401184245 | EDRATEEN leid 110C gy# 5G0,75 mm2 | 100 M doos | 5582.6 | EUR | 1000 | Nee | Doos | EDRATEEN leid 110C gy# 5G0,75 mm2 |  | 75 | 5 | https://prysmiandatasheets.blob.core.windows.net/prod/ProductFamily13600_nl-NL.pdf
BPL16+3% | 2020-01-20 | INS13 | EDRATEEN leiding | 107524D3 | 8711401087539 | EDRATEEN leid 110C gy# 2x1,5 mm2 | 100 M doos | 4109.7 | EUR | 1000 | Ja | Doos | EDRATEEN leid 110C gy# 2x1,5 mm2 |  | 15 | 2 | https://prysmiandatasheets.blob.core.windows.net/prod/ProductFamily13600_nl-NL.pdf
BPL16+3% | 2020-01-20 | INS13 | EDRATEEN leiding | 107590D3 | 8711401089151 | EDRATEEN leid 110C gy# 2x1 mm2 | 100 M doos | 2935.5 | EUR | 1000 | Ja | Doos | EDRATEEN leid 110C gy# 2x1 mm2 |  | 1 | 2 | https://prysmiandatasheets.blob.core.windows.net/prod/ProductFamily13600_nl-NL.pdf
BPL16+3% | 2020-01-20 | INS13 | EDRATEEN leiding | 107592D3 | 8711401089366 | EDRATEEN leid 110C gy# 3G1 mm2 | 100 M doos | 4223 | EUR | 1000 | Ja | Doos | EDRATEEN leid 110C gy# 3G1 mm2 |  | 1 | 3 | https://prysmiandatasheets.blob.core.windows.net/prod/ProductFamily13600_nl-NL.pdf
BPL16+3% | 2020-01-20 | INS13 | EDRATEEN leiding | 107592NN | 8711401089304 | EDRATEEN leid 110C gy# 3G1 mm2 | Aflevering variabele lengte | 4223 | EUR | 1000 | Nee | Meter | EDRATEEN leid 110C gy# 3G1 mm2 |  | 1 | 3 | https://prysmiandatasheets.blob.core.windows.net/prod/ProductFamily13600_nl-NL.pdf
BPL16+3% | 2020-01-20 | INS13 | EDRATEEN leiding | 108066D3 | 8711401099624 | EDRATEEN leid 110C gy# 4G1 mm2 | 100 M doos | 5428.1 | EUR | 1000 | Ja | Doos | EDRATEEN leid 110C gy# 4G1 mm2 |  | 1 | 4 | https://prysmiandatasheets.blob.core.windows.net/prod/ProductFamily13600_nl-NL.pdf
BPL16+3% | 2020-01-20 | INS13 | EDRATEEN leiding | 109950D3 | 8711401184351 | EDRATEEN leid 110C gy# 5G1 mm2 | 100 M doos | 6777.4 | EUR | 1000 | Nee | Doos | EDRATEEN leid 110C gy# 5G1 mm2 |  | 1 | 5 | https://prysmiandatasheets.blob.core.windows.net/prod/ProductFamily13600_nl-NL.pdf
BPL16+3% | 2020-01-20 | INS13 | EDRATEEN leiding | 107526H6 | 8711401087737 | EDRATEEN leid 110C gy# 3G1,5 mm2 | 1000 M VKH DRAKA | 5685.6 | EUR | 1000 | Nee | Haspel | EDRATEEN leid 110C gy# 3G1,5 mm2 |  | 15 | 3 | https://prysmiandatasheets.blob.core.windows.net/prod/ProductFamily13600_nl-NL.pdf
BPL16+3% | 2020-01-20 | INS13 | EDRATEEN leiding | 107526D3 | 8711401087751 | EDRATEEN leid 110C gy# 3G1,5 mm2 | 100 M doos | 5685.6 | EUR | 1000 | Ja | Doos | EDRATEEN leid 110C gy# 3G1,5 mm2 |  | 15 | 3 | https://prysmiandatasheets.blob.core.windows.net/prod/ProductFamily13600_nl-NL.pdf
BPL16+3% | 2020-01-20 | INS13 | EDRATEEN leiding | 107526NN | 8711401087706 | EDRATEEN leid 110C gy# 3G1,5 mm2 | Aflevering variabele lengte | 5685.6 | EUR | 1000 | Nee | Meter | EDRATEEN leid 110C gy# 3G1,5 mm2 |  | 15 | 3 | https://prysmiandatasheets.blob.core.windows.net/prod/ProductFamily13600_nl-NL.pdf
BPL16+3% | 2020-01-20 | INS13 | EDRATEEN leiding | 108067D3 | 8711401099754 | EDRATEEN leid 110C gy# 4G1,5 mm2 | 100 M doos | 7395.4 | EUR | 1000 | Ja | Doos | EDRATEEN leid 110C gy# 4G1,5 mm2 |  | 15 | 4 | https://prysmiandatasheets.blob.core.windows.net/prod/ProductFamily13600_nl-NL.pdf
BPL16+3% | 2020-01-20 | INS13 | EDRATEEN leiding | 109951H5 | 8711401184467 | EDRATEEN leid 110C gy# 5G1,5 mm2 | 500 M VKH DRAKA | 8981.6 | EUR | 1000 | Nee | Haspel | EDRATEEN leid 110C gy# 5G1,5 mm2 |  | 15 | 5 | https://prysmiandatasheets.blob.core.windows.net/prod/ProductFamily13600_nl-NL.pdf
BPL16+3% | 2020-01-20 | INS13 | EDRATEEN leiding | 109951D3 | 8711401184450 | EDRATEEN leid 110C gy# 5G1,5 mm2 | 100 M doos | 8981.6 | EUR | 1000 | Ja | Doos | EDRATEEN leid 110C gy# 5G1,5 mm2 |  | 15 | 5 | https://prysmiandatasheets.blob.core.windows.net/prod/ProductFamily13600_nl-NL.pdf
BPL16+3% | 2020-01-20 | INS13 | EDRATEEN leiding | 107591D3 | 8711401089243 | EDRATEEN leid 110C gy# 2x2,5 mm2 | 100 M doos | 6231.5 | EUR | 1000 | Nee | Doos | EDRATEEN leid 110C gy# 2x2,5 mm2 |  | 25 | 2 | https://prysmiandatasheets.blob.core.windows.net/prod/ProductFamily13600_nl-NL.pdf
BPL16+3% | 2020-01-20 | INS13 | EDRATEEN leiding | 108068D3 | 8711401099846 | EDRATEEN leid 110C gy# 4G2,5 mm2 | 100 M doos | 10815 | EUR | 1000 | Nee | Doos | EDRATEEN leid 110C gy# 4G2,5 mm2 |  | 25 | 4 | https://prysmiandatasheets.blob.core.windows.net/prod/ProductFamily13600_nl-NL.pdf
BPL16+3% | 2020-01-20 | INS13 | EDRATEEN leiding | 109952F3 | 8711401184511 | EDRATEEN leid 110C gy# 5G2,5 mm2 | 100 M folie | 13390 | EUR | 1000 | Ja | Ring | EDRATEEN leid 110C gy# 5G2,5 mm2 |  | 25 | 5 | https://prysmiandatasheets.blob.core.windows.net/prod/ProductFamily13600_nl-NL.pdf
BPL16+3% | 2020-01-20 | INS13 | QWPK licht | 120419NN | 8711401098900 | QWPK 300/500V rib ye# 2x1 mm2 | Aflevering variabele lengte | 3100.3 | EUR | 1000 | Nee | Meter | QWPK 300/500V rib ye# 2x1 mm2 |  | 1 | 2 | https://prysmiandatasheets.blob.core.windows.net/prod/ProductFamily16615_nl-NL.pdf
BPL16+3% | 2020-01-20 | INS13 | QWPK licht | 120419F3 | 8711401098924 | QWPK 300/500V rib ye# 2x1 mm2 | 100 M folie | 3100.3 | EUR | 1000 | Ja | Ring | QWPK 300/500V rib ye# 2x1 mm2 |  | 1 | 2 | https://prysmiandatasheets.blob.core.windows.net/prod/ProductFamily16615_nl-NL.pdf
BPL16+3% | 2020-01-20 | INS13 | QWPK licht | 120419H5 | 8711401098917 | QWPK 300/500V rib ye# 2x1 mm2 | 500 M VKH DRAKA | 3100.3 | EUR | 1000 | Nee | Haspel | QWPK 300/500V rib ye# 2x1 mm2 |  | 1 | 2 | https://prysmiandatasheets.blob.core.windows.net/prod/ProductFamily16615_nl-NL.pdf
BPL16+3% | 2020-01-20 | INS13 | QWPK licht | 120420NN | 8711401099006 | QWPK 300/500V rib ye# 3G1 mm2 | Aflevering variabele lengte | 4150.9 | EUR | 1000 | Nee | Meter | QWPK 300/500V rib ye# 3G1 mm2 |  | 1 | 3 | https://prysmiandatasheets.blob.core.windows.net/prod/ProductFamily16615_nl-NL.pdf
BPL16+3% | 2020-01-20 | INS13 | QWPK licht | 120420F3 | 8711401099020 | QWPK 300/500V rib ye# 3G1 mm2 | 100 M folie | 4150.9 | EUR | 1000 | Ja | Ring | QWPK 300/500V rib ye# 3G1 mm2 |  | 1 | 3 | https://prysmiandatasheets.blob.core.windows.net/prod/ProductFamily16615_nl-NL.pdf
BPL16+3% | 2020-01-20 | INS13 | QWPK licht | 120420H5 | 8711401099013 | QWPK 300/500V rib ye# 3G1 mm2 | 500 M VKH DRAKA | 4150.9 | EUR | 1000 | Ja | Haspel | QWPK 300/500V rib ye# 3G1 mm2 |  | 1 | 3 | https://prysmiandatasheets.blob.core.windows.net/prod/ProductFamily16615_nl-NL.pdf
BPL16+3% | 2020-01-20 | INS13 | QWPK licht | 120421F3 | 8711401099129 | QWPK 300/500V rib ye# 4G1 mm2 | 100 M folie | 5222.1 | EUR | 1000 | Nee | Ring | QWPK 300/500V rib ye# 4G1 mm2 |  | 1 | 4 | https://prysmiandatasheets.blob.core.windows.net/prod/ProductFamily16615_nl-NL.pdf
BPL16+3% | 2020-01-20 | INS13 | QWPK licht | 120421NN | 8711401099105 | QWPK 300/500V rib ye# 4G1 mm2 | Aflevering variabele lengte | 5222.1 | EUR | 1000 | Ja | Meter | QWPK 300/500V rib ye# 4G1 mm2 |  | 1 | 4 | https://prysmiandatasheets.blob.core.windows.net/prod/ProductFamily16615_nl-NL.pdf
BPL16+3% | 2020-01-20 | INS13 | QWPK licht | 120422NN | 8711401099204 | QWPK 300/500V rib ye# 5G1 mm2 | Aflevering variabele lengte | 6540.5 | EUR | 1000 | Nee | Meter | QWPK 300/500V rib ye# 5G1 mm2 |  | 1 | 5 | https://prysmiandatasheets.blob.core.windows.net/prod/ProductFamily16615_nl-NL.pdf
BPL16+3% | 2020-01-20 | INS13 | QWPK | 120423F3 | 8711401099310 | QWPK 450/750V rib ye# 2x1,5 mm2 | 100 M folie | 4120 | EUR | 1000 | Nee | Ring | QWPK 450/750V rib ye# 2x1,5 mm2 |  | 15 | 2 | https://prysmiandatasheets.blob.core.windows.net/prod/ProductFamily16616_nl-NL.pdf
BPL16+3% | 2020-01-20 | INS13 | QWPK | 120423NN | 8711401099303 | QWPK 450/750V rib ye# 2x1,5 mm2 | Aflevering variabele lengte | 4120 | EUR | 1000 | Ja | Meter | QWPK 450/750V rib ye# 2x1,5 mm2 |  | 15 | 2 | https://prysmiandatasheets.blob.core.windows.net/prod/ProductFamily16616_nl-NL.pdf
BPL16+3% | 2020-01-20 | INS13 | QWPK | 120424F3 | 8711401099419 | QWPK 450/750V rib ye# 2x2,5 mm2 | 100 M folie | 6159.4 | EUR | 1000 | Nee | Ring | QWPK 450/750V rib ye# 2x2,5 mm2 |  | 25 | 2 | https://prysmiandatasheets.blob.core.windows.net/prod/ProductFamily16616_nl-NL.pdf
BPL16+3% | 2020-01-20 | INS13 | QWPK | 120425H5 | 8711401100122 | QWPK 450/750V rib ye# 3G1,5 mm2 | 500 M VKH DRAKA | 5397.2 | EUR | 1000 | Ja | Haspel | QWPK 450/750V rib ye# 3G1,5 mm2 |  | 15 | 3 | https://prysmiandatasheets.blob.core.windows.net/prod/ProductFamily16616_nl-NL.pdf
BPL16+3% | 2020-01-20 | INS13 | QWPK | 120426NN | 8711401100603 | QWPK 450/750V rib ye# 4G1,5 mm2 | Aflevering variabele lengte | 6931.9 | EUR | 1000 | Nee | Meter | QWPK 450/750V rib ye# 4G1,5 mm2 |  | 15 | 4 | https://prysmiandatasheets.blob.core.windows.net/prod/ProductFamily16616_nl-NL.pdf
BPL16+3% | 2020-01-20 | INS13 | QWPK | 120426H5 | 8711401100627 | QWPK 450/750V rib ye# 4G1,5 mm2 | 500 M VKH DRAKA | 6931.9 | EUR | 1000 | Ja | Haspel | QWPK 450/750V rib ye# 4G1,5 mm2 |  | 15 | 4 | https://prysmiandatasheets.blob.core.windows.net/prod/ProductFamily16616_nl-NL.pdf
BPL16+3% | 2020-01-20 | INS13 | QWPK | 120427NN | 8711401100702 | QWPK 450/750V rib ye# 5G1,5 mm2 | Aflevering variabele lengte | 8579.9 | EUR | 1000 | Nee | Meter | QWPK 450/750V rib ye# 5G1,5 mm2 |  | 15 | 5 | https://prysmiandatasheets.blob.core.windows.net/prod/ProductFamily16616_nl-NL.pdf
BPL16+3% | 2020-01-20 | INS13 | QWPK | 120427F3 | 8711401100719 | QWPK 450/750V rib ye# 5G1,5 mm2 | 100 M folie | 8579.9 | EUR | 1000 | Ja | Ring | QWPK 450/750V rib ye# 5G1,5 mm2 |  | 15 | 5 | https://prysmiandatasheets.blob.core.windows.net/prod/ProductFamily16616_nl-NL.pdf
BPL16+3% | 2020-01-20 | INS13 | QWPK | 120427H6 | 8711401149787 | QWPK 450/750V rib ye# 5G1,5 mm2 | 1000 M VKH DRAKA | 8579.9 | EUR | 1000 | Nee | Haspel | QWPK 450/750V rib ye# 5G1,5 mm2 |  | 15 | 5 | https://prysmiandatasheets.blob.core.windows.net/prod/ProductFamily16616_nl-NL.pdf
BPL16+3% | 2020-01-20 | INS13 | QWPK | 120424NN | 8711401099402 | QWPK 450/750V rib ye# 2x2,5 mm2 | Aflevering variabele lengte | 6159.4 | EUR | 1000 | Ja | Meter | QWPK 450/750V rib ye# 2x2,5 mm2 |  | 25 | 2 | https://prysmiandatasheets.blob.core.windows.net/prod/ProductFamily16616_nl-NL.pdf
BPL16+3% | 2020-01-20 | INS13 | QWPK | 120428NN | 8711401100801 | QWPK 450/750V rib ye# 3G2,5 mm2 | Aflevering variabele lengte | 8229.7 | EUR | 1000 | Nee | Meter | QWPK 450/750V rib ye# 3G2,5 mm2 |  | 25 | 3 | https://prysmiandatasheets.blob.core.windows.net/prod/ProductFamily16616_nl-NL.pdf
BPL16+3% | 2020-01-20 | INS13 | QWPK | 120428H5 | 8711401100825 | QWPK 450/750V rib ye# 3G2,5 mm2 | 500 M VKH DRAKA | 8229.7 | EUR | 1000 | Ja | Haspel | QWPK 450/750V rib ye# 3G2,5 mm2 |  | 25 | 3 | https://prysmiandatasheets.blob.core.windows.net/prod/ProductFamily16616_nl-NL.pdf
BPL16+3% | 2020-01-20 | INS13 | QWPK | 120429NN | 8711401100900 | QWPK 450/750V rib ye# 4G2,5 mm2 | Aflevering variabele lengte | 10609 | EUR | 1000 | Nee | Meter | QWPK 450/750V rib ye# 4G2,5 mm2 |  | 25 | 4 | https://prysmiandatasheets.blob.core.windows.net/prod/ProductFamily16616_nl-NL.pdf
BPL16+3% | 2020-01-20 | INS13 | QWPK | 120430NN | 8711401101006 | QWPK 450/750V rib ye# 5G2,5 mm2 | Aflevering variabele lengte | 13184 | EUR | 1000 | Nee | Meter | QWPK 450/750V rib ye# 5G2,5 mm2 |  | 25 | 5 | https://prysmiandatasheets.blob.core.windows.net/prod/ProductFamily16616_nl-NL.pdf
BPL16+3% | 2020-01-20 | INS13 | QWPK | 120430F3 | 8711401101013 | QWPK 450/750V rib ye# 5G2,5 mm2 | 100 M folie | 13184 | EUR | 1000 | Ja | Ring | QWPK 450/750V rib ye# 5G2,5 mm2 |  | 25 | 5 | https://prysmiandatasheets.blob.core.windows.net/prod/ProductFamily16616_nl-NL.pdf
BPL16+3% | 2020-01-20 | INS13 | QWPK | 120430H5 | 8711401101020 | QWPK 450/750V rib ye# 5G2,5 mm2 | 500 M VKH DRAKA | 13184 | EUR | 1000 | Ja | Haspel | QWPK 450/750V rib ye# 5G2,5 mm2 |  | 25 | 5 | https://prysmiandatasheets.blob.core.windows.net/prod/ProductFamily16616_nl-NL.pdf
BPL16+3% | 2020-01-20 | INS13 | QWPK | 120431NN | 8711401101105 | QWPK 450/750V rib ye# 3G4 mm2 | Aflevering variabele lengte | 12669 | EUR | 1000 | Ja | Meter | QWPK 450/750V rib ye# 3G4 mm2 |  | 4 | 3 | https://prysmiandatasheets.blob.core.windows.net/prod/ProductFamily16616_nl-NL.pdf
BPL16+3% | 2020-01-20 | INS13 | QWPK | 120431F3 | 8711401101112 | QWPK 450/750V rib ye# 3G4 mm2 | 100 M folie | 12669 | EUR | 1000 | Nee | Ring | QWPK 450/750V rib ye# 3G4 mm2 |  | 4 | 3 | https://prysmiandatasheets.blob.core.windows.net/prod/ProductFamily16616_nl-NL.pdf
BPL16+3% | 2020-01-20 | INS13 | QWPK | 120432F3 | 8711401101211 | QWPK 450/750V rib ye# 4G4 mm2 | 100 M folie | 16274 | EUR | 1000 | Nee | Ring | QWPK 450/750V rib ye# 4G4 mm2 |  | 4 | 4 | https://prysmiandatasheets.blob.core.windows.net/prod/ProductFamily16616_nl-NL.pdf
BPL16+3% | 2020-01-20 | INS13 | QWPK | 120432H5 | 8711401101228 | QWPK 450/750V rib ye# 4G4 mm2 | 500 M VKH DRAKA | 16274 | EUR | 1000 | Nee | Haspel | QWPK 450/750V rib ye# 4G4 mm2 |  | 4 | 4 | https://prysmiandatasheets.blob.core.windows.net/prod/ProductFamily16616_nl-NL.pdf
BPL16+3% | 2020-01-20 | INS13 | QWPK | 120433NN | 8711401101303 | QWPK 450/750V rib ye# 5G4 mm2 | Aflevering variabele lengte | 19776 | EUR | 1000 | Ja | Meter | QWPK 450/750V rib ye# 5G4 mm2 |  | 4 | 5 | https://prysmiandatasheets.blob.core.windows.net/prod/ProductFamily16616_nl-NL.pdf
BPL16+3% | 2020-01-20 | INS13 | Super Stuurstroom YY 300/500 | 126474LB | 8711401040213 | M-FLEX YY 300/500V gy# 3G0,75 mm2 | 500 M Plastic Eenmalig | 731.3 | EUR | 1000 | Nee | Eenmalige plastic haspel | M-FLEX YY 300/500V gy# 3G0,75 mm2 |  | 75 | 3 | https://prysmiandatasheets.blob.core.windows.net/prod/ProductFamily9575_nl-NL.pdf
BPL16+3% | 2020-01-20 | INS13 | H07BQ-F | 834239H5 | 8711401064417 | H07BQ-F 450/750V -DE- bu# 3G2,5 mm2 | 500 M VKH DRAKA | 8229.7 | EUR | 1000 | Nee | Haspel | H07BQ-F 450/750V -DE- bu# 3G2,5 mm2 |  | 25 | 3 | https://prysmiandatasheets.blob.core.windows.net/prod/ProductFamily13659_nl-NL.pdf
BPL16+3% | 2020-01-20 | INS13 | H07BQ-F | 834240H5 | 8711401064424 | H07BQ-F 450/750V -DE- bu# 5G2,5 mm2 | 500 M VKH DRAKA | 13184 | EUR | 1000 | Nee | Haspel | H07BQ-F 450/750V -DE- bu# 5G2,5 mm2 |  | 25 | 5 | https://prysmiandatasheets.blob.core.windows.net/prod/ProductFamily13659_nl-NL.pdf
BPL16+3% | 2020-01-20 | INS13 | EDRATEEN leiding | 107523F3 | 8711401081698 | EDRATEEN leid 110C gy# 2x0,75 mm2 | 100 M folie | 2410.2 | EUR | 1000 | Ja | Ring | EDRATEEN leid 110C gy# 2x0,75 mm2 |  | 75 | 2
BPL16+3% | 2020-01-20 | INS13 | EDRATEEN leiding | 107525F3 | 8711401081711 | EDRATEEN leid 110C gy# 3G0,75 mm2 | 100 M folie | 3275.4 | EUR | 1000 | Nee | Ring | EDRATEEN leid 110C gy# 3G0,75 mm2 |  | 75 | 3
BPL16+3% | 2020-01-20 | INS13 | EDRATEEN leiding | 108065F3 | 8711401081773 | EDRATEEN leid 110C gy# 4G0,75 mm2 | 100 M folie | 4449.6 | EUR | 1000 | Nee | Ring | EDRATEEN leid 110C gy# 4G0,75 mm2 |  | 75 | 4
BPL16+3% | 2020-01-20 | INS13 | EDRATEEN leiding | 109949F3 | 8711401081810 | EDRATEEN leid 110C gy# 5G0,75 mm2 | 100 M folie | 5582.6 | EUR | 1000 | Nee | Ring | EDRATEEN leid 110C gy# 5G0,75 mm2 |  | 75 | 5
BPL16+3% | 2020-01-20 | INS13 | EDRATEEN leiding | 107524F3 | 8711401081704 | EDRATEEN leid 110C gy# 2x1,5 mm2 | 100 M folie | 4109.7 | EUR | 1000 | Ja | Ring | EDRATEEN leid 110C gy# 2x1,5 mm2 |  | 15 | 2
BPL16+3% | 2020-01-20 | INS13 | EDRATEEN leiding | 107590F3 | 8711401081735 | EDRATEEN leid 110C gy# 2x1 mm2 | 100 M folie | 2935.5 | EUR | 1000 | Nee | Ring | EDRATEEN leid 110C gy# 2x1 mm2 |  | 1 | 2
BPL16+3% | 2020-01-20 | INS13 | EDRATEEN leiding | 107592F3 | 8711401081759 | EDRATEEN leid 110C gy# 3G1 mm2 | 100 M folie | 4223 | EUR | 1000 | Ja | Ring | EDRATEEN leid 110C gy# 3G1 mm2 |  | 1 | 3
BPL16+3% | 2020-01-20 | INS13 | EDRATEEN leiding | 108066F3 | 8711401081780 | EDRATEEN leid 110C gy# 4G1 mm2 | 100 M folie | 5428.1 | EUR | 1000 | Ja | Ring | EDRATEEN leid 110C gy# 4G1 mm2 |  | 1 | 4
BPL16+3% | 2020-01-20 | INS13 | EDRATEEN leiding | 109950F3 | 8711401081827 | EDRATEEN leid 110C gy# 5G1 mm2 | 100 M folie | 6777.4 | EUR | 1000 | Nee | Ring | EDRATEEN leid 110C gy# 5G1 mm2 |  | 1 | 5
BPL16+3% | 2020-01-20 | INS13 | EDRATEEN leiding | 107526F3 | 8711401081728 | EDRATEEN leid 110C gy# 3G1,5 mm2 | 100 M folie | 5685.6 | EUR | 1000 | Ja | Ring | EDRATEEN leid 110C gy# 3G1,5 mm2 |  | 15 | 3
BPL16+3% | 2020-01-20 | INS13 | EDRATEEN leiding | 108067F3 | 8711401081797 | EDRATEEN leid 110C gy# 4G1,5 mm2 | 100 M folie | 7395.4 | EUR | 1000 | Nee | Ring | EDRATEEN leid 110C gy# 4G1,5 mm2 |  | 15 | 4
BPL16+3% | 2020-01-20 | INS13 | EDRATEEN leiding | 109951F3 | 8711401184412 | EDRATEEN leid 110C gy# 5G1,5 mm2 | 100 M folie | 8981.6 | EUR | 1000 | Nee | Ring | EDRATEEN leid 110C gy# 5G1,5 mm2 |  | 15 | 5
BPL16+3% | 2020-01-20 | INS13 | EDRATEEN leiding | 107591F3 | 8711401081742 | EDRATEEN leid 110C gy# 2x2,5 mm2 | 100 M folie | 6231.5 | EUR | 1000 | Nee | Ring | EDRATEEN leid 110C gy# 2x2,5 mm2 |  | 25 | 2
BPL16+3% | 2020-01-20 | INS13 | EDRATEEN leiding | 107593F3 | 8711401081766 | EDRATEEN leid 110C gy# 3G2,5 mm2 | 100 M folie | 8425.4 | EUR | 1000 | Nee | Ring | EDRATEEN leid 110C gy# 3G2,5 mm2 |  | 25 | 3
BPL16+3% | 2020-01-20 | INS13 | EDRATEEN leiding | 108068F3 | 8711401081803 | EDRATEEN leid 110C gy# 4G2,5 mm2 | 100 M folie | 10815 | EUR | 1000 | Nee | Ring | EDRATEEN leid 110C gy# 4G2,5 mm2 |  | 25 | 4
BPL16+3% | 2020-01-20 | INS14 | H01N2-D | 117243NN | 8711401698001 | Welding H01N2-D bk# 16 mm2 | Aflevering variabele lengte | 12154 | EUR | 1000 | Ja | Meter | Welding H01N2-D bk# 16 mm2 |  | 16 | 1 | https://prysmiandatasheets.blob.core.windows.net/prod/ProductFamily9551_nl-NL.pdf
BPL16+3% | 2020-01-20 | INS14 | H01N2-D | 117244NN | 8711401698100 | Welding H01N2-D bk# 25 mm2 | Aflevering variabele lengte | 18952 | EUR | 1000 | Ja | Meter | Welding H01N2-D bk# 25 mm2 |  | 25 | 1 | https://prysmiandatasheets.blob.core.windows.net/prod/ProductFamily9551_nl-NL.pdf
BPL16+3% | 2020-01-20 | INS14 | H01N2-D | 117245NN | 8711401698209 | Welding H01N2-D bk# 35 mm2 | Aflevering variabele lengte | 25132 | EUR | 1000 | Ja | Meter | Welding H01N2-D bk# 35 mm2 |  | 35 | 1 | https://prysmiandatasheets.blob.core.windows.net/prod/ProductFamily9551_nl-NL.pdf
BPL16+3% | 2020-01-20 | INS14 | H01N2-D | 117246NN | 8711401698308 | Welding H01N2-D bk# 50 mm2 | Aflevering variabele lengte | 35123 | EUR | 1000 | Ja | Meter | Welding H01N2-D bk# 50 mm2 |  | 50 | 1 | https://prysmiandatasheets.blob.core.windows.net/prod/ProductFamily9551_nl-NL.pdf
BPL16+3% | 2020-01-20 | INS14 | H01N2-D | 117057NN | 8711401665003 | Welding H01N2-D bk# 70 mm2 | Aflevering variabele lengte | 48616 | EUR | 1000 | Ja | Meter | Welding H01N2-D bk# 70 mm2 |  | 70 | 1 | https://prysmiandatasheets.blob.core.windows.net/prod/ProductFamily9551_nl-NL.pdf
BPL16+3% | 2020-01-20 | INS14 | H01N2-D | 117247NN | 8711401698407 | Welding H01N2-D bk# 95 mm2 | Aflevering variabele lengte | 65199 | EUR | 1000 | Nee | Meter | Welding H01N2-D bk# 95 mm2 |  | 95 | 1 | https://prysmiandatasheets.blob.core.windows.net/prod/ProductFamily9551_nl-NL.pdf
BPL16+3% | 2020-01-20 | INS14 | H01N2-D | 117283NN | 8711401702807 | Welding H01N2-D bk# 120 mm2 | Aflevering variabele lengte | 81370 | EUR | 1000 | Nee | Meter | Welding H01N2-D bk# 120 mm2 |  | 120 | 1 | https://prysmiandatasheets.blob.core.windows.net/prod/ProductFamily9551_nl-NL.pdf
BPL16+3% | 2020-01-20 | INS14 | H05RNH2-F | 118425H5 | 8711401847331 | Lighting H05RNH2-F bk# 2x2,5 mm2 | 500 M VKH DRAKA | 4871.9 | EUR | 1000 | Ja | Haspel | Lighting H05RNH2-F bk# 2x2,5 mm2 |  | 25 | 2 | https://prysmiandatasheets.blob.core.windows.net/prod/ProductFamily9587_nl-NL.pdf
BPL16+3% | 2020-01-20 | INS14 | RWPK ideaal | 102382NN | 8711401021908 | RWPK-ideaal gy# 2x0,75 mm2 | Aflevering variabele lengte | 1503.8 | EUR | 1000 | Nee | Meter | RWPK-ideaal gy# 2x0,75 mm2 |  | 75 | 2 | https://prysmiandatasheets.blob.core.windows.net/prod/ProductFamily9533_nl-NL.pdf
BPL16+3% | 2020-01-20 | INS14 | RWPK ideaal | 102383NN | 8711401022004 | RWPK-ideaal gy# 2x1 mm2 | Aflevering variabele lengte | 1946.7 | EUR | 1000 | Nee | Meter | RWPK-ideaal gy# 2x1 mm2 |  | 1 | 2 | https://prysmiandatasheets.blob.core.windows.net/prod/ProductFamily9533_nl-NL.pdf
BPL16+3% | 2020-01-20 | INS14 | RWPK ideaal | 102384NN | 8711401022103 | RWPK-ideaal gy# 3G1 mm2 | Aflevering variabele lengte | 2708.9 | EUR | 1000 | Nee | Meter | RWPK-ideaal gy# 3G1 mm2 |  | 1 | 3 | https://prysmiandatasheets.blob.core.windows.net/prod/ProductFamily9533_nl-NL.pdf
BPL16+3% | 2020-01-20 | INS14 | RWPK ideaal | 102355NN | 8711401021106 | RWPK-ideaal gy# 3G1,5 mm2 | Aflevering variabele lengte | 3625.6 | EUR | 1000 | Nee | Meter | RWPK-ideaal gy# 3G1,5 mm2 |  | 15 | 3 | https://prysmiandatasheets.blob.core.windows.net/prod/ProductFamily9533_nl-NL.pdf
BPL16+3% | 2020-01-20 | INS14 | RWPK | 120701D3 | 8711401137517 | RWPK bk# 2x0,75 mm2 | 100 M doos | 1472.9 | EUR | 1000 | Nee | Doos | RWPK bk# 2x0,75 mm2 |  | 75 | 2 | https://prysmiandatasheets.blob.core.windows.net/prod/ProductFamily9605_nl-NL.pdf
BPL16+3% | 2020-01-20 | INS14 | RWPK | 120700D3 | 8711401137418 | RWPK bk# 3G0,75 mm2 | 100 M doos | 2008.5 | EUR | 1000 | Nee | Doos | RWPK bk# 3G0,75 mm2 |  | 75 | 3 | https://prysmiandatasheets.blob.core.windows.net/prod/ProductFamily9605_nl-NL.pdf
BPL16+3% | 2020-01-20 | INS14 | RWPK | 120702D3 | 8711401137616 | RWPK bk# 2x1 mm2 | 100 M doos | 1874.6 | EUR | 1000 | Nee | Doos | RWPK bk# 2x1 mm2 |  | 1 | 2 | https://prysmiandatasheets.blob.core.windows.net/prod/ProductFamily9605_nl-NL.pdf
BPL16+3% | 2020-01-20 | INS14 | RWPK | 120705D3 | 8711401137913 | RWPK bk# 3G1 mm2 | 100 M doos | 2636.8 | EUR | 1000 | Nee | Doos | RWPK bk# 3G1 mm2 |  | 1 | 3 | https://prysmiandatasheets.blob.core.windows.net/prod/ProductFamily9605_nl-NL.pdf
BPL16+3% | 2020-01-20 | INS14 | RWPK | 120706NN | 8711401138002 | RWPK bk# 4G1 mm2 | Aflevering variabele lengte | 3543.2 | EUR | 1000 | Nee | Meter | RWPK bk# 4G1 mm2 |  | 1 | 4 | https://prysmiandatasheets.blob.core.windows.net/prod/ProductFamily9605_nl-NL.pdf
BPL16+3% | 2020-01-20 | INS14 | RWPK | 120706D3 | 8711401138019 | RWPK bk# 4G1 mm2 | 100 M doos | 3543.2 | EUR | 1000 | Nee | Doos | RWPK bk# 4G1 mm2 |  | 1 | 4 | https://prysmiandatasheets.blob.core.windows.net/prod/ProductFamily9605_nl-NL.pdf
BPL16+3% | 2020-01-20 | INS14 | RWPK | 120703D3 | 8711401137715 | RWPK bk# 2x1,5 mm2 | 100 M doos | 2533.8 | EUR | 1000 | Nee | Doos | RWPK bk# 2x1,5 mm2 |  | 15 | 2 | https://prysmiandatasheets.blob.core.windows.net/prod/ProductFamily9605_nl-NL.pdf
BPL16+3% | 2020-01-20 | INS14 | RWPK | 120707D3 | 8711401138125 | RWPK bk# 3G1,5 mm2 | 100 M doos | 3522.6 | EUR | 1000 | Nee | Doos | RWPK bk# 3G1,5 mm2 |  | 15 | 3 | https://prysmiandatasheets.blob.core.windows.net/prod/ProductFamily9605_nl-NL.pdf
BPL16+3% | 2020-01-20 | INS14 | RWPK | 120707H5 | 8711401138118 | RWPK bk# 3G1,5 mm2 | 500 M VKH DRAKA | 3522.6 | EUR | 1000 | Ja | Haspel | RWPK bk# 3G1,5 mm2 |  | 15 | 3 | https://prysmiandatasheets.blob.core.windows.net/prod/ProductFamily9605_nl-NL.pdf
BPL16+3% | 2020-01-20 | INS14 | RWPK | 120707NN | 8711401138101 | RWPK bk# 3G1,5 mm2 | Aflevering variabele lengte | 3522.6 | EUR | 1000 | Nee | Meter | RWPK bk# 3G1,5 mm2 |  | 15 | 3 | https://prysmiandatasheets.blob.core.windows.net/prod/ProductFamily9605_nl-NL.pdf
BPL16+3% | 2020-01-20 | INS14 | RWPK | 120708D3 | 8711401138224 | RWPK bk# 4G1,5 mm2 | 100 M doos | 4686.5 | EUR | 1000 | Nee | Doos | RWPK bk# 4G1,5 mm2 |  | 15 | 4 | https://prysmiandatasheets.blob.core.windows.net/prod/ProductFamily9605_nl-NL.pdf
BPL16+3% | 2020-01-20 | INS14 | RWPK | 120708H5 | 8711401138217 | RWPK bk# 4G1,5 mm2 | 500 M VKH DRAKA | 4686.5 | EUR | 1000 | Nee | Haspel | RWPK bk# 4G1,5 mm2 |  | 15 | 4 | https://prysmiandatasheets.blob.core.windows.net/prod/ProductFamily9605_nl-NL.pdf
BPL16+3% | 2020-01-20 | INS14 | RWPK | 120709D3 | 8711401138323 | RWPK bk# 5G1,5 mm2 | 100 M doos | 5829.8 | EUR | 1000 | Nee | Doos | RWPK bk# 5G1,5 mm2 |  | 15 | 5 | https://prysmiandatasheets.blob.core.windows.net/prod/ProductFamily9605_nl-NL.pdf
BPL16+3% | 2020-01-20 | INS14 | RWPK | 120709H5 | 8711401138316 | RWPK bk# 5G1,5 mm2 | 500 M VKH DRAKA | 5829.8 | EUR | 1000 | Nee | Haspel | RWPK bk# 5G1,5 mm2 |  | 15 | 5 | https://prysmiandatasheets.blob.core.windows.net/prod/ProductFamily9605_nl-NL.pdf
BPL16+3% | 2020-01-20 | INS14 | RWPK | 120709NN | 8711401138309 | RWPK bk# 5G1,5 mm2 | Aflevering variabele lengte | 5829.8 | EUR | 1000 | Nee | Meter | RWPK bk# 5G1,5 mm2 |  | 15 | 5 | https://prysmiandatasheets.blob.core.windows.net/prod/ProductFamily9605_nl-NL.pdf
BPL16+3% | 2020-01-20 | INS14 | RWPK | 120704D3 | 8711401137814 | RWPK bk# 2x2,5 mm2 | 100 M doos | 4109.7 | EUR | 1000 | Nee | Doos | RWPK bk# 2x2,5 mm2 |  | 25 | 2 | https://prysmiandatasheets.blob.core.windows.net/prod/ProductFamily9605_nl-NL.pdf
BPL16+3% | 2020-01-20 | INS14 | RWPK | 120710NN | 8711401138606 | RWPK bk# 3G2,5 mm2 | Aflevering variabele lengte | 5788.6 | EUR | 1000 | Nee | Meter | RWPK bk# 3G2,5 mm2 |  | 25 | 3 | https://prysmiandatasheets.blob.core.windows.net/prod/ProductFamily9605_nl-NL.pdf
BPL16+3% | 2020-01-20 | INS14 | RWPK | 120710D3 | 8711401138620 | RWPK bk# 3G2,5 mm2 | 100 M doos | 5788.6 | EUR | 1000 | Nee | Doos | RWPK bk# 3G2,5 mm2 |  | 25 | 3 | https://prysmiandatasheets.blob.core.windows.net/prod/ProductFamily9605_nl-NL.pdf
BPL16+3% | 2020-01-20 | INS14 | RWPK | 120710H5 | 8711401138613 | RWPK bk# 3G2,5 mm2 | 500 M VKH DRAKA | 5788.6 | EUR | 1000 | Ja | Haspel | RWPK bk# 3G2,5 mm2 |  | 25 | 3 | https://prysmiandatasheets.blob.core.windows.net/prod/ProductFamily9605_nl-NL.pdf
BPL16+3% | 2020-01-20 | INS14 | RWPK | 120711NN | 8711401138705 | RWPK bk# 4G2,5 mm2 | Aflevering variabele lengte | 7446.9 | EUR | 1000 | Nee | Meter | RWPK bk# 4G2,5 mm2 |  | 25 | 4 | https://prysmiandatasheets.blob.core.windows.net/prod/ProductFamily9605_nl-NL.pdf
BPL16+3% | 2020-01-20 | INS14 | RWPK | 120711D3 | 8711401138729 | RWPK bk# 4G2,5 mm2 | 100 M doos | 7446.9 | EUR | 1000 | Nee | Doos | RWPK bk# 4G2,5 mm2 |  | 25 | 4 | https://prysmiandatasheets.blob.core.windows.net/prod/ProductFamily9605_nl-NL.pdf
BPL16+3% | 2020-01-20 | INS14 | RWPK | 120712H5 | 8711401138811 | RWPK bk# 5G2,5 mm2 | 500 M VKH DRAKA | 9434.8 | EUR | 1000 | Nee | Haspel | RWPK bk# 5G2,5 mm2 |  | 25 | 5 | https://prysmiandatasheets.blob.core.windows.net/prod/ProductFamily9605_nl-NL.pdf
BPL16+3% | 2020-01-20 | INS14 | RWPK | 120712NN | 8711401138804 | RWPK bk# 5G2,5 mm2 | Aflevering variabele lengte | 9434.8 | EUR | 1000 | Nee | Meter | RWPK bk# 5G2,5 mm2 |  | 25 | 5 | https://prysmiandatasheets.blob.core.windows.net/prod/ProductFamily9605_nl-NL.pdf
BPL16+3% | 2020-01-20 | INS14 | RWPK | 120712F3 | 8711401138828 | RWPK bk# 5G2,5 mm2 | 100 M folie | 9434.8 | EUR | 1000 | Ja | Ring | RWPK bk# 5G2,5 mm2 |  | 25 | 5 | https://prysmiandatasheets.blob.core.windows.net/prod/ProductFamily9605_nl-NL.pdf
BPL16+3% | 2020-01-20 | INS14 | NWPK AQUA | 125964NN | 8711401033505 | NWPK AQUA bk# 4x1 mm2 bn bu gy gn | Aflevering variabele lengte | 4326 | EUR | 1000 | Nee | Meter | NWPK AQUA bk# 4x1 mm2 bn bu gy gn |  | 1 | 4 | https://prysmiandatasheets.blob.core.windows.net/prod/ProductFamily9532_nl-NL.pdf
BPL16+3% | 2020-01-20 | INS14 | NWPK AQUA | 125965NN | 8711401033482 | NWPK AQUA bk# 5x2,5 mm2 bn bu bk rd ye | Aflevering variabele lengte | 10815 | EUR | 1000 | Nee | Meter | NWPK AQUA bk# 5x2,5 mm2 bn bu bk rd ye |  | 25 | 5 | https://prysmiandatasheets.blob.core.windows.net/prod/ProductFamily9532_nl-NL.pdf
BPL16+3% | 2020-01-20 | INS14 | NWPK AQUA | 120817NN | 8711401150004 | NWPK AQUA bk# 2x1 mm2 | Aflevering variabele lengte | 2575 | EUR | 1000 | Nee | Meter | NWPK AQUA bk# 2x1 mm2 |  | 1 | 2 | https://prysmiandatasheets.blob.core.windows.net/prod/ProductFamily9532_nl-NL.pdf
BPL16+3% | 2020-01-20 | INS14 | NWPK AQUA | 120822NN | 8711401150608 | NWPK AQUA bk# 3G1 mm2 | Aflevering variabele lengte | 3357.8 | EUR | 1000 | Nee | Meter | NWPK AQUA bk# 3G1 mm2 |  | 1 | 3 | https://prysmiandatasheets.blob.core.windows.net/prod/ProductFamily9532_nl-NL.pdf
BPL16+3% | 2020-01-20 | INS14 | NWPK AQUA | 120823NN | 8711401150905 | NWPK AQUA bk# 4G1 mm2 | Aflevering variabele lengte | 4326 | EUR | 1000 | Nee | Meter | NWPK AQUA bk# 4G1 mm2 |  | 1 | 4 | https://prysmiandatasheets.blob.core.windows.net/prod/ProductFamily9532_nl-NL.pdf
BPL16+3% | 2020-01-20 | INS14 | NWPK AQUA | 120818NN | 8711401150103 | NWPK AQUA bk# 2x1,5 mm2 | Aflevering variabele lengte | 3244.5 | EUR | 1000 | Nee | Meter | NWPK AQUA bk# 2x1,5 mm2 |  | 15 | 2 | https://prysmiandatasheets.blob.core.windows.net/prod/ProductFamily9532_nl-NL.pdf
BPL16+3% | 2020-01-20 | INS14 | NWPK AQUA | 120825NN | 8711401151001 | NWPK AQUA bk# 3G1,5 mm2 | Aflevering variabele lengte | 4387.8 | EUR | 1000 | Nee | Meter | NWPK AQUA bk# 3G1,5 mm2 |  | 15 | 3 | https://prysmiandatasheets.blob.core.windows.net/prod/ProductFamily9532_nl-NL.pdf
BPL16+3% | 2020-01-20 | INS14 | NWPK AQUA | 120826NN | 8711401151100 | NWPK AQUA bk# 4G1,5 mm2 | Aflevering variabele lengte | 5541.4 | EUR | 1000 | Nee | Meter | NWPK AQUA bk# 4G1,5 mm2 |  | 15 | 4 | https://prysmiandatasheets.blob.core.windows.net/prod/ProductFamily9532_nl-NL.pdf
BPL16+3% | 2020-01-20 | INS14 | NWPK AQUA | 120827NN | 8711401151209 | NWPK AQUA bk# 5G1,5 mm2 | Aflevering variabele lengte | 6767.1 | EUR | 1000 | Nee | Meter | NWPK AQUA bk# 5G1,5 mm2 |  | 15 | 5 | https://prysmiandatasheets.blob.core.windows.net/prod/ProductFamily9532_nl-NL.pdf
BPL16+3% | 2020-01-20 | INS14 | NWPK AQUA | 120819NN | 8711401150202 | NWPK AQUA bk# 2x2,5 mm2 | Aflevering variabele lengte | 5057.3 | EUR | 1000 | Nee | Meter | NWPK AQUA bk# 2x2,5 mm2 |  | 25 | 2 | https://prysmiandatasheets.blob.core.windows.net/prod/ProductFamily9532_nl-NL.pdf
BPL16+3% | 2020-01-20 | INS14 | NWPK AQUA | 120828NN | 8711401151308 | NWPK AQUA bk# 3G2,5 mm2 | Aflevering variabele lengte | 6633.2 | EUR | 1000 | Ja | Meter | NWPK AQUA bk# 3G2,5 mm2 |  | 25 | 3 | https://prysmiandatasheets.blob.core.windows.net/prod/ProductFamily9532_nl-NL.pdf
BPL16+3% | 2020-01-20 | INS14 | NWPK AQUA | 120829NN | 8711401151407 | NWPK AQUA bk# 4G2,5 mm2 | Aflevering variabele lengte | 8693.2 | EUR | 1000 | Nee | Meter | NWPK AQUA bk# 4G2,5 mm2 |  | 25 | 4 | https://prysmiandatasheets.blob.core.windows.net/prod/ProductFamily9532_nl-NL.pdf
BPL16+3% | 2020-01-20 | INS14 | NWPK AQUA | 120830NN | 8711401151506 | NWPK AQUA bk# 5G2,5 mm2 | Aflevering variabele lengte | 10815 | EUR | 1000 | Nee | Meter | NWPK AQUA bk# 5G2,5 mm2 |  | 25 | 5 | https://prysmiandatasheets.blob.core.windows.net/prod/ProductFamily9532_nl-NL.pdf
BPL16+3% | 2020-01-20 | INS14 | NWPK AQUA | 120820NN | 8711401150301 | NWPK AQUA bk# 2x4 mm2 | Aflevering variabele lengte | 8023.7 | EUR | 1000 | Nee | Meter | NWPK AQUA bk# 2x4 mm2 |  | 4 | 2 | https://prysmiandatasheets.blob.core.windows.net/prod/ProductFamily9532_nl-NL.pdf
BPL16+3% | 2020-01-20 | INS14 | NWPK AQUA | 120831NN | 8711401151605 | NWPK AQUA bk# 3G4 mm2 | Aflevering variabele lengte | 10815 | EUR | 1000 | Nee | Meter | NWPK AQUA bk# 3G4 mm2 |  | 4 | 3 | https://prysmiandatasheets.blob.core.windows.net/prod/ProductFamily9532_nl-NL.pdf
BPL16+3% | 2020-01-20 | INS14 | NWPK AQUA | 120832NN | 8711401151704 | NWPK AQUA bk# 4G4 mm2 | Aflevering variabele lengte | 12978 | EUR | 1000 | Nee | Meter | NWPK AQUA bk# 4G4 mm2 |  | 4 | 4 | https://prysmiandatasheets.blob.core.windows.net/prod/ProductFamily9532_nl-NL.pdf
BPL16+3% | 2020-01-20 | INS14 | NWPK AQUA | 120833NN | 8711401151803 | NWPK AQUA bk# 5G4 mm2 | Aflevering variabele lengte | 16789 | EUR | 1000 | Nee | Meter | NWPK AQUA bk# 5G4 mm2 |  | 4 | 5 | https://prysmiandatasheets.blob.core.windows.net/prod/ProductFamily9532_nl-NL.pdf
BPL16+3% | 2020-01-20 | INS14 | NWPK AQUA | 120821NN | 8711401150400 | NWPK AQUA bk# 2x6 mm2 | Aflevering variabele lengte | 11330 | EUR | 1000 | Nee | Meter | NWPK AQUA bk# 2x6 mm2 |  | 6 | 2 | https://prysmiandatasheets.blob.core.windows.net/prod/ProductFamily9532_nl-NL.pdf
BPL16+3% | 2020-01-20 | INS14 | NWPK AQUA | 120834NN | 8711401151902 | NWPK AQUA bk# 3G6 mm2 | Aflevering variabele lengte | 15862 | EUR | 1000 | Nee | Meter | NWPK AQUA bk# 3G6 mm2 |  | 6 | 3 | https://prysmiandatasheets.blob.core.windows.net/prod/ProductFamily9532_nl-NL.pdf
BPL16+3% | 2020-01-20 | INS14 | NWPK AQUA | 120835NN | 8711401152008 | NWPK AQUA bk# 4G6 mm2 | Aflevering variabele lengte | 19467 | EUR | 1000 | Nee | Meter | NWPK AQUA bk# 4G6 mm2 |  | 6 | 4 | https://prysmiandatasheets.blob.core.windows.net/prod/ProductFamily9532_nl-NL.pdf
BPL16+3% | 2020-01-20 | INS14 | NWPK AQUA | 120836NN | 8711401152107 | NWPK AQUA bk# 5G6 mm2 | Aflevering variabele lengte | 24411 | EUR | 1000 | Ja | Meter | NWPK AQUA bk# 5G6 mm2 |  | 6 | 5 | https://prysmiandatasheets.blob.core.windows.net/prod/ProductFamily9532_nl-NL.pdf
BPL16+3% | 2020-01-20 | INS14 | NWPK AQUA | 120836F2 | 8711401152114 | NWPK AQUA bk# 5G6 mm2 | 50 M folie | 24411 | EUR | 1000 | Nee | Ring | NWPK AQUA bk# 5G6 mm2 |  | 6 | 5 | https://prysmiandatasheets.blob.core.windows.net/prod/ProductFamily9532_nl-NL.pdf
BPL16+3% | 2020-01-20 | INS14 | H05RNH2-F | 118425F3 | 8711401847317 | Lighting H05RNH2-F bk# 2x2,5 mm2 | 100 M folie | 4871.9 | EUR | 1000 | Nee | Ring | Lighting H05RNH2-F bk# 2x2,5 mm2 |  | 25 | 2 | https://prysmiandatasheets.blob.core.windows.net/prod/ProductFamily9587_nl-NL.pdf
BPL16+3% | 2020-01-20 | INS14 | NWPK spec Eca | 801661NN | 8711401180391 | NWPK-spec Eca bk# 2x10 mm2 | Aflevering variabele lengte | 20085 | EUR | 1000 | Nee | Meter | NWPK-spec Eca bk# 2x10 mm2 | Eca | 10 | 2 | https://prysmiandatasheets.blob.core.windows.net/prod/ProductFamily9559_nl-NL.pdf
BPL16+3% | 2020-01-20 | INS14 | NWPK spec Eca | 801677NN | 8711401180407 | NWPK-spec Eca bk# 12x1,5 mm2 | Aflevering variabele lengte | 18437 | EUR | 1000 | Nee | Meter | NWPK-spec Eca bk# 12x1,5 mm2 | Eca | 15 | 12
BPL16+3% | 2020-01-20 | INS14 | NWPK spec Eca | 801678NN | 8711401180414 | NWPK-spec Eca bk# 12x2,5 mm2 | Aflevering variabele lengte | 27913 | EUR | 1000 | Nee | Meter | NWPK-spec Eca bk# 12x2,5 mm2 | Eca | 25 | 12 | https://prysmiandatasheets.blob.core.windows.net/prod/ProductFamily9559_nl-NL.pdf
BPL16+3% | 2020-01-20 | INS14 | NWPK spec Eca | 801700NN | 8711401180421 | NWPK-spec Eca bk# 4G10 mm2 | Aflevering variabele lengte | 34711 | EUR | 1000 | Nee | Meter | NWPK-spec Eca bk# 4G10 mm2 | Eca | 10 | 4 | https://prysmiandatasheets.blob.core.windows.net/prod/ProductFamily9559_nl-NL.pdf
BPL16+3% | 2020-01-20 | INS14 | NWPK spec Eca | 801701NN | 8711401180438 | NWPK-spec Eca bk# 5G10 mm2 | Aflevering variabele lengte | 43157 | EUR | 1000 | Ja | Meter | NWPK-spec Eca bk# 5G10 mm2 | Eca | 10 | 5 | https://prysmiandatasheets.blob.core.windows.net/prod/ProductFamily9559_nl-NL.pdf
BPL16+3% | 2020-01-20 | INS14 | NWPK spec Eca | 810227NN | 8711401181916 | NWPK-spec Eca bk# 9x1,5 mm2 | Aflevering variabele lengte | 14111 | EUR | 1000 | Nee | Meter | NWPK-spec Eca bk# 9x1,5 mm2 | Eca | 15 | 9 | https://prysmiandatasheets.blob.core.windows.net/prod/ProductFamily9559_nl-NL.pdf
BPL16+3% | 2020-01-20 | INS14 | NWPK spec Eca | 810228NN | 8711401181923 | NWPK-spec Eca bk# 9x2,5 mm2 | Aflevering variabele lengte | 21630 | EUR | 1000 | Nee | Meter | NWPK-spec Eca bk# 9x2,5 mm2 | Eca | 25 | 9 | https://prysmiandatasheets.blob.core.windows.net/prod/ProductFamily9559_nl-NL.pdf
BPL16+3% | 2020-01-20 | INS14 | NWPK spec Eca | 829552NN | 8711401193476 | NWPK-spec Eca bk# 3G10 mm2 | Aflevering variabele lengte | 28119 | EUR | 1000 | Nee | Meter | NWPK-spec Eca bk# 3G10 mm2 | Eca | 10 | 3 | https://prysmiandatasheets.blob.core.windows.net/prod/ProductFamily9559_nl-NL.pdf
BPL16+3% | 2020-01-20 | INS14 | NWPK spec Eca | 829553NN | 8711401193483 | NWPK-spec Eca bk# 3G16 mm2 | Aflevering variabele lengte | 40891 | EUR | 1000 | Nee | Meter | NWPK-spec Eca bk# 3G16 mm2 | Eca | 16 | 3 | https://prysmiandatasheets.blob.core.windows.net/prod/ProductFamily9559_nl-NL.pdf
BPL16+3% | 2020-01-20 | INS14 | NWPK spec Eca | 829554NN | 8711401193490 | NWPK-spec Eca bk# 4G16 mm2 | Aflevering variabele lengte | 51912 | EUR | 1000 | Nee | Meter | NWPK-spec Eca bk# 4G16 mm2 | Eca | 16 | 4 | https://prysmiandatasheets.blob.core.windows.net/prod/ProductFamily9559_nl-NL.pdf
BPL16+3% | 2020-01-20 | INS14 | NWPK spec Eca | 829560NN | 8711401193506 | NWPK-spec Eca bk# 5G16 mm2 | Aflevering variabele lengte | 64787 | EUR | 1000 | Nee | Meter | NWPK-spec Eca bk# 5G16 mm2 | Eca | 16 | 5 | https://prysmiandatasheets.blob.core.windows.net/prod/ProductFamily9559_nl-NL.pdf
BPL16+3% | 2020-01-20 | INS14 | NWPK licht Eca | 820727F3 | 8711401074218 | NWPK-licht Eca bk# 3G0,75 mm2 | 100 M folie | 2410.2 | EUR | 1000 | Nee | Ring | NWPK-licht Eca bk# 3G0,75 mm2 | Eca | 75 | 3
BPL16+3% | 2020-01-20 | INS14 | NWPK licht Eca | 820728D3 | 8711401186676 | NWPK-licht Eca bk# 2x0,75 mm2 | 100 M doos | 1833.4 | EUR | 1000 | Nee | Doos | NWPK-licht Eca bk# 2x0,75 mm2 | Eca | 75 | 2 | https://prysmiandatasheets.blob.core.windows.net/prod/ProductFamily9604_nl-NL.pdf
BPL16+3% | 2020-01-20 | INS14 | NWPK licht Eca | 820729F3 | 8711401074201 | NWPK-licht Eca bk# 2x1 mm2 | 100 M folie | 2121.8 | EUR | 1000 | Nee | Ring | NWPK-licht Eca bk# 2x1 mm2 | Eca | 1 | 2
BPL16+3% | 2020-01-20 | INS14 | NWPK licht Eca | 820730F3 | 8711401074195 | NWPK-licht Eca bk# 3G1 mm2 | 100 M folie | 3007.6 | EUR | 1000 | Nee | Ring | NWPK-licht Eca bk# 3G1 mm2 | Eca | 1 | 3
BPL16+3% | 2020-01-20 | INS14 | NWPK spec Eca | 820731H6 | 8711401186706 | NWPK-spec Eca bk# 2x1 mm2 | 1000 M VKH DRAKA | 2605.9 | EUR | 1000 | Nee | Haspel | NWPK-spec Eca bk# 2x1 mm2 | Eca | 1 | 2 | https://prysmiandatasheets.blob.core.windows.net/prod/ProductFamily9559_nl-NL.pdf
BPL16+3% | 2020-01-20 | INS14 | NWPK spec Eca | 820731NN | 8711401186720 | NWPK-spec Eca bk# 2x1 mm2 | Aflevering variabele lengte | 2605.9 | EUR | 1000 | Nee | Meter | NWPK-spec Eca bk# 2x1 mm2 | Eca | 1 | 2 | https://prysmiandatasheets.blob.core.windows.net/prod/ProductFamily9559_nl-NL.pdf
BPL16+3% | 2020-01-20 | INS14 | NWPK spec Eca | 820732D3 | 8711401186737 | NWPK-spec Eca bk# 2x1,5 mm2 | 100 M doos | 3193 | EUR | 1000 | Nee | Doos | NWPK-spec Eca bk# 2x1,5 mm2 | Eca | 15 | 2 | https://prysmiandatasheets.blob.core.windows.net/prod/ProductFamily9559_nl-NL.pdf
BPL16+3% | 2020-01-20 | INS14 | NWPK spec Eca | 820732H5 | 8711401186744 | NWPK-spec Eca bk# 2x1,5 mm2 | 500 M VKH DRAKA | 3193 | EUR | 1000 | Ja | Haspel | NWPK-spec Eca bk# 2x1,5 mm2 | Eca | 15 | 2 | https://prysmiandatasheets.blob.core.windows.net/prod/ProductFamily9559_nl-NL.pdf
BPL16+3% | 2020-01-20 | INS14 | NWPK spec Eca | 820732NN | 8711401186751 | NWPK-spec Eca bk# 2x1,5 mm2 | Aflevering variabele lengte | 3193 | EUR | 1000 | Nee | Meter | NWPK-spec Eca bk# 2x1,5 mm2 | Eca | 15 | 2 | https://prysmiandatasheets.blob.core.windows.net/prod/ProductFamily9559_nl-NL.pdf
BPL16+3% | 2020-01-20 | INS14 | NWPK spec Eca | 820734F3 | 8711401186799 | NWPK-spec Eca bk# 2x4 mm2 | 100 M folie | 7951.6 | EUR | 1000 | Nee | Ring | NWPK-spec Eca bk# 2x4 mm2 | Eca | 4 | 2 | https://prysmiandatasheets.blob.core.windows.net/prod/ProductFamily9559_nl-NL.pdf
BPL16+3% | 2020-01-20 | INS14 | NWPK spec Eca | 820734NN | 8711401186805 | NWPK-spec Eca bk# 2x4 mm2 | Aflevering variabele lengte | 7951.6 | EUR | 1000 | Nee | Meter | NWPK-spec Eca bk# 2x4 mm2 | Eca | 4 | 2 | https://prysmiandatasheets.blob.core.windows.net/prod/ProductFamily9559_nl-NL.pdf
BPL16+3% | 2020-01-20 | INS14 | NWPK spec Eca | 820735H5 | 8711401186812 | NWPK-spec Eca bk# 2x6 mm2 | 500 M VKH DRAKA | 11227 | EUR | 1000 | Nee | Haspel | NWPK-spec Eca bk# 2x6 mm2 | Eca | 6 | 2 | https://prysmiandatasheets.blob.core.windows.net/prod/ProductFamily9559_nl-NL.pdf
BPL16+3% | 2020-01-20 | INS14 | NWPK spec Eca | 820735NN | 8711401186829 | NWPK-spec Eca bk# 2x6 mm2 | Aflevering variabele lengte | 11227 | EUR | 1000 | Nee | Meter | NWPK-spec Eca bk# 2x6 mm2 | Eca | 6 | 2 | https://prysmiandatasheets.blob.core.windows.net/prod/ProductFamily9559_nl-NL.pdf
BPL16+3% | 2020-01-20 | INS14 | NWPK spec Eca | 820736H5 | 8711401186836 | NWPK-spec Eca bk# 7x1,5 mm2 | 500 M VKH DRAKA | 10609 | EUR | 1000 | Nee | Haspel | NWPK-spec Eca bk# 7x1,5 mm2 | Eca | 15 | 7 | https://prysmiandatasheets.blob.core.windows.net/prod/ProductFamily9559_nl-NL.pdf
BPL16+3% | 2020-01-20 | INS14 | NWPK spec Eca | 820736NN | 8711401186843 | NWPK-spec Eca bk# 7x1,5 mm2 | Aflevering variabele lengte | 10609 | EUR | 1000 | Nee | Meter | NWPK-spec Eca bk# 7x1,5 mm2 | Eca | 15 | 7 | https://prysmiandatasheets.blob.core.windows.net/prod/ProductFamily9559_nl-NL.pdf
BPL16+3% | 2020-01-20 | INS14 | NWPK spec Eca | 820737NN | 8711401186850 | NWPK-spec Eca bk# 7x2,5 mm2 | Aflevering variabele lengte | 16171 | EUR | 1000 | Nee | Meter | NWPK-spec Eca bk# 7x2,5 mm2 | Eca | 25 | 7 | https://prysmiandatasheets.blob.core.windows.net/prod/ProductFamily9559_nl-NL.pdf
BPL16+3% | 2020-01-20 | INS14 | NWPK spec Eca | 820738D3 | 8711401186867 | NWPK-spec Eca bk# 3G1 mm2 | 100 M doos | 3419.6 | EUR | 1000 | Nee | Doos | NWPK-spec Eca bk# 3G1 mm2 | Eca | 1 | 3 | https://prysmiandatasheets.blob.core.windows.net/prod/ProductFamily9559_nl-NL.pdf
BPL16+3% | 2020-01-20 | INS14 | NWPK spec Eca | 820738NN | 8711401186874 | NWPK-spec Eca bk# 3G1 mm2 | Aflevering variabele lengte | 3419.6 | EUR | 1000 | Nee | Meter | NWPK-spec Eca bk# 3G1 mm2 | Eca | 1 | 3 | https://prysmiandatasheets.blob.core.windows.net/prod/ProductFamily9559_nl-NL.pdf
BPL16+3% | 2020-01-20 | INS14 | NWPK spec Eca | 820739D3 | 8711401186881 | NWPK-spec Eca bk# 4G1 mm2 | 100 M doos | 4295.1 | EUR | 1000 | Nee | Doos | NWPK-spec Eca bk# 4G1 mm2 | Eca | 1 | 4 | https://prysmiandatasheets.blob.core.windows.net/prod/ProductFamily9559_nl-NL.pdf
BPL16+3% | 2020-01-20 | INS14 | NWPK spec Eca | 820739H5 | 8711401186898 | NWPK-spec Eca bk# 4G1 mm2 | 500 M VKH DRAKA | 4295.1 | EUR | 1000 | Nee | Haspel | NWPK-spec Eca bk# 4G1 mm2 | Eca | 1 | 4 | https://prysmiandatasheets.blob.core.windows.net/prod/ProductFamily9559_nl-NL.pdf
BPL16+3% | 2020-01-20 | INS14 | NWPK spec Eca | 820739NN | 8711401186904 | NWPK-spec Eca bk# 4G1 mm2 | Aflevering variabele lengte | 4295.1 | EUR | 1000 | Nee | Meter | NWPK-spec Eca bk# 4G1 mm2 | Eca | 1 | 4 | https://prysmiandatasheets.blob.core.windows.net/prod/ProductFamily9559_nl-NL.pdf
BPL16+3% | 2020-01-20 | INS14 | NWPK spec Eca | 820740D3 | 8711401186911 | NWPK-spec Eca bk# 3G1,5 mm2 | 100 M doos | 4336.3 | EUR | 1000 | Ja | Doos | NWPK-spec Eca bk# 3G1,5 mm2 | Eca | 15 | 3 | https://prysmiandatasheets.blob.core.windows.net/prod/ProductFamily9559_nl-NL.pdf
BPL16+3% | 2020-01-20 | INS14 | NWPK spec Eca | 820740H5 | 8711401186928 | NWPK-spec Eca bk# 3G1,5 mm2 | 500 M VKH DRAKA | 4336.3 | EUR | 1000 | Ja | Haspel | NWPK-spec Eca bk# 3G1,5 mm2 | Eca | 15 | 3 | https://prysmiandatasheets.blob.core.windows.net/prod/ProductFamily9559_nl-NL.pdf
BPL16+3% | 2020-01-20 | INS14 | NWPK spec Eca | 820740NN | 8711401186935 | NWPK-spec Eca bk# 3G1,5 mm2 | Aflevering variabele lengte | 4336.3 | EUR | 1000 | Nee | Meter | NWPK-spec Eca bk# 3G1,5 mm2 | Eca | 15 | 3 | https://prysmiandatasheets.blob.core.windows.net/prod/ProductFamily9559_nl-NL.pdf
BPL16+3% | 2020-01-20 | INS14 | NWPK spec Eca | 820741D3 | 8711401186942 | NWPK-spec Eca bk# 4G1,5 mm2 | 100 M doos | 5459 | EUR | 1000 | Nee | Doos | NWPK-spec Eca bk# 4G1,5 mm2 | Eca | 15 | 4 | https://prysmiandatasheets.blob.core.windows.net/prod/ProductFamily9559_nl-NL.pdf
BPL16+3% | 2020-01-20 | INS14 | NWPK spec Eca | 820741H5 | 8711401186959 | NWPK-spec Eca bk# 4G1,5 mm2 | 500 M VKH DRAKA | 5459 | EUR | 1000 | Ja | Haspel | NWPK-spec Eca bk# 4G1,5 mm2 | Eca | 15 | 4 | https://prysmiandatasheets.blob.core.windows.net/prod/ProductFamily9559_nl-NL.pdf
BPL16+3% | 2020-01-20 | INS14 | NWPK spec Eca | 820741NN | 8711401186966 | NWPK-spec Eca bk# 4G1,5 mm2 | Aflevering variabele lengte | 5459 | EUR | 1000 | Nee | Meter | NWPK-spec Eca bk# 4G1,5 mm2 | Eca | 15 | 4 | https://prysmiandatasheets.blob.core.windows.net/prod/ProductFamily9559_nl-NL.pdf
BPL16+3% | 2020-01-20 | INS14 | NWPK spec Eca | 820742F3 | 8711401186973 | NWPK-spec Eca bk# 5G1,5 mm2 | 100 M folie | 6674.4 | EUR | 1000 | Ja | Ring | NWPK-spec Eca bk# 5G1,5 mm2 | Eca | 15 | 5 | https://prysmiandatasheets.blob.core.windows.net/prod/ProductFamily9559_nl-NL.pdf
BPL16+3% | 2020-01-20 | INS14 | NWPK spec Eca | 820742H5 | 8711401186980 | NWPK-spec Eca bk# 5G1,5 mm2 | 500 M VKH DRAKA | 6674.4 | EUR | 1000 | Ja | Haspel | NWPK-spec Eca bk# 5G1,5 mm2 | Eca | 15 | 5 | https://prysmiandatasheets.blob.core.windows.net/prod/ProductFamily9559_nl-NL.pdf
BPL16+3% | 2020-01-20 | INS14 | NWPK spec Eca | 820742NN | 8711401186997 | NWPK-spec Eca bk# 5G1,5 mm2 | Aflevering variabele lengte | 6674.4 | EUR | 1000 | Nee | Meter | NWPK-spec Eca bk# 5G1,5 mm2 | Eca | 15 | 5 | https://prysmiandatasheets.blob.core.windows.net/prod/ProductFamily9559_nl-NL.pdf
BPL16+3% | 2020-01-20 | INS14 | NWPK spec Eca | 820743D3 | 8711401187000 | NWPK-spec Eca bk# 3G2,5 mm2 | 100 M doos | 6592 | EUR | 1000 | Ja | Doos | NWPK-spec Eca bk# 3G2,5 mm2 | Eca | 25 | 3 | https://prysmiandatasheets.blob.core.windows.net/prod/ProductFamily9559_nl-NL.pdf
BPL16+3% | 2020-01-20 | INS14 | NWPK spec Eca | 820743H5 | 8711401187017 | NWPK-spec Eca bk# 3G2,5 mm2 | 500 M VKH DRAKA | 6592 | EUR | 1000 | Ja | Haspel | NWPK-spec Eca bk# 3G2,5 mm2 | Eca | 25 | 3 | https://prysmiandatasheets.blob.core.windows.net/prod/ProductFamily9559_nl-NL.pdf
BPL16+3% | 2020-01-20 | INS14 | NWPK spec Eca | 820743NN | 8711401187024 | NWPK-spec Eca bk# 3G2,5 mm2 | Aflevering variabele lengte | 6592 | EUR | 1000 | Nee | Meter | NWPK-spec Eca bk# 3G2,5 mm2 | Eca | 25 | 3 | https://prysmiandatasheets.blob.core.windows.net/prod/ProductFamily9559_nl-NL.pdf
BPL16+3% | 2020-01-20 | INS14 | NWPK spec Eca | 820744F3 | 8711401187031 | NWPK-spec Eca bk# 4G2,5 mm2 | 100 M folie | 8610.8 | EUR | 1000 | Nee | Ring | NWPK-spec Eca bk# 4G2,5 mm2 | Eca | 25 | 4 | https://prysmiandatasheets.blob.core.windows.net/prod/ProductFamily9559_nl-NL.pdf
BPL16+3% | 2020-01-20 | INS14 | NWPK spec Eca | 820744H5 | 8711401187048 | NWPK-spec Eca bk# 4G2,5 mm2 | 500 M VKH DRAKA | 8610.8 | EUR | 1000 | Ja | Haspel | NWPK-spec Eca bk# 4G2,5 mm2 | Eca | 25 | 4 | https://prysmiandatasheets.blob.core.windows.net/prod/ProductFamily9559_nl-NL.pdf
BPL16+3% | 2020-01-20 | INS14 | NWPK spec Eca | 820744NN | 8711401187055 | NWPK-spec Eca bk# 4G2,5 mm2 | Aflevering variabele lengte | 8610.8 | EUR | 1000 | Nee | Meter | NWPK-spec Eca bk# 4G2,5 mm2 | Eca | 25 | 4 | https://prysmiandatasheets.blob.core.windows.net/prod/ProductFamily9559_nl-NL.pdf
BPL16+3% | 2020-01-20 | INS14 | NWPK spec Eca | 820745F3 | 8711401187062 | NWPK-spec Eca bk# 5G2,5 mm2 | 100 M folie | 10712 | EUR | 1000 | Ja | Ring | NWPK-spec Eca bk# 5G2,5 mm2 | Eca | 25 | 5 | https://prysmiandatasheets.blob.core.windows.net/prod/ProductFamily9559_nl-NL.pdf
BPL16+3% | 2020-01-20 | INS14 | NWPK spec Eca | 820745H5 | 8711401187079 | NWPK-spec Eca bk# 5G2,5 mm2 | 500 M VKH DRAKA | 10712 | EUR | 1000 | Ja | Haspel | NWPK-spec Eca bk# 5G2,5 mm2 | Eca | 25 | 5 | https://prysmiandatasheets.blob.core.windows.net/prod/ProductFamily9559_nl-NL.pdf
BPL16+3% | 2020-01-20 | INS14 | NWPK spec Eca | 820745NN | 8711401187086 | NWPK-spec Eca bk# 5G2,5 mm2 | Aflevering variabele lengte | 10712 | EUR | 1000 | Nee | Meter | NWPK-spec Eca bk# 5G2,5 mm2 | Eca | 25 | 5 | https://prysmiandatasheets.blob.core.windows.net/prod/ProductFamily9559_nl-NL.pdf
BPL16+3% | 2020-01-20 | INS14 | NWPK spec Eca | 820746NN | 8711401187093 | NWPK-spec Eca bk# 7G2,5 mm2 | Aflevering variabele lengte | 16171 | EUR | 1000 | Nee | Meter | NWPK-spec Eca bk# 7G2,5 mm2 | Eca | 25 | 7 | https://prysmiandatasheets.blob.core.windows.net/prod/ProductFamily9559_nl-NL.pdf
BPL16+3% | 2020-01-20 | INS14 | NWPK spec Eca | 820747F3 | 8711401187109 | NWPK-spec Eca bk# 3G4 mm2 | 100 M folie | 11021 | EUR | 1000 | Nee | Ring | NWPK-spec Eca bk# 3G4 mm2 | Eca | 4 | 3 | https://prysmiandatasheets.blob.core.windows.net/prod/ProductFamily9559_nl-NL.pdf
BPL16+3% | 2020-01-20 | INS14 | NWPK spec Eca | 820747H5 | 8711401187116 | NWPK-spec Eca bk# 3G4 mm2 | 500 M VKH DRAKA | 11021 | EUR | 1000 | Ja | Haspel | NWPK-spec Eca bk# 3G4 mm2 | Eca | 4 | 3 | https://prysmiandatasheets.blob.core.windows.net/prod/ProductFamily9559_nl-NL.pdf
BPL16+3% | 2020-01-20 | INS14 | NWPK spec Eca | 820747NN | 8711401187123 | NWPK-spec Eca bk# 3G4 mm2 | Aflevering variabele lengte | 11021 | EUR | 1000 | Nee | Meter | NWPK-spec Eca bk# 3G4 mm2 | Eca | 4 | 3 | https://prysmiandatasheets.blob.core.windows.net/prod/ProductFamily9559_nl-NL.pdf
BPL16+3% | 2020-01-20 | INS14 | NWPK spec Eca | 820748F3 | 8711401187130 | NWPK-spec Eca bk# 4G4 mm2 | 100 M folie | 12978 | EUR | 1000 | Nee | Ring | NWPK-spec Eca bk# 4G4 mm2 | Eca | 4 | 4 | https://prysmiandatasheets.blob.core.windows.net/prod/ProductFamily9559_nl-NL.pdf
BPL16+3% | 2020-01-20 | INS14 | NWPK spec Eca | 820748NN | 8711401187147 | NWPK-spec Eca bk# 4G4 mm2 | Aflevering variabele lengte | 12978 | EUR | 1000 | Nee | Meter | NWPK-spec Eca bk# 4G4 mm2 | Eca | 4 | 4 | https://prysmiandatasheets.blob.core.windows.net/prod/ProductFamily9559_nl-NL.pdf
BPL16+3% | 2020-01-20 | INS14 | NWPK spec Eca | 820749F2 | 8711401187154 | NWPK-spec Eca bk# 5G4 mm2 | 50 M folie | 16789 | EUR | 1000 | Nee | Ring | NWPK-spec Eca bk# 5G4 mm2 | Eca | 4 | 5 | https://prysmiandatasheets.blob.core.windows.net/prod/ProductFamily9559_nl-NL.pdf
BPL16+3% | 2020-01-20 | INS14 | NWPK spec Eca | 820749H5 | 8711401187161 | NWPK-spec Eca bk# 5G4 mm2 | 500 M VKH DRAKA | 16789 | EUR | 1000 | Ja | Haspel | NWPK-spec Eca bk# 5G4 mm2 | Eca | 4 | 5 | https://prysmiandatasheets.blob.core.windows.net/prod/ProductFamily9559_nl-NL.pdf
BPL16+3% | 2020-01-20 | INS14 | NWPK spec Eca | 820749NN | 8711401187178 | NWPK-spec Eca bk# 5G4 mm2 | Aflevering variabele lengte | 16789 | EUR | 1000 | Nee | Meter | NWPK-spec Eca bk# 5G4 mm2 | Eca | 4 | 5 | https://prysmiandatasheets.blob.core.windows.net/prod/ProductFamily9559_nl-NL.pdf
BPL16+3% | 2020-01-20 | INS14 | NWPK spec Eca | 820750NN | 8711401187185 | NWPK-spec Eca bk# 3G6 mm2 | Aflevering variabele lengte | 15862 | EUR | 1000 | Nee | Meter | NWPK-spec Eca bk# 3G6 mm2 | Eca | 6 | 3 | https://prysmiandatasheets.blob.core.windows.net/prod/ProductFamily9559_nl-NL.pdf
BPL16+3% | 2020-01-20 | INS14 | NWPK spec Eca | 820751H5 | 8711401187192 | NWPK-spec Eca bk# 4G6 mm2 | 500 M VKH DRAKA | 19467 | EUR | 1000 | Nee | Haspel | NWPK-spec Eca bk# 4G6 mm2 | Eca | 6 | 4 | https://prysmiandatasheets.blob.core.windows.net/prod/ProductFamily9559_nl-NL.pdf
BPL16+3% | 2020-01-20 | INS14 | NWPK spec Eca | 820751NN | 8711401187215 | NWPK-spec Eca bk# 4G6 mm2 | Aflevering variabele lengte | 19467 | EUR | 1000 | Nee | Meter | NWPK-spec Eca bk# 4G6 mm2 | Eca | 6 | 4 | https://prysmiandatasheets.blob.core.windows.net/prod/ProductFamily9559_nl-NL.pdf
BPL16+3% | 2020-01-20 | INS14 | NWPK spec Eca | 820752H5 | 8711401187222 | NWPK-spec Eca bk# 5G6 mm2 | 500 M VKH DRAKA | 24411 | EUR | 1000 | Ja | Haspel | NWPK-spec Eca bk# 5G6 mm2 | Eca | 6 | 5 | https://prysmiandatasheets.blob.core.windows.net/prod/ProductFamily9559_nl-NL.pdf
BPL16+3% | 2020-01-20 | INS14 | NWPK spec Eca | 820752NN | 8711401187239 | NWPK-spec Eca bk# 5G6 mm2 | Aflevering variabele lengte | 24411 | EUR | 1000 | Nee | Meter | NWPK-spec Eca bk# 5G6 mm2 | Eca | 6 | 5 | https://prysmiandatasheets.blob.core.windows.net/prod/ProductFamily9559_nl-NL.pdf
BPL16+3% | 2020-01-20 | INS14 | NWPK spec Eca | 820738F3 | 8711401074249 | NWPK-spec Eca bk# 3G1 mm2 | 100 M folie | 3419.6 | EUR | 1000 | Ja | Ring | NWPK-spec Eca bk# 3G1 mm2 | Eca | 1 | 3
BPL16+3% | 2020-01-20 | INS14 | NWPK spec Eca | 820739F3 | 8711401074256 | NWPK-spec Eca bk# 4G1 mm2 | 100 M folie | 4295.1 | EUR | 1000 | Ja | Ring | NWPK-spec Eca bk# 4G1 mm2 | Eca | 1 | 4
BPL16+3% | 2020-01-20 | INS14 | NWPK spec Eca | 820732F3 | 8711401074225 | NWPK-spec Eca bk# 2x1,5 mm2 | 100 M folie | 3193 | EUR | 1000 | Ja | Ring | NWPK-spec Eca bk# 2x1,5 mm2 | Eca | 15 | 2
BPL16+3% | 2020-01-20 | INS14 | NWPK spec Eca | 820740F3 | 8711401074263 | NWPK-spec Eca bk# 3G1,5 mm2 | 100 M folie | 4336.3 | EUR | 1000 | Ja | Ring | NWPK-spec Eca bk# 3G1,5 mm2 | Eca | 15 | 3
BPL16+3% | 2020-01-20 | INS14 | NWPK spec Eca | 820741F3 | 8711401074270 | NWPK-spec Eca bk# 4G1,5 mm2 | 100 M folie | 5459 | EUR | 1000 | Nee | Ring | NWPK-spec Eca bk# 4G1,5 mm2 | Eca | 15 | 4
BPL16+3% | 2020-01-20 | INS14 | NWPK spec Eca | 820743F3 | 8711401074287 | NWPK-spec Eca bk# 3G2,5 mm2 | 100 M folie | 6592 | EUR | 1000 | Nee | Ring | NWPK-spec Eca bk# 3G2,5 mm2 | Eca | 25 | 3
BPL16+3% | 2020-01-20 | INS14 | RWPK | 120701F3 | 8711401074300 | RWPK bk# 2x0,75 mm2 | 100 M folie | 1472.9 | EUR | 1000 | Ja | Ring | RWPK bk# 2x0,75 mm2 |  | 75 | 2
BPL16+3% | 2020-01-20 | INS14 | RWPK | 120700F3 | 8711401074294 | RWPK bk# 3G0,75 mm2 | 100 M folie | 2008.5 | EUR | 1000 | Ja | Ring | RWPK bk# 3G0,75 mm2 |  | 75 | 3
BPL16+3% | 2020-01-20 | INS14 | RWPK | 120702F3 | 8711401074317 | RWPK bk# 2x1 mm2 | 100 M folie | 1874.6 | EUR | 1000 | Ja | Ring | RWPK bk# 2x1 mm2 |  | 1 | 2
BPL16+3% | 2020-01-20 | INS14 | RWPK | 120705F3 | 8711401074348 | RWPK bk# 3G1 mm2 | 100 M folie | 2636.8 | EUR | 1000 | Ja | Ring | RWPK bk# 3G1 mm2 |  | 1 | 3
BPL16+3% | 2020-01-20 | INS14 | RWPK | 120706F3 | 8711401074355 | RWPK bk# 4G1 mm2 | 100 M folie | 3543.2 | EUR | 1000 | Ja | Ring | RWPK bk# 4G1 mm2 |  | 1 | 4
BPL16+3% | 2020-01-20 | INS14 | RWPK | 120703F3 | 8711401074324 | RWPK bk# 2x1,5 mm2 | 100 M folie | 2533.8 | EUR | 1000 | Ja | Ring | RWPK bk# 2x1,5 mm2 |  | 15 | 2
BPL16+3% | 2020-01-20 | INS14 | RWPK | 120707F3 | 8711401074362 | RWPK bk# 3G1,5 mm2 | 100 M folie | 3522.6 | EUR | 1000 | Ja | Ring | RWPK bk# 3G1,5 mm2 |  | 15 | 3
BPL16+3% | 2020-01-20 | INS14 | RWPK | 120708F3 | 8711401074379 | RWPK bk# 4G1,5 mm2 | 100 M folie | 4686.5 | EUR | 1000 | Ja | Ring | RWPK bk# 4G1,5 mm2 |  | 15 | 4
BPL16+3% | 2020-01-20 | INS14 | RWPK | 120709F3 | 8711401074386 | RWPK bk# 5G1,5 mm2 | 100 M folie | 5829.8 | EUR | 1000 | Ja | Ring | RWPK bk# 5G1,5 mm2 |  | 15 | 5
BPL16+3% | 2020-01-20 | INS14 | RWPK | 120704F3 | 8711401074331 | RWPK bk# 2x2,5 mm2 | 100 M folie | 4109.7 | EUR | 1000 | Ja | Ring | RWPK bk# 2x2,5 mm2 |  | 25 | 2
BPL16+3% | 2020-01-20 | INS14 | RWPK | 120710F3 | 8711401074393 | RWPK bk# 3G2,5 mm2 | 100 M folie | 5788.6 | EUR | 1000 | Ja | Ring | RWPK bk# 3G2,5 mm2 |  | 25 | 3
BPL16+3% | 2020-01-20 | INS14 | RWPK | 120711F3 | 8711401074409 | RWPK bk# 4G2,5 mm2 | 100 M folie | 7446.9 | EUR | 1000 | Ja | Ring | RWPK bk# 4G2,5 mm2 |  | 25 | 4
BPL16+3% | 2020-01-20 | INS15 | ASF | 112351F3 | 8711401276414 | ASF mb gy# 3G1 mm2 | 100 M folie | 7261.5 | EUR | 1000 | Nee | Ring | ASF mb gy# 3G1 mm2 | X | 1 | 3
BPL16+3% | 2020-01-20 | INS15 | ASF | 112318NN | 8711401274304 | ASF mb gy# 3G2,5 mm2 | Aflevering variabele lengte | 11948 | EUR | 1000 | Nee | Meter | ASF mb gy# 3G2,5 mm2 | X | 25 | 3
BPL16+3% | 2020-01-20 | INS15 | ASF | 112346F3 | 8711401275912 | ASF mb gy# 2x0,75 mm2 | 100 M folie | 4923.4 | EUR | 1000 | Nee | Ring | ASF mb gy# 2x0,75 mm2 | X | 75 | 2
BPL16+3% | 2020-01-20 | INS15 | SF | 113380NN | 8711401331205 | SF mb gy# 24G1 mm2 | Aflevering variabele lengte | 22866 | EUR | 1000 | Ja | Meter | SF mb gy# 24G1 mm2 | X | 1 | 24
BPL16+3% | 2020-01-20 | INS15 | ASF | 112346H5 | 8711401275929 | ASF mb gy# 2x0,75 mm2 | 500 M VKH DRAKA | 4923.4 | EUR | 1000 | Nee | Haspel | ASF mb gy# 2x0,75 mm2 | X | 75 | 2
BPL16+3% | 2020-01-20 | INS15 | ASF | 113539NN | 8711401344403 | ASF mb gy# 2x1 mm2 | Aflevering variabele lengte | 6046.1 | EUR | 1000 | Nee | Meter | ASF mb gy# 2x1 mm2 | X | 1 | 2
BPL16+3% | 2020-01-20 | INS15 | ASF | 112346NN | 8711401275905 | ASF mb gy# 2x0,75 mm2 | Aflevering variabele lengte | 4923.4 | EUR | 1000 | Nee | Meter | ASF mb gy# 2x0,75 mm2 | X | 75 | 2
BPL16+3% | 2020-01-20 | INS15 | ASF | 112316F3 | 8711401274113 | ASF mb gy# 3G0,75 mm2 | 100 M folie | 6087.3 | EUR | 1000 | Nee | Ring | ASF mb gy# 3G0,75 mm2 | X | 75 | 3
BPL16+3% | 2020-01-20 | INS15 | SF | 115652F3 | 8711401478917 | SF mb gy# 3G0,75 mm2 | 100 M folie | 2183.6 | EUR | 1000 | Ja | Ring | SF mb gy# 3G0,75 mm2 | X | 75 | 3
BPL16+3% | 2020-01-20 | INS15 | ASF | 112316H5 | 8711401274120 | ASF mb gy# 3G0,75 mm2 | 500 M VKH DRAKA | 6087.3 | EUR | 1000 | Nee | Haspel | ASF mb gy# 3G0,75 mm2 | X | 75 | 3
BPL16+3% | 2020-01-20 | INS15 | SF | 115652H5 | 8711401478924 | SF mb gy# 3G0,75 mm2 | 500 M VKH DRAKA | 2183.6 | EUR | 1000 | Ja | Haspel | SF mb gy# 3G0,75 mm2 | X | 75 | 3
BPL16+3% | 2020-01-20 | INS15 | ASF | 112316NN | 8711401274106 | ASF mb gy# 3G0,75 mm2 | Aflevering variabele lengte | 6087.3 | EUR | 1000 | Nee | Meter | ASF mb gy# 3G0,75 mm2 | X | 75 | 3
BPL16+3% | 2020-01-20 | INS15 | SF | 115652NN | 8711401478900 | SF mb gy# 3G0,75 mm2 | Aflevering variabele lengte | 2183.6 | EUR | 1000 | Nee | Meter | SF mb gy# 3G0,75 mm2 | X | 75 | 3
BPL16+3% | 2020-01-20 | INS15 | ASF | 112319F3 | 8711401274410 | ASF mb gy# 4G0,75 mm2 | 100 M folie | 7024.6 | EUR | 1000 | Nee | Ring | ASF mb gy# 4G0,75 mm2 | X | 75 | 4
BPL16+3% | 2020-01-20 | INS15 | SF | 115653F3 | 8711401479013 | SF mb gy# 4G0,75 mm2 | 100 M folie | 2853.1 | EUR | 1000 | Ja | Ring | SF mb gy# 4G0,75 mm2 | X | 75 | 4
BPL16+3% | 2020-01-20 | INS15 | ASF | 112319H5 | 8711401274427 | ASF mb gy# 4G0,75 mm2 | 500 M VKH DRAKA | 7024.6 | EUR | 1000 | Nee | Haspel | ASF mb gy# 4G0,75 mm2 | X | 75 | 4
BPL16+3% | 2020-01-20 | INS15 | SF | 115653H5 | 8711401479020 | SF mb gy# 4G0,75 mm2 | 500 M VKH DRAKA | 2853.1 | EUR | 1000 | Ja | Haspel | SF mb gy# 4G0,75 mm2 | X | 75 | 4
BPL16+3% | 2020-01-20 | INS15 | ASF | 112319NN | 8711401274403 | ASF mb gy# 4G0,75 mm2 | Aflevering variabele lengte | 7024.6 | EUR | 1000 | Nee | Meter | ASF mb gy# 4G0,75 mm2 | X | 75 | 4
BPL16+3% | 2020-01-20 | INS15 | SF | 115653NN | 8711401479006 | SF mb gy# 4G0,75 mm2 | Aflevering variabele lengte | 2853.1 | EUR | 1000 | Nee | Meter | SF mb gy# 4G0,75 mm2 | X | 75 | 4
BPL16+3% | 2020-01-20 | INS15 | ASF | 112347F3 | 8711401276018 | ASF mb gy# 5G0,75 mm2 | 100 M folie | 8569.6 | EUR | 1000 | Nee | Ring | ASF mb gy# 5G0,75 mm2 | X | 75 | 5
BPL16+3% | 2020-01-20 | INS15 | SF | 115654F3 | 8711401479112 | SF mb gy# 7G0,75 mm2 | 100 M folie | 5119.1 | EUR | 1000 | Ja | Ring | SF mb gy# 7G0,75 mm2 | X | 75 | 7
BPL16+3% | 2020-01-20 | INS15 | ASF | 112347LB | 8711401109897 | ASF mb gy# 5G0,75 mm2 | 500 M EenwegsHsp | 8569.6 | EUR | 1000 | Nee | Eenmalige haspel | ASF mb gy# 5G0,75 mm2 | X | 75 | 5
BPL16+3% | 2020-01-20 | INS15 | SF | 115654H5 | 8711401479129 | SF mb gy# 7G0,75 mm2 | 500 M VKH DRAKA | 5119.1 | EUR | 1000 | Nee | Haspel | SF mb gy# 7G0,75 mm2 | X | 75 | 7
BPL16+3% | 2020-01-20 | INS15 | ASF | 112347NN | 8711401276001 | ASF mb gy# 5G0,75 mm2 | Aflevering variabele lengte | 8569.6 | EUR | 1000 | Nee | Meter | ASF mb gy# 5G0,75 mm2 | X | 75 | 5
BPL16+3% | 2020-01-20 | INS15 | SF | 115654NN | 8711401479105 | SF mb gy# 7G0,75 mm2 | Aflevering variabele lengte | 5119.1 | EUR | 1000 | Nee | Meter | SF mb gy# 7G0,75 mm2 | X | 75 | 7
BPL16+3% | 2020-01-20 | INS15 | ASF | 112321F3 | 8711401274618 | ASF mb gy# 7G0,75 mm2 | 100 M folie | 10300 | EUR | 1000 | Nee | Ring | ASF mb gy# 7G0,75 mm2 | X | 75 | 7
BPL16+3% | 2020-01-20 | INS15 | SF | 115655F3 | 8711401479211 | SF mb gy# 2x1,5 mm2 | 100 M folie | 2822.2 | EUR | 1000 | Ja | Ring | SF mb gy# 2x1,5 mm2 | X | 15 | 2
BPL16+3% | 2020-01-20 | INS15 | ASF | 112321NN | 8711401274601 | ASF mb gy# 7G0,75 mm2 | Aflevering variabele lengte | 10300 | EUR | 1000 | Nee | Meter | ASF mb gy# 7G0,75 mm2 | X | 75 | 7
BPL16+3% | 2020-01-20 | INS15 | SF | 115655H5 | 8711401479228 | SF mb gy# 2x1,5 mm2 | 500 M VKH DRAKA | 2822.2 | EUR | 1000 | Ja | Haspel | SF mb gy# 2x1,5 mm2 | X | 15 | 2
BPL16+3% | 2020-01-20 | INS15 | SF | 115655NN | 8711401479204 | SF mb gy# 2x1,5 mm2 | Aflevering variabele lengte | 2822.2 | EUR | 1000 | Nee | Meter | SF mb gy# 2x1,5 mm2 | X | 15 | 2
BPL16+3% | 2020-01-20 | INS15 | ASF | 112348NN | 8711401276100 | ASF mb gy# 12G0,75 mm2 | Aflevering variabele lengte | 16480 | EUR | 1000 | Nee | Meter | ASF mb gy# 12G0,75 mm2 | X | 75 | 12
BPL16+3% | 2020-01-20 | INS15 | SF | 115656F3 | 8711401479310 | SF mb gy# 5G1,5 mm2 | 100 M folie | 6355.1 | EUR | 1000 | Ja | Ring | SF mb gy# 5G1,5 mm2 | X | 15 | 5
BPL16+3% | 2020-01-20 | INS15 | ASF | 112351H5 | 8711401276421 | ASF mb gy# 3G1 mm2 | 500 M VKH DRAKA | 7261.5 | EUR | 1000 | Nee | Haspel | ASF mb gy# 3G1 mm2 | X | 1 | 3
BPL16+3% | 2020-01-20 | INS15 | SF | 115656H5 | 8711401479327 | SF mb gy# 5G1,5 mm2 | 500 M VKH DRAKA | 6355.1 | EUR | 1000 | Ja | Haspel | SF mb gy# 5G1,5 mm2 | X | 15 | 5
BPL16+3% | 2020-01-20 | INS15 | ASF | 112351NN | 8711401276407 | ASF mb gy# 3G1 mm2 | Aflevering variabele lengte | 7261.5 | EUR | 1000 | Nee | Meter | ASF mb gy# 3G1 mm2 | X | 1 | 3
BPL16+3% | 2020-01-20 | INS15 | SF | 115656NN | 8711401479303 | SF mb gy# 5G1,5 mm2 | Aflevering variabele lengte | 6355.1 | EUR | 1000 | Nee | Meter | SF mb gy# 5G1,5 mm2 | X | 15 | 5
BPL16+3% | 2020-01-20 | INS15 | ASF | 112352F3 | 8711401276513 | ASF mb gy# 4G1 mm2 | 100 M folie | 8765.3 | EUR | 1000 | Nee | Ring | ASF mb gy# 4G1 mm2 | X | 1 | 4
BPL16+3% | 2020-01-20 | INS15 | SF | 115657F3 | 8711401479419 | SF mb gy# 7G1,5 mm2 | 100 M folie | 9424.5 | EUR | 1000 | Ja | Ring | SF mb gy# 7G1,5 mm2 | X | 15 | 7
BPL16+3% | 2020-01-20 | INS15 | SF | 115657H5 | 8711401479426 | SF mb gy# 7G1,5 mm2 | 500 M VKH DRAKA | 9424.5 | EUR | 1000 | Ja | Haspel | SF mb gy# 7G1,5 mm2 | X | 15 | 7
BPL16+3% | 2020-01-20 | INS15 | ASF | 112352H5 | 8711401276520 | ASF mb gy# 4G1 mm2 | 500 M VKH DRAKA | 8765.3 | EUR | 1000 | Nee | Haspel | ASF mb gy# 4G1 mm2 | X | 1 | 4
BPL16+3% | 2020-01-20 | INS15 | SF | 115657NN | 8711401479402 | SF mb gy# 7G1,5 mm2 | Aflevering variabele lengte | 9424.5 | EUR | 1000 | Nee | Meter | SF mb gy# 7G1,5 mm2 | X | 15 | 7
BPL16+3% | 2020-01-20 | INS15 | ASF | 112352NN | 8711401276506 | ASF mb gy# 4G1 mm2 | Aflevering variabele lengte | 8765.3 | EUR | 1000 | Nee | Meter | ASF mb gy# 4G1 mm2 | X | 1 | 4
BPL16+3% | 2020-01-20 | INS15 | SF | 115658F3 | 8711401479518 | SF mb gy# 3G2,5 mm2 | 100 M folie | 6540.5 | EUR | 1000 | Ja | Ring | SF mb gy# 3G2,5 mm2 | X | 25 | 3
BPL16+3% | 2020-01-20 | INS15 | ASF | 112353F3 | 8711401276612 | ASF mb gy# 5G1 mm2 | 100 M folie | 10114.6 | EUR | 1000 | Nee | Ring | ASF mb gy# 5G1 mm2 | X | 1 | 5
BPL16+3% | 2020-01-20 | INS15 | SF | 115658H5 | 8711401479525 | SF mb gy# 3G2,5 mm2 | 500 M VKH DRAKA | 6540.5 | EUR | 1000 | Nee | Haspel | SF mb gy# 3G2,5 mm2 | X | 25 | 3
BPL16+3% | 2020-01-20 | INS15 | ASF | 112353NN | 8711401276605 | ASF mb gy# 5G1 mm2 | Aflevering variabele lengte | 10114.6 | EUR | 1000 | Nee | Meter | ASF mb gy# 5G1 mm2 | X | 1 | 5
BPL16+3% | 2020-01-20 | INS15 | SF | 115658NN | 8711401479501 | SF mb gy# 3G2,5 mm2 | Aflevering variabele lengte | 6540.5 | EUR | 1000 | Nee | Meter | SF mb gy# 3G2,5 mm2 | X | 25 | 3
BPL16+3% | 2020-01-20 | INS15 | ASF | 112354NN | 8711401276704 | ASF mb gy# 7G1 mm2 | Aflevering variabele lengte | 12669 | EUR | 1000 | Nee | Meter | ASF mb gy# 7G1 mm2 | X | 1 | 7
BPL16+3% | 2020-01-20 | INS15 | SF | 115660NN | 8711401479709 | SF mb gy# 12G0,75 mm2 | Aflevering variabele lengte | 9074.3 | EUR | 1000 | Nee | Meter | SF mb gy# 12G0,75 mm2 | X | 75 | 12
BPL16+3% | 2020-01-20 | INS15 | ASF | 112354F3 | 8711401276711 | ASF mb gy# 7G1 mm2 | 100 M folie | 12669 | EUR | 1000 | Nee | Ring | ASF mb gy# 7G1 mm2 | X | 1 | 7
BPL16+3% | 2020-01-20 | INS15 | SF | 115661NN | 8711401479808 | SF mb gy# 18G0,75 mm2 | Aflevering variabele lengte | 13802 | EUR | 1000 | Nee | Meter | SF mb gy# 18G0,75 mm2 | X | 75 | 18
BPL16+3% | 2020-01-20 | INS15 | ASF | 113374NN | 8711401330604 | ASF mb gy# 10G1 mm2 | Aflevering variabele lengte | 18437 | EUR | 1000 | Nee | Meter | ASF mb gy# 10G1 mm2 | X | 1 | 10
BPL16+3% | 2020-01-20 | INS15 | SF | 115662H5 | 8711401479914 | SF mb gy# 12G1,5 mm2 | 500 M VKH DRAKA | 15759 | EUR | 1000 | Nee | Haspel | SF mb gy# 12G1,5 mm2 | X | 15 | 12
BPL16+3% | 2020-01-20 | INS15 | ASF | 112357NN | 8711401277008 | ASF mb gy# 2x1,5 mm2 | Aflevering variabele lengte | 7055.5 | EUR | 1000 | Nee | Meter | ASF mb gy# 2x1,5 mm2 | X | 15 | 2
BPL16+3% | 2020-01-20 | INS15 | SF | 115662NN | 8711401479907 | SF mb gy# 12G1,5 mm2 | Aflevering variabele lengte | 15759 | EUR | 1000 | Nee | Meter | SF mb gy# 12G1,5 mm2 | X | 15 | 12
BPL16+3% | 2020-01-20 | INS15 | ASF | 112357H5 | 8711401277022 | ASF mb gy# 2x1,5 mm2 | 500 M VKH DRAKA | 7055.5 | EUR | 1000 | Nee | Haspel | ASF mb gy# 2x1,5 mm2 | X | 15 | 2
BPL16+3% | 2020-01-20 | INS15 | ASF | 112357F3 | 8711401277015 | ASF mb gy# 2x1,5 mm2 | 100 M folie | 7055.5 | EUR | 1000 | Nee | Ring | ASF mb gy# 2x1,5 mm2 | X | 15 | 2
BPL16+3% | 2020-01-20 | INS15 | SF | 115663NN | 8711401480002 | SF mb gy# 18G1,5 mm2 | Aflevering variabele lengte | 23278 | EUR | 1000 | Nee | Meter | SF mb gy# 18G1,5 mm2 | X | 15 | 18
BPL16+3% | 2020-01-20 | INS15 | ASF | 112317F3 | 8711401274212 | ASF mb gy# 3G1,5 mm2 | 100 M folie | 8343 | EUR | 1000 | Nee | Ring | ASF mb gy# 3G1,5 mm2 | X | 15 | 3
BPL16+3% | 2020-01-20 | INS15 | ASF | 112317H5 | 8711401274229 | ASF mb gy# 3G1,5 mm2 | 500 M VKH DRAKA | 8343 | EUR | 1000 | Nee | Haspel | ASF mb gy# 3G1,5 mm2 | X | 15 | 3
BPL16+3% | 2020-01-20 | INS15 | ASF | 112317NN | 8711401274205 | ASF mb gy# 3G1,5 mm2 | Aflevering variabele lengte | 8343 | EUR | 1000 | Nee | Meter | ASF mb gy# 3G1,5 mm2 | X | 15 | 3
BPL16+3% | 2020-01-20 | INS15 | ASF | 112320F3 | 8711401274519 | ASF mb gy# 4G1,5 mm2 | 100 M folie | 10104.3 | EUR | 1000 | Nee | Ring | ASF mb gy# 4G1,5 mm2 | X | 15 | 4
BPL16+3% | 2020-01-20 | INS15 | ASF | 112320H5 | 8711401274526 | ASF mb gy# 4G1,5 mm2 | 500 M VKH DRAKA | 10104.3 | EUR | 1000 | Nee | Haspel | ASF mb gy# 4G1,5 mm2 | X | 15 | 4
BPL16+3% | 2020-01-20 | INS15 | ASF | 112320NN | 8711401274502 | ASF mb gy# 4G1,5 mm2 | Aflevering variabele lengte | 10104.3 | EUR | 1000 | Nee | Meter | ASF mb gy# 4G1,5 mm2 | X | 15 | 4
BPL16+3% | 2020-01-20 | INS15 | ASF | 112358NN | 8711401277107 | ASF mb gy# 5G1,5 mm2 | Aflevering variabele lengte | 12360 | EUR | 1000 | Nee | Meter | ASF mb gy# 5G1,5 mm2 | X | 15 | 5
BPL16+3% | 2020-01-20 | INS15 | ASF | 112322NN | 8711401274700 | ASF mb gy# 7G1,5 mm2 | Aflevering variabele lengte | 16480 | EUR | 1000 | Nee | Meter | ASF mb gy# 7G1,5 mm2 | X | 15 | 7
BPL16+3% | 2020-01-20 | INS15 | ASF | 112655F3 | 8711401292513 | ASF mb gy# 2x2,5 mm2 | 100 M folie | 9939.5 | EUR | 1000 | Nee | Ring | ASF mb gy# 2x2,5 mm2 | X | 25 | 2
BPL16+3% | 2020-01-20 | INS15 | ASF | 112655NN | 8711401292506 | ASF mb gy# 2x2,5 mm2 | Aflevering variabele lengte | 9939.5 | EUR | 1000 | Nee | Meter | ASF mb gy# 2x2,5 mm2 | X | 25 | 2
BPL16+3% | 2020-01-20 | INS15 | ASF | 112318F3 | 8711401274311 | ASF mb gy# 3G2,5 mm2 | 100 M folie | 11948 | EUR | 1000 | Nee | Ring | ASF mb gy# 3G2,5 mm2 | X | 25 | 3
BPL16+3% | 2020-01-20 | INS15 | ASF | 112362F3 | 8711401277510 | ASF mb gy# 4G2,5 mm2 | 100 M folie | 14420 | EUR | 1000 | Nee | Ring | ASF mb gy# 4G2,5 mm2 | X | 25 | 4
BPL16+3% | 2020-01-20 | INS15 | ASF | 112362NN | 8711401277503 | ASF mb gy# 4G2,5 mm2 | Aflevering variabele lengte | 14420 | EUR | 1000 | Nee | Meter | ASF mb gy# 4G2,5 mm2 | X | 25 | 4
BPL16+3% | 2020-01-20 | INS15 | SF | 112364F3 | 8711401277718 | SF mb gy# 2x0,75 mm2 | 100 M folie | 1575.9 | EUR | 1000 | Ja | Ring | SF mb gy# 2x0,75 mm2 | X | 75 | 2
BPL16+3% | 2020-01-20 | INS15 | SF | 112364LB | 8711401277749 | SF mb gy# 2x0,75 mm2 | 500 M EenwegsHsp | 1575.9 | EUR | 1000 | Ja | Eenmalige haspel | SF mb gy# 2x0,75 mm2 | X | 75 | 2
BPL16+3% | 2020-01-20 | INS15 | SF | 112364NN | 8711401277701 | SF mb gy# 2x0,75 mm2 | Aflevering variabele lengte | 1575.9 | EUR | 1000 | Nee | Meter | SF mb gy# 2x0,75 mm2 | X | 75 | 2
BPL16+3% | 2020-01-20 | INS15 | SF | 112365F3 | 8711401277817 | SF mb gy# 5G0,75 mm2 | 100 M folie | 3708 | EUR | 1000 | Ja | Ring | SF mb gy# 5G0,75 mm2 | X | 75 | 5
BPL16+3% | 2020-01-20 | INS15 | SF | 112365H5 | 8711401277824 | SF mb gy# 5G0,75 mm2 | 500 M VKH DRAKA | 3708 | EUR | 1000 | Ja | Haspel | SF mb gy# 5G0,75 mm2 | X | 75 | 5
BPL16+3% | 2020-01-20 | INS15 | SF | 112365NN | 8711401277800 | SF mb gy# 5G0,75 mm2 | Aflevering variabele lengte | 3708 | EUR | 1000 | Nee | Meter | SF mb gy# 5G0,75 mm2 | X | 75 | 5
BPL16+3% | 2020-01-20 | INS15 | SF | 113377NN | 8711401330901 | SF mb gy# 10G0,75 mm2 | Aflevering variabele lengte | 7961.9 | EUR | 1000 | Nee | Meter | SF mb gy# 10G0,75 mm2 | X | 75 | 10
BPL16+3% | 2020-01-20 | INS15 | SF | 113377F3 | 8711401330918 | SF mb gy# 10G0,75 mm2 | 100 M folie | 7961.9 | EUR | 1000 | Nee | Ring | SF mb gy# 10G0,75 mm2 | X | 75 | 10
BPL16+3% | 2020-01-20 | INS15 | SF | 113379NN | 8711401331106 | SF mb gy# 24G0,75 mm2 | Aflevering variabele lengte | 18952 | EUR | 1000 | Ja | Meter | SF mb gy# 24G0,75 mm2 | X | 75 | 24
BPL16+3% | 2020-01-20 | INS15 | SF | 112368F3 | 8711401278111 | SF mb gy# 2x1 mm2 | 100 M folie | 2049.7 | EUR | 1000 | Ja | Ring | SF mb gy# 2x1 mm2 | X | 1 | 2
BPL16+3% | 2020-01-20 | INS15 | SF | 112368H5 | 8711401278128 | SF mb gy# 2x1 mm2 | 500 M VKH DRAKA | 2049.7 | EUR | 1000 | Ja | Haspel | SF mb gy# 2x1 mm2 | X | 1 | 2
BPL16+3% | 2020-01-20 | INS15 | SF | 112368NN | 8711401278104 | SF mb gy# 2x1 mm2 | Aflevering variabele lengte | 2049.7 | EUR | 1000 | Nee | Meter | SF mb gy# 2x1 mm2 | X | 1 | 2
BPL16+3% | 2020-01-20 | INS15 | SF | 112369F3 | 8711401278210 | SF mb gy# 3G1 mm2 | 100 M folie | 2853.1 | EUR | 1000 | Ja | Ring | SF mb gy# 3G1 mm2 | X | 1 | 3
BPL16+3% | 2020-01-20 | INS15 | SF | 112369H5 | 8711401278227 | SF mb gy# 3G1 mm2 | 500 M VKH DRAKA | 2853.1 | EUR | 1000 | Ja | Haspel | SF mb gy# 3G1 mm2 | X | 1 | 3
BPL16+3% | 2020-01-20 | INS15 | SF | 112369NN | 8711401278203 | SF mb gy# 3G1 mm2 | Aflevering variabele lengte | 2853.1 | EUR | 1000 | Nee | Meter | SF mb gy# 3G1 mm2 | X | 1 | 3
BPL16+3% | 2020-01-20 | INS15 | SF | 112370F3 | 8711401278319 | SF mb gy# 4G1 mm2 | 100 M folie | 3687.4 | EUR | 1000 | Ja | Ring | SF mb gy# 4G1 mm2 | X | 1 | 4
BPL16+3% | 2020-01-20 | INS15 | SF | 112370H5 | 8711401278326 | SF mb gy# 4G1 mm2 | 500 M VKH DRAKA | 3687.4 | EUR | 1000 | Ja | Haspel | SF mb gy# 4G1 mm2 | X | 1 | 4
BPL16+3% | 2020-01-20 | INS15 | SF | 112370NN | 8711401278302 | SF mb gy# 4G1 mm2 | Aflevering variabele lengte | 3687.4 | EUR | 1000 | Nee | Meter | SF mb gy# 4G1 mm2 | X | 1 | 4
BPL16+3% | 2020-01-20 | INS15 | SF | 112371F3 | 8711401278418 | SF mb gy# 5G1 mm2 | 100 M folie | 4614.4 | EUR | 1000 | Ja | Ring | SF mb gy# 5G1 mm2 | X | 1 | 5
BPL16+3% | 2020-01-20 | INS15 | SF | 112371H5 | 8711401278425 | SF mb gy# 5G1 mm2 | 500 M VKH DRAKA | 4614.4 | EUR | 1000 | Ja | Haspel | SF mb gy# 5G1 mm2 | X | 1 | 5
BPL16+3% | 2020-01-20 | INS15 | SF | 112371NN | 8711401278401 | SF mb gy# 5G1 mm2 | Aflevering variabele lengte | 4614.4 | EUR | 1000 | Nee | Meter | SF mb gy# 5G1 mm2 | X | 1 | 5
BPL16+3% | 2020-01-20 | INS15 | SF | 112372F3 | 8711401278517 | SF mb gy# 7G1 mm2 | 100 M folie | 6684.7 | EUR | 1000 | Ja | Ring | SF mb gy# 7G1 mm2 | X | 1 | 7
BPL16+3% | 2020-01-20 | INS15 | SF | 112372H5 | 8711401278524 | SF mb gy# 7G1 mm2 | 500 M VKH DRAKA | 6684.7 | EUR | 1000 | Ja | Haspel | SF mb gy# 7G1 mm2 | X | 1 | 7
BPL16+3% | 2020-01-20 | INS15 | SF | 112372NN | 8711401278500 | SF mb gy# 7G1 mm2 | Aflevering variabele lengte | 6684.7 | EUR | 1000 | Nee | Meter | SF mb gy# 7G1 mm2 | X | 1 | 7
BPL16+3% | 2020-01-20 | INS15 | SF | 112373NN | 8711401278609 | SF mb gy# 12G1 mm2 | Aflevering variabele lengte | 11536 | EUR | 1000 | Nee | Meter | SF mb gy# 12G1 mm2 | X | 1 | 12
BPL16+3% | 2020-01-20 | INS15 | SF | 112373H5 | 8711401278616 | SF mb gy# 12G1 mm2 | 500 M VKH DRAKA | 11536 | EUR | 1000 | Ja | Haspel | SF mb gy# 12G1 mm2 | X | 1 | 12
BPL16+3% | 2020-01-20 | INS15 | SF | 112374NN | 8711401278708 | SF mb gy# 18G1 mm2 | Aflevering variabele lengte | 17304 | EUR | 1000 | Ja | Meter | SF mb gy# 18G1 mm2 | X | 1 | 18
BPL16+3% | 2020-01-20 | INS15 | SF | 112378F3 | 8711401279118 | SF mb gy# 3G1,5 mm2 | 100 M folie | 3903.7 | EUR | 1000 | Ja | Ring | SF mb gy# 3G1,5 mm2 | X | 15 | 3
BPL16+3% | 2020-01-20 | INS15 | SF | 112378H5 | 8711401279125 | SF mb gy# 3G1,5 mm2 | 500 M VKH DRAKA | 3903.7 | EUR | 1000 | Ja | Haspel | SF mb gy# 3G1,5 mm2 | X | 15 | 3
BPL16+3% | 2020-01-20 | INS15 | SF | 112378NN | 8711401279101 | SF mb gy# 3G1,5 mm2 | Aflevering variabele lengte | 3903.7 | EUR | 1000 | Nee | Meter | SF mb gy# 3G1,5 mm2 | X | 15 | 3
BPL16+3% | 2020-01-20 | INS15 | SF | 112379F3 | 8711401279217 | SF mb gy# 4G1,5 mm2 | 100 M folie | 5108.8 | EUR | 1000 | Ja | Ring | SF mb gy# 4G1,5 mm2 | X | 15 | 4
BPL16+3% | 2020-01-20 | INS15 | SF | 112379H5 | 8711401279224 | SF mb gy# 4G1,5 mm2 | 500 M VKH DRAKA | 5108.8 | EUR | 1000 | Ja | Haspel | SF mb gy# 4G1,5 mm2 | X | 15 | 4
BPL16+3% | 2020-01-20 | INS15 | SF | 112379NN | 8711401279200 | SF mb gy# 4G1,5 mm2 | Aflevering variabele lengte | 5108.8 | EUR | 1000 | Nee | Meter | SF mb gy# 4G1,5 mm2 | X | 15 | 4
BPL16+3% | 2020-01-20 | INS15 | SF | 112382F3 | 8711401279514 | SF mb gy# 2x2,5 mm2 | 100 M folie | 4614.4 | EUR | 1000 | Ja | Ring | SF mb gy# 2x2,5 mm2 | X | 25 | 2
BPL16+3% | 2020-01-20 | INS15 | SF | 112382H5 | 8711401279521 | SF mb gy# 2x2,5 mm2 | 500 M VKH DRAKA | 4614.4 | EUR | 1000 | Nee | Haspel | SF mb gy# 2x2,5 mm2 | X | 25 | 2
BPL16+3% | 2020-01-20 | INS15 | SF | 112382NN | 8711401279507 | SF mb gy# 2x2,5 mm2 | Aflevering variabele lengte | 4614.4 | EUR | 1000 | Nee | Meter | SF mb gy# 2x2,5 mm2 | X | 25 | 2
BPL16+3% | 2020-01-20 | INS15 | SF | 112383F3 | 8711401279613 | SF mb gy# 4G2,5 mm2 | 100 M folie | 8518.1 | EUR | 1000 | Nee | Ring | SF mb gy# 4G2,5 mm2 | X | 25 | 4
BPL16+3% | 2020-01-20 | INS15 | SF | 112383H5 | 8711401279620 | SF mb gy# 4G2,5 mm2 | 500 M VKH DRAKA | 8518.1 | EUR | 1000 | Nee | Haspel | SF mb gy# 4G2,5 mm2 | X | 25 | 4
BPL16+3% | 2020-01-20 | INS15 | SF | 112383NN | 8711401279606 | SF mb gy# 4G2,5 mm2 | Aflevering variabele lengte | 8518.1 | EUR | 1000 | Nee | Meter | SF mb gy# 4G2,5 mm2 | X | 25 | 4
BPL16+3% | 2020-01-20 | INS15 | SF | 112384F3 | 8711401279712 | SF mb gy# 5G2,5 mm2 | 100 M folie | 10609 | EUR | 1000 | Nee | Ring | SF mb gy# 5G2,5 mm2 | X | 25 | 5
BPL16+3% | 2020-01-20 | INS15 | SF | 112384NN | 8711401279705 | SF mb gy# 5G2,5 mm2 | Aflevering variabele lengte | 10609 | EUR | 1000 | Ja | Meter | SF mb gy# 5G2,5 mm2 | X | 25 | 5
BPL16+3% | 2020-01-20 | INS15 | SF | 112384H5 | 8711401279729 | SF mb gy# 5G2,5 mm2 | 500 M VKH DRAKA | 10609 | EUR | 1000 | Nee | Haspel | SF mb gy# 5G2,5 mm2 | X | 25 | 5
BPL16+3% | 2020-01-20 | INS15 | SF | 112385NN | 8711401279804 | SF mb gy# 7G2,5 mm2 | Aflevering variabele lengte | 14729 | EUR | 1000 | Nee | Meter | SF mb gy# 7G2,5 mm2 | X | 25 | 7
BPL16+3% | 2020-01-20 | INS15 | ASF | 113375NN | 8711401330703 | ASF mb gy# 10G1,5 mm2 | Aflevering variabele lengte | 22351 | EUR | 1000 | Nee | Meter | ASF mb gy# 10G1,5 mm2 | X | 15 | 10
BPL16+3% | 2020-01-20 | INS15 | ASF | 112359NN | 8711401277206 | ASF mb gy# 12G1,5 mm2 | Aflevering variabele lengte | 25338 | EUR | 1000 | Nee | Meter | ASF mb gy# 12G1,5 mm2 | X | 15 | 12
BPL16+3% | 2020-01-20 | INS15 | ASF | 122623NN | 8711401441409 | ASF mb gy# 24G1 mm2 | Aflevering variabele lengte | 36668 | EUR | 1000 | Nee | Meter | ASF mb gy# 24G1 mm2 | X | 1 | 24
BPL16+3% | 2020-01-20 | INS15 | ASF | 112360NN | 8711401277305 | ASF mb gy# 18G1,5 mm2 | Aflevering variabele lengte | 34814 | EUR | 1000 | Nee | Meter | ASF mb gy# 18G1,5 mm2 | X | 15 | 18
BPL16+3% | 2020-01-20 | INS15 | SF | 112380NN | 8711401279309 | SF mb gy# 27G1,5 mm2 | Aflevering variabele lengte | 33681 | EUR | 1000 | Nee | Meter | SF mb gy# 27G1,5 mm2 | X | 15 | 27
BPL16+3% | 2020-01-20 | INS15 | SF | 112373F3 | 8711401278623 | SF mb gy# 12G1 mm2 | 100 M folie | 11536 | EUR | 1000 | Nee | Ring | SF mb gy# 12G1 mm2 | X | 1 | 12
BPL16+3% | 2020-01-20 | INS15 | SF | 112386NN | 8711401279903 | SF mb gy# 12G2,5 mm2 | Aflevering variabele lengte | 26059 | EUR | 1000 | Nee | Meter | SF mb gy# 12G2,5 mm2 | X | 25 | 12
BPL16+3% | 2020-01-20 | INS15 | ASF | 112349NN | 8711401276209 | ASF mb gy# 18G0,75 mm2 | Aflevering variabele lengte | 22969 | EUR | 1000 | Nee | Meter | ASF mb gy# 18G0,75 mm2 | X | 75 | 18
BPL16+3% | 2020-01-20 | INS15 | ASF | 112355NN | 8711401276803 | ASF mb gy# 12G1 mm2 | Aflevering variabele lengte | 20188 | EUR | 1000 | Nee | Meter | ASF mb gy# 12G1 mm2 | X | 1 | 12
BPL16+3% | 2020-01-20 | INS15 | ASF | 112356NN | 8711401276902 | ASF mb gy# 18G1 mm2 | Aflevering variabele lengte | 28737 | EUR | 1000 | Nee | Meter | ASF mb gy# 18G1 mm2 | X | 1 | 18
BPL16+3% | 2020-01-20 | INS15 | ASF | 112363NN | 8711401277602 | ASF mb gy# 7G2,5 mm2 | Aflevering variabele lengte | 24102 | EUR | 1000 | Nee | Meter | ASF mb gy# 7G2,5 mm2 | X | 25 | 7
BPL16+3% | 2020-01-20 | INS15 | SF | 112366NN | 8711401277909 | SF mb gy# 27G0,75 mm2 | Aflevering variabele lengte | 21012 | EUR | 1000 | Nee | Meter | SF mb gy# 27G0,75 mm2 | X | 75 | 27
BPL16+3% | 2020-01-20 | INS15 | SF | 112367NN | 8711401278005 | SF mb gy# 36G0,75 mm2 | Aflevering variabele lengte | 27295 | EUR | 1000 | Nee | Meter | SF mb gy# 36G0,75 mm2 | X | 75 | 36
BPL16+3% | 2020-01-20 | INS15 | SF | 112375NN | 8711401278807 | SF mb gy# 27G1 mm2 | Aflevering variabele lengte | 25338 | EUR | 1000 | Nee | Meter | SF mb gy# 27G1 mm2 | X | 1 | 27
BPL16+3% | 2020-01-20 | INS15 | SF | 112376NN | 8711401278906 | SF mb gy# 36G1 mm2 | Aflevering variabele lengte | 33681 | EUR | 1000 | Nee | Meter | SF mb gy# 36G1 mm2 | X | 1 | 36
BPL16+3% | 2020-01-20 | INS15 | SF | 112381NN | 8711401279408 | SF mb gy# 36G1,5 mm2 | Aflevering variabele lengte | 44496 | EUR | 1000 | Nee | Meter | SF mb gy# 36G1,5 mm2 | X | 15 | 36
BPL16+3% | 2020-01-20 | INS15 | SF | 112387NN | 8711401280008 | SF mb gy# 18G2,5 mm2 | Aflevering variabele lengte | 36256 | EUR | 1000 | Nee | Meter | SF mb gy# 18G2,5 mm2 | X | 25 | 18
BPL16+3% | 2020-01-20 | INS15 | SF | 113378NN | 8711401331007 | SF mb gy# 10G2,5 mm2 | Aflevering variabele lengte | 21424 | EUR | 1000 | Nee | Meter | SF mb gy# 10G2,5 mm2 | X | 25 | 10
BPL16+3% | 2020-01-20 | INS15 | SF | 113381NN | 8711401331304 | SF mb gy# 24G1,5 mm2 | Aflevering variabele lengte | 30076 | EUR | 1000 | Nee | Meter | SF mb gy# 24G1,5 mm2 | X | 15 | 24
BPL16+3% | 2020-01-20 | INS15 | ASF | 114052NN | 8711401390400 | ASF mb gy# 8G1,5 mm2 | Aflevering variabele lengte | 19158 | EUR | 1000 | Nee | Meter | ASF mb gy# 8G1,5 mm2 | X | 15 | 8
BPL16+3% | 2020-01-20 | INS15 | SF | 119028NN | 8711401912008 | SF mb gy# 6G1 mm2 | Aflevering variabele lengte | 5809.2 | EUR | 1000 | Nee | Meter | SF mb gy# 6G1 mm2 | X | 1 | 6
BPL16+3% | 2020-01-20 | INS15 | SF | 119029NN | 8711401912107 | SF mb gy# 8G1 mm2 | Aflevering variabele lengte | 8332.7 | EUR | 1000 | Nee | Meter | SF mb gy# 8G1 mm2 | X | 1 | 8
BPL16+3% | 2020-01-20 | INS15 | ASF | 119036NN | 8711401912800 | ASF mb gy# 5G2,5 mm2 | Aflevering variabele lengte | 17819 | EUR | 1000 | Nee | Meter | ASF mb gy# 5G2,5 mm2 | X | 25 | 5
BPL16+3% | 2020-01-20 | INS15 | ASF | 121866NN | 8711401403803 | ASF mb gy# 10G0,75 mm2 | Aflevering variabele lengte | 14523 | EUR | 1000 | Nee | Meter | ASF mb gy# 10G0,75 mm2 | X | 75 | 10
BPL16+3% | 2020-01-20 | INS15 | SF Dca | 812364F3 | 8711401059666 | SF Dca gy# 2x0,75 mm2 | 100 M folie | 1627.4 | EUR | 1000 | Ja | Ring | SF Dca gy# 2x0,75 mm2 | Dca | 75 | 2 | https://prysmiandatasheets.blob.core.windows.net/prod/ProductFamily13611_nl-NL.pdf
BPL16+3% | 2020-01-20 | INS15 | SF Dca | 812364LB | 8711401059673 | SF Dca gy# 2x0,75 mm2 | 500 M EenwegsHsp | 1627.4 | EUR | 1000 | Ja | Eenmalige haspel | SF Dca gy# 2x0,75 mm2 | Dca | 75 | 2 | https://prysmiandatasheets.blob.core.windows.net/prod/ProductFamily13611_nl-NL.pdf
BPL16+3% | 2020-01-20 | INS15 | SF Dca | 812364NN | 8711401059178 | SF Dca gy# 2x0,75 mm2 | Aflevering variabele lengte | 1627.4 | EUR | 1000 | Nee | Meter | SF Dca gy# 2x0,75 mm2 | Dca | 75 | 2 | https://prysmiandatasheets.blob.core.windows.net/prod/ProductFamily13611_nl-NL.pdf
BPL16+3% | 2020-01-20 | INS15 | SF Dca | 815652F3 | 8711401060020 | SF Dca gy# 3G0,75 mm2 | 100 M folie | 2245.4 | EUR | 1000 | Ja | Ring | SF Dca gy# 3G0,75 mm2 | Dca | 75 | 3 | https://prysmiandatasheets.blob.core.windows.net/prod/ProductFamily13611_nl-NL.pdf
BPL16+3% | 2020-01-20 | INS15 | SF Dca | 815652H5 | 8711401060037 | SF Dca gy# 3G0,75 mm2 | 500 M VKH DRAKA | 2245.4 | EUR | 1000 | Ja | Haspel | SF Dca gy# 3G0,75 mm2 | Dca | 75 | 3 | https://prysmiandatasheets.blob.core.windows.net/prod/ProductFamily13611_nl-NL.pdf
BPL16+3% | 2020-01-20 | INS15 | SF Dca | 815652NN | 8711401059550 | SF Dca gy# 3G0,75 mm2 | Aflevering variabele lengte | 2245.4 | EUR | 1000 | Nee | Meter | SF Dca gy# 3G0,75 mm2 | Dca | 75 | 3 | https://prysmiandatasheets.blob.core.windows.net/prod/ProductFamily13611_nl-NL.pdf
BPL16+3% | 2020-01-20 | INS15 | SF Dca | 815653F3 | 8711401060044 | SF Dca gy# 4G0,75 mm2 | 100 M folie | 2945.8 | EUR | 1000 | Ja | Ring | SF Dca gy# 4G0,75 mm2 | Dca | 75 | 4 | https://prysmiandatasheets.blob.core.windows.net/prod/ProductFamily13611_nl-NL.pdf
BPL16+3% | 2020-01-20 | INS15 | SF Dca | 815653H5 | 8711401060051 | SF Dca gy# 4G0,75 mm2 | 500 M VKH DRAKA | 2945.8 | EUR | 1000 | Ja | Haspel | SF Dca gy# 4G0,75 mm2 | Dca | 75 | 4 | https://prysmiandatasheets.blob.core.windows.net/prod/ProductFamily13611_nl-NL.pdf
BPL16+3% | 2020-01-20 | INS15 | SF Dca | 815653NN | 8711401059567 | SF Dca gy# 4G0,75 mm2 | Aflevering variabele lengte | 2945.8 | EUR | 1000 | Nee | Meter | SF Dca gy# 4G0,75 mm2 | Dca | 75 | 4 | https://prysmiandatasheets.blob.core.windows.net/prod/ProductFamily13611_nl-NL.pdf
BPL16+3% | 2020-01-20 | INS15 | SF Dca | 812365F3 | 8711401059680 | SF Dca gy# 5G0,75 mm2 | 100 M folie | 3821.3 | EUR | 1000 | Ja | Ring | SF Dca gy# 5G0,75 mm2 | Dca | 75 | 5 | https://prysmiandatasheets.blob.core.windows.net/prod/ProductFamily13611_nl-NL.pdf
BPL16+3% | 2020-01-20 | INS15 | SF Dca | 812365H5 | 8711401059697 | SF Dca gy# 5G0,75 mm2 | 500 M VKH DRAKA | 3821.3 | EUR | 1000 | Ja | Haspel | SF Dca gy# 5G0,75 mm2 | Dca | 75 | 5 | https://prysmiandatasheets.blob.core.windows.net/prod/ProductFamily13611_nl-NL.pdf
BPL16+3% | 2020-01-20 | INS15 | SF Dca | 812365NN | 8711401059185 | SF Dca gy# 5G0,75 mm2 | Aflevering variabele lengte | 3821.3 | EUR | 1000 | Nee | Meter | SF Dca gy# 5G0,75 mm2 | Dca | 75 | 5 | https://prysmiandatasheets.blob.core.windows.net/prod/ProductFamily13611_nl-NL.pdf
BPL16+3% | 2020-01-20 | INS15 | SF Dca | 815654F3 | 8711401060068 | SF Dca gy# 7G0,75 mm2 | 100 M folie | 5273.6 | EUR | 1000 | Ja | Ring | SF Dca gy# 7G0,75 mm2 | Dca | 75 | 7 | https://prysmiandatasheets.blob.core.windows.net/prod/ProductFamily13611_nl-NL.pdf
BPL16+3% | 2020-01-20 | INS15 | SF Dca | 815654H5 | 8711401060075 | SF Dca gy# 7G0,75 mm2 | 500 M VKH DRAKA | 5273.6 | EUR | 1000 | Ja | Haspel | SF Dca gy# 7G0,75 mm2 | Dca | 75 | 7 | https://prysmiandatasheets.blob.core.windows.net/prod/ProductFamily13611_nl-NL.pdf
BPL16+3% | 2020-01-20 | INS15 | SF Dca | 815654NN | 8711401059574 | SF Dca gy# 7G0,75 mm2 | Aflevering variabele lengte | 5273.6 | EUR | 1000 | Nee | Meter | SF Dca gy# 7G0,75 mm2 | Dca | 75 | 7 | https://prysmiandatasheets.blob.core.windows.net/prod/ProductFamily13611_nl-NL.pdf
BPL16+3% | 2020-01-20 | INS15 | SF Dca | 812368F3 | 8711401059727 | SF Dca gy# 2x1 mm2 | 100 M folie | 2111.5 | EUR | 1000 | Ja | Ring | SF Dca gy# 2x1 mm2 | Dca | 1 | 2 | https://prysmiandatasheets.blob.core.windows.net/prod/ProductFamily13611_nl-NL.pdf
BPL16+3% | 2020-01-20 | INS15 | SF Dca | 812368H5 | 8711401059734 | SF Dca gy# 2x1 mm2 | 500 M VKH DRAKA | 2111.5 | EUR | 1000 | Ja | Haspel | SF Dca gy# 2x1 mm2 | Dca | 1 | 2 | https://prysmiandatasheets.blob.core.windows.net/prod/ProductFamily13611_nl-NL.pdf
BPL16+3% | 2020-01-20 | INS15 | SF Dca | 812368NN | 8711401059192 | SF Dca gy# 2x1 mm2 | Aflevering variabele lengte | 2111.5 | EUR | 1000 | Nee | Meter | SF Dca gy# 2x1 mm2 | Dca | 1 | 2 | https://prysmiandatasheets.blob.core.windows.net/prod/ProductFamily13611_nl-NL.pdf
BPL16+3% | 2020-01-20 | INS15 | SF Dca | 812369F3 | 8711401059741 | SF Dca gy# 3G1 mm2 | 100 M folie | 2945.8 | EUR | 1000 | Ja | Ring | SF Dca gy# 3G1 mm2 | Dca | 1 | 3 | https://prysmiandatasheets.blob.core.windows.net/prod/ProductFamily13611_nl-NL.pdf
BPL16+3% | 2020-01-20 | INS15 | SF Dca | 812369H5 | 8711401059758 | SF Dca gy# 3G1 mm2 | 500 M VKH DRAKA | 2945.8 | EUR | 1000 | Ja | Haspel | SF Dca gy# 3G1 mm2 | Dca | 1 | 3 | https://prysmiandatasheets.blob.core.windows.net/prod/ProductFamily13611_nl-NL.pdf
BPL16+3% | 2020-01-20 | INS15 | SF Dca | 812369NN | 8711401059215 | SF Dca gy# 3G1 mm2 | Aflevering variabele lengte | 2945.8 | EUR | 1000 | Nee | Meter | SF Dca gy# 3G1 mm2 | Dca | 1 | 3 | https://prysmiandatasheets.blob.core.windows.net/prod/ProductFamily13611_nl-NL.pdf
BPL16+3% | 2020-01-20 | INS15 | SF Dca | 812370F3 | 8711401059765 | SF Dca gy# 4G1 mm2 | 100 M folie | 3790.4 | EUR | 1000 | Ja | Ring | SF Dca gy# 4G1 mm2 | Dca | 1 | 4 | https://prysmiandatasheets.blob.core.windows.net/prod/ProductFamily13611_nl-NL.pdf
BPL16+3% | 2020-01-20 | INS15 | SF Dca | 812370H5 | 8711401059772 | SF Dca gy# 4G1 mm2 | 500 M VKH DRAKA | 3790.4 | EUR | 1000 | Ja | Haspel | SF Dca gy# 4G1 mm2 | Dca | 1 | 4 | https://prysmiandatasheets.blob.core.windows.net/prod/ProductFamily13611_nl-NL.pdf
BPL16+3% | 2020-01-20 | INS15 | SF Dca | 812370NN | 8711401059222 | SF Dca gy# 4G1 mm2 | Aflevering variabele lengte | 3790.4 | EUR | 1000 | Nee | Meter | SF Dca gy# 4G1 mm2 | Dca | 1 | 4 | https://prysmiandatasheets.blob.core.windows.net/prod/ProductFamily13611_nl-NL.pdf
BPL16+3% | 2020-01-20 | INS15 | SF Dca | 812371F3 | 8711401059789 | SF Dca gy# 5G1 mm2 | 100 M folie | 4768.9 | EUR | 1000 | Ja | Ring | SF Dca gy# 5G1 mm2 | Dca | 1 | 5 | https://prysmiandatasheets.blob.core.windows.net/prod/ProductFamily13611_nl-NL.pdf
BPL16+3% | 2020-01-20 | INS15 | SF Dca | 812371H5 | 8711401059796 | SF Dca gy# 5G1 mm2 | 500 M VKH DRAKA | 4768.9 | EUR | 1000 | Ja | Haspel | SF Dca gy# 5G1 mm2 | Dca | 1 | 5 | https://prysmiandatasheets.blob.core.windows.net/prod/ProductFamily13611_nl-NL.pdf
BPL16+3% | 2020-01-20 | INS15 | SF Dca | 812371NN | 8711401059239 | SF Dca gy# 5G1 mm2 | Aflevering variabele lengte | 4768.9 | EUR | 1000 | Nee | Meter | SF Dca gy# 5G1 mm2 | Dca | 1 | 5 | https://prysmiandatasheets.blob.core.windows.net/prod/ProductFamily13611_nl-NL.pdf
BPL16+3% | 2020-01-20 | INS15 | SF Dca | 812372F3 | 8711401059840 | SF Dca gy# 7G1 mm2 | 100 M folie | 6890.7 | EUR | 1000 | Ja | Ring | SF Dca gy# 7G1 mm2 | Dca | 1 | 7 | https://prysmiandatasheets.blob.core.windows.net/prod/ProductFamily13611_nl-NL.pdf
BPL16+3% | 2020-01-20 | INS15 | SF Dca | 812372H5 | 8711401059857 | SF Dca gy# 7G1 mm2 | 500 M VKH DRAKA | 6890.7 | EUR | 1000 | Ja | Haspel | SF Dca gy# 7G1 mm2 | Dca | 1 | 7 | https://prysmiandatasheets.blob.core.windows.net/prod/ProductFamily13611_nl-NL.pdf
BPL16+3% | 2020-01-20 | INS15 | SF Dca | 812372NN | 8711401059246 | SF Dca gy# 7G1 mm2 | Aflevering variabele lengte | 6890.7 | EUR | 1000 | Nee | Meter | SF Dca gy# 7G1 mm2 | Dca | 1 | 7 | https://prysmiandatasheets.blob.core.windows.net/prod/ProductFamily13611_nl-NL.pdf
BPL16+3% | 2020-01-20 | INS15 | SF Dca | 815655F3 | 8711401060082 | SF Dca gy# 2x1,5 mm2 | 100 M folie | 2904.6 | EUR | 1000 | Ja | Ring | SF Dca gy# 2x1,5 mm2 | Dca | 15 | 2 | https://prysmiandatasheets.blob.core.windows.net/prod/ProductFamily13611_nl-NL.pdf
BPL16+3% | 2020-01-20 | INS15 | SF Dca | 815655H5 | 8711401060099 | SF Dca gy# 2x1,5 mm2 | 500 M VKH DRAKA | 2904.6 | EUR | 1000 | Ja | Haspel | SF Dca gy# 2x1,5 mm2 | Dca | 15 | 2 | https://prysmiandatasheets.blob.core.windows.net/prod/ProductFamily13611_nl-NL.pdf
BPL16+3% | 2020-01-20 | INS15 | SF Dca | 815655NN | 8711401059581 | SF Dca gy# 2x1,5 mm2 | Aflevering variabele lengte | 2904.6 | EUR | 1000 | Nee | Meter | SF Dca gy# 2x1,5 mm2 | Dca | 15 | 2 | https://prysmiandatasheets.blob.core.windows.net/prod/ProductFamily13611_nl-NL.pdf
BPL16+3% | 2020-01-20 | INS15 | SF Dca | 812378F3 | 8711401059888 | SF Dca gy# 3G1,5 mm2 | 100 M folie | 4027.3 | EUR | 1000 | Ja | Ring | SF Dca gy# 3G1,5 mm2 | Dca | 15 | 3 | https://prysmiandatasheets.blob.core.windows.net/prod/ProductFamily13611_nl-NL.pdf
BPL16+3% | 2020-01-20 | INS15 | SF Dca | 812378H5 | 8711401059895 | SF Dca gy# 3G1,5 mm2 | 500 M VKH DRAKA | 4027.3 | EUR | 1000 | Ja | Haspel | SF Dca gy# 3G1,5 mm2 | Dca | 15 | 3 | https://prysmiandatasheets.blob.core.windows.net/prod/ProductFamily13611_nl-NL.pdf
BPL16+3% | 2020-01-20 | INS15 | SF Dca | 812378NN | 8711401059260 | SF Dca gy# 3G1,5 mm2 | Aflevering variabele lengte | 4027.3 | EUR | 1000 | Nee | Meter | SF Dca gy# 3G1,5 mm2 | Dca | 15 | 3 | https://prysmiandatasheets.blob.core.windows.net/prod/ProductFamily13611_nl-NL.pdf
BPL16+3% | 2020-01-20 | INS15 | SF Dca | 812379F3 | 8711401059925 | SF Dca gy# 4G1,5 mm2 | 100 M folie | 5273.6 | EUR | 1000 | Ja | Ring | SF Dca gy# 4G1,5 mm2 | Dca | 15 | 4 | https://prysmiandatasheets.blob.core.windows.net/prod/ProductFamily13611_nl-NL.pdf
BPL16+3% | 2020-01-20 | INS15 | SF Dca | 812379H5 | 8711401059932 | SF Dca gy# 4G1,5 mm2 | 500 M VKH DRAKA | 5273.6 | EUR | 1000 | Ja | Haspel | SF Dca gy# 4G1,5 mm2 | Dca | 15 | 4 | https://prysmiandatasheets.blob.core.windows.net/prod/ProductFamily13611_nl-NL.pdf
BPL16+3% | 2020-01-20 | INS15 | SF Dca | 812379NN | 8711401059277 | SF Dca gy# 4G1,5 mm2 | Aflevering variabele lengte | 5273.6 | EUR | 1000 | Nee | Meter | SF Dca gy# 4G1,5 mm2 | Dca | 15 | 4 | https://prysmiandatasheets.blob.core.windows.net/prod/ProductFamily13611_nl-NL.pdf
BPL16+3% | 2020-01-20 | INS15 | SF Dca | 815656F3 | 8711401060181 | SF Dca gy# 5G1,5 mm2 | 100 M folie | 6561.1 | EUR | 1000 | Ja | Ring | SF Dca gy# 5G1,5 mm2 | Dca | 15 | 5 | https://prysmiandatasheets.blob.core.windows.net/prod/ProductFamily13611_nl-NL.pdf
BPL16+3% | 2020-01-20 | INS15 | SF Dca | 815656H5 | 8711401060198 | SF Dca gy# 5G1,5 mm2 | 500 M VKH DRAKA | 6561.1 | EUR | 1000 | Ja | Haspel | SF Dca gy# 5G1,5 mm2 | Dca | 15 | 5 | https://prysmiandatasheets.blob.core.windows.net/prod/ProductFamily13611_nl-NL.pdf
BPL16+3% | 2020-01-20 | INS15 | SF Dca | 815656NN | 8711401059598 | SF Dca gy# 5G1,5 mm2 | Aflevering variabele lengte | 6561.1 | EUR | 1000 | Nee | Meter | SF Dca gy# 5G1,5 mm2 | Dca | 15 | 5 | https://prysmiandatasheets.blob.core.windows.net/prod/ProductFamily13611_nl-NL.pdf
BPL16+3% | 2020-01-20 | INS15 | SF Dca | 815657F3 | 8711401060204 | SF Dca gy# 7G1,5 mm2 | 100 M folie | 9723.2 | EUR | 1000 | Nee | Ring | SF Dca gy# 7G1,5 mm2 | Dca | 15 | 7 | https://prysmiandatasheets.blob.core.windows.net/prod/ProductFamily13611_nl-NL.pdf
BPL16+3% | 2020-01-20 | INS15 | SF Dca | 815657H5 | 8711401060211 | SF Dca gy# 7G1,5 mm2 | 500 M VKH DRAKA | 9723.2 | EUR | 1000 | Nee | Haspel | SF Dca gy# 7G1,5 mm2 | Dca | 15 | 7 | https://prysmiandatasheets.blob.core.windows.net/prod/ProductFamily13611_nl-NL.pdf
BPL16+3% | 2020-01-20 | INS15 | SF Dca | 815657NN | 8711401059628 | SF Dca gy# 7G1,5 mm2 | Aflevering variabele lengte | 9723.2 | EUR | 1000 | Nee | Meter | SF Dca gy# 7G1,5 mm2 | Dca | 15 | 7 | https://prysmiandatasheets.blob.core.windows.net/prod/ProductFamily13611_nl-NL.pdf
BPL16+3% | 2020-01-20 | INS15 | SF Dca | 812382F3 | 8711401059949 | SF Dca gy# 2x2,5 mm2 | 100 M folie | 4758.6 | EUR | 1000 | Nee | Ring | SF Dca gy# 2x2,5 mm2 | Dca | 25 | 2 | https://prysmiandatasheets.blob.core.windows.net/prod/ProductFamily13611_nl-NL.pdf
BPL16+3% | 2020-01-20 | INS15 | SF Dca | 812382H5 | 8711401059956 | SF Dca gy# 2x2,5 mm2 | 500 M VKH DRAKA | 4758.6 | EUR | 1000 | Nee | Haspel | SF Dca gy# 2x2,5 mm2 | Dca | 25 | 2 | https://prysmiandatasheets.blob.core.windows.net/prod/ProductFamily13611_nl-NL.pdf
BPL16+3% | 2020-01-20 | INS15 | SF Dca | 812382NN | 8711401059284 | SF Dca gy# 2x2,5 mm2 | Aflevering variabele lengte | 4758.6 | EUR | 1000 | Nee | Meter | SF Dca gy# 2x2,5 mm2 | Dca | 25 | 2 | https://prysmiandatasheets.blob.core.windows.net/prod/ProductFamily13611_nl-NL.pdf
BPL16+3% | 2020-01-20 | INS15 | SF Dca | 815658F3 | 8711401060228 | SF Dca gy# 3G2,5 mm2 | 100 M folie | 6736.2 | EUR | 1000 | Nee | Ring | SF Dca gy# 3G2,5 mm2 | Dca | 25 | 3 | https://prysmiandatasheets.blob.core.windows.net/prod/ProductFamily13611_nl-NL.pdf
BPL16+3% | 2020-01-20 | INS15 | SF Dca | 815658H5 | 8711401060235 | SF Dca gy# 3G2,5 mm2 | 500 M VKH DRAKA | 6736.2 | EUR | 1000 | Nee | Haspel | SF Dca gy# 3G2,5 mm2 | Dca | 25 | 3 | https://prysmiandatasheets.blob.core.windows.net/prod/ProductFamily13611_nl-NL.pdf
BPL16+3% | 2020-01-20 | INS15 | SF Dca | 815658NN | 8711401059635 | SF Dca gy# 3G2,5 mm2 | Aflevering variabele lengte | 6736.2 | EUR | 1000 | Nee | Meter | SF Dca gy# 3G2,5 mm2 | Dca | 25 | 3 | https://prysmiandatasheets.blob.core.windows.net/prod/ProductFamily13611_nl-NL.pdf
BPL16+3% | 2020-01-20 | INS15 | SF Dca | 812383F3 | 8711401059963 | SF Dca gy# 4G2,5 mm2 | 100 M folie | 8775.6 | EUR | 1000 | Nee | Ring | SF Dca gy# 4G2,5 mm2 | Dca | 25 | 4 | https://prysmiandatasheets.blob.core.windows.net/prod/ProductFamily13611_nl-NL.pdf
BPL16+3% | 2020-01-20 | INS15 | SF Dca | 812383H5 | 8711401059970 | SF Dca gy# 4G2,5 mm2 | 500 M VKH DRAKA | 8775.6 | EUR | 1000 | Nee | Haspel | SF Dca gy# 4G2,5 mm2 | Dca | 25 | 4 | https://prysmiandatasheets.blob.core.windows.net/prod/ProductFamily13611_nl-NL.pdf
BPL16+3% | 2020-01-20 | INS15 | SF Dca | 812383NN | 8711401059291 | SF Dca gy# 4G2,5 mm2 | Aflevering variabele lengte | 8775.6 | EUR | 1000 | Nee | Meter | SF Dca gy# 4G2,5 mm2 | Dca | 25 | 4 | https://prysmiandatasheets.blob.core.windows.net/prod/ProductFamily13611_nl-NL.pdf
BPL16+3% | 2020-01-20 | INS15 | SF Dca | 812384F3 | 8711401059987 | SF Dca gy# 5G2,5 mm2 | 100 M folie | 10918 | EUR | 1000 | Nee | Ring | SF Dca gy# 5G2,5 mm2 | Dca | 25 | 5 | https://prysmiandatasheets.blob.core.windows.net/prod/ProductFamily13611_nl-NL.pdf
BPL16+3% | 2020-01-20 | INS15 | SF Dca | 812384H5 | 8711401059994 | SF Dca gy# 5G2,5 mm2 | 500 M VKH DRAKA | 10918 | EUR | 1000 | Nee | Haspel | SF Dca gy# 5G2,5 mm2 | Dca | 25 | 5 | https://prysmiandatasheets.blob.core.windows.net/prod/ProductFamily13611_nl-NL.pdf
BPL16+3% | 2020-01-20 | INS15 | SF Dca | 812384NN | 8711401059512 | SF Dca gy# 5G2,5 mm2 | Aflevering variabele lengte | 10918 | EUR | 1000 | Ja | Meter | SF Dca gy# 5G2,5 mm2 | Dca | 25 | 5 | https://prysmiandatasheets.blob.core.windows.net/prod/ProductFamily13611_nl-NL.pdf
BPL16+3% | 2020-01-20 | INS15 | SF Dca | 812385NN | 8711401059529 | SF Dca gy# 7G2,5 mm2 | Aflevering variabele lengte | 15141 | EUR | 1000 | Ja | Meter | SF Dca gy# 7G2,5 mm2 | Dca | 25 | 7 | https://prysmiandatasheets.blob.core.windows.net/prod/ProductFamily13611_nl-NL.pdf
BPL16+3% | 2020-01-20 | INS15 | SF Dca | 815660NN | 8711401059642 | SF Dca gy# 12G0,75 mm2 | Aflevering variabele lengte | 9352.4 | EUR | 1000 | Nee | Meter | SF Dca gy# 12G0,75 mm2 | Dca | 75 | 12 | https://prysmiandatasheets.blob.core.windows.net/prod/ProductFamily13611_nl-NL.pdf
BPL16+3% | 2020-01-20 | INS15 | SF Dca | 812373NN | 8711401059253 | SF Dca gy# 12G1 mm2 | Aflevering variabele lengte | 11948 | EUR | 1000 | Nee | Meter | SF Dca gy# 12G1 mm2 | Dca | 1 | 12 | https://prysmiandatasheets.blob.core.windows.net/prod/ProductFamily13611_nl-NL.pdf
BPL16+3% | 2020-01-20 | INS15 | SF Dca | 812373H5 | 8711401059871 | SF Dca gy# 12G1 mm2 | 500 M VKH DRAKA | 11948 | EUR | 1000 | Nee | Haspel | SF Dca gy# 12G1 mm2 | Dca | 1 | 12 | https://prysmiandatasheets.blob.core.windows.net/prod/ProductFamily13611_nl-NL.pdf
BPL16+3% | 2020-01-20 | INS15 | SF Dca | 812373F3 | 8711401059864 | SF Dca gy# 12G1 mm2 | 100 M folie | 11948 | EUR | 1000 | Nee | Ring | SF Dca gy# 12G1 mm2 | Dca | 1 | 12 | https://prysmiandatasheets.blob.core.windows.net/prod/ProductFamily13611_nl-NL.pdf
BPL16+3% | 2020-01-20 | INS15 | SF Dca | 815662NN | 8711401059659 | SF Dca gy# 12G1,5 mm2 | Aflevering variabele lengte | 16171 | EUR | 1000 | Nee | Meter | SF Dca gy# 12G1,5 mm2 | Dca | 15 | 12 | https://prysmiandatasheets.blob.core.windows.net/prod/ProductFamily13611_nl-NL.pdf
BPL16+3% | 2020-01-20 | INS15 | SF Dca | 815662H5 | 8711401060242 | SF Dca gy# 12G1,5 mm2 | 500 M VKH DRAKA | 16171 | EUR | 1000 | Nee | Haspel | SF Dca gy# 12G1,5 mm2 | Dca | 15 | 12 | https://prysmiandatasheets.blob.core.windows.net/prod/ProductFamily13611_nl-NL.pdf
BPL16+3% | 2020-01-20 | INS15 | SF Dca | 813377NN | 8711401059543 | SF Dca gy# 10G0,75 mm2 | Aflevering variabele lengte | 8198.8 | EUR | 1000 | Nee | Meter | SF Dca gy# 10G0,75 mm2 | Dca | 75 | 10 | https://prysmiandatasheets.blob.core.windows.net/prod/ProductFamily13611_nl-NL.pdf
BPL16+3% | 2020-01-20 | INS15 | SF Dca | 813377F3 | 8711401060013 | SF Dca gy# 10G0,75 mm2 | 100 M folie | 8198.8 | EUR | 1000 | Nee | Ring | SF Dca gy# 10G0,75 mm2 | Dca | 75 | 10 | https://prysmiandatasheets.blob.core.windows.net/prod/ProductFamily13611_nl-NL.pdf
BPL16+3% | 2020-01-20 | INS15 | SF Dca | 812386NN | 8711401059536 | SF Dca gy# 12G2,5 mm2 | Aflevering variabele lengte | 26780 | EUR | 1000 | Nee | Meter | SF Dca gy# 12G2,5 mm2 | Dca | 25 | 12 | https://prysmiandatasheets.blob.core.windows.net/prod/ProductFamily13611_nl-NL.pdf
BPL16+3% | 2020-01-20 | INS15 | ASF Dca | 812346NN | 8711401061102 | ASF Dca gy# 2x0,75 mm2 | Aflevering variabele lengte | 5067.6 | EUR | 1000 | Ja | Meter | ASF Dca gy# 2x0,75 mm2 | Dca | 75 | 2 | https://prysmiandatasheets.blob.core.windows.net/prod/ProductFamily13619_nl-NL.pdf
BPL16+3% | 2020-01-20 | INS15 | ASF Dca | 812346H5 | 8711401061096 | ASF Dca gy# 2x0,75 mm2 | 500 M VKH DRAKA | 5067.6 | EUR | 1000 | Nee | Haspel | ASF Dca gy# 2x0,75 mm2 | Dca | 75 | 2 | https://prysmiandatasheets.blob.core.windows.net/prod/ProductFamily13619_nl-NL.pdf
BPL16+3% | 2020-01-20 | INS15 | ASF Dca | 812346F3 | 8711401061089 | ASF Dca gy# 2x0,75 mm2 | 100 M folie | 5067.6 | EUR | 1000 | Nee | Ring | ASF Dca gy# 2x0,75 mm2 | Dca | 75 | 2 | https://prysmiandatasheets.blob.core.windows.net/prod/ProductFamily13619_nl-NL.pdf
BPL16+3% | 2020-01-20 | INS15 | ASF Dca | 812316NN | 8711401060891 | ASF Dca gy# 3G0,75 mm2 | Aflevering variabele lengte | 6262.4 | EUR | 1000 | Ja | Meter | ASF Dca gy# 3G0,75 mm2 | Dca | 75 | 3 | https://prysmiandatasheets.blob.core.windows.net/prod/ProductFamily13619_nl-NL.pdf
BPL16+3% | 2020-01-20 | INS15 | ASF Dca | 812316H5 | 8711401060884 | ASF Dca gy# 3G0,75 mm2 | 500 M VKH DRAKA | 6262.4 | EUR | 1000 | Nee | Haspel | ASF Dca gy# 3G0,75 mm2 | Dca | 75 | 3 | https://prysmiandatasheets.blob.core.windows.net/prod/ProductFamily13619_nl-NL.pdf
BPL16+3% | 2020-01-20 | INS15 | ASF Dca | 812316F3 | 8711401060877 | ASF Dca gy# 3G0,75 mm2 | 100 M folie | 6262.4 | EUR | 1000 | Nee | Ring | ASF Dca gy# 3G0,75 mm2 | Dca | 75 | 3 | https://prysmiandatasheets.blob.core.windows.net/prod/ProductFamily13619_nl-NL.pdf
BPL16+3% | 2020-01-20 | INS15 | ASF Dca | 812319NN | 8711401060976 | ASF Dca gy# 4G0,75 mm2 | Aflevering variabele lengte | 7240.9 | EUR | 1000 | Ja | Meter | ASF Dca gy# 4G0,75 mm2 | Dca | 75 | 4 | https://prysmiandatasheets.blob.core.windows.net/prod/ProductFamily13619_nl-NL.pdf
BPL16+3% | 2020-01-20 | INS15 | ASF Dca | 812319H5 | 8711401060969 | ASF Dca gy# 4G0,75 mm2 | 500 M VKH DRAKA | 7240.9 | EUR | 1000 | Nee | Haspel | ASF Dca gy# 4G0,75 mm2 | Dca | 75 | 4 | https://prysmiandatasheets.blob.core.windows.net/prod/ProductFamily13619_nl-NL.pdf
BPL16+3% | 2020-01-20 | INS15 | ASF Dca | 812319F3 | 8711401060952 | ASF Dca gy# 4G0,75 mm2 | 100 M folie | 7240.9 | EUR | 1000 | Nee | Ring | ASF Dca gy# 4G0,75 mm2 | Dca | 75 | 4 | https://prysmiandatasheets.blob.core.windows.net/prod/ProductFamily13619_nl-NL.pdf
BPL16+3% | 2020-01-20 | INS15 | ASF Dca | 812347NN | 8711401061133 | ASF Dca gy# 5G0,75 mm2 | Aflevering variabele lengte | 8827.1 | EUR | 1000 | Ja | Meter | ASF Dca gy# 5G0,75 mm2 | Dca | 75 | 5 | https://prysmiandatasheets.blob.core.windows.net/prod/ProductFamily13619_nl-NL.pdf
BPL16+3% | 2020-01-20 | INS15 | ASF Dca | 812347LB | 8711401061126 | ASF Dca gy# 5G0,75 mm2 | 500 M EenwegsHsp | 8827.1 | EUR | 1000 | Nee | Eenmalige haspel | ASF Dca gy# 5G0,75 mm2 | Dca | 75 | 5 | https://prysmiandatasheets.blob.core.windows.net/prod/ProductFamily13619_nl-NL.pdf
BPL16+3% | 2020-01-20 | INS15 | ASF Dca | 812347F3 | 8711401061119 | ASF Dca gy# 5G0,75 mm2 | 100 M folie | 8827.1 | EUR | 1000 | Nee | Ring | ASF Dca gy# 5G0,75 mm2 | Dca | 75 | 5 | https://prysmiandatasheets.blob.core.windows.net/prod/ProductFamily13619_nl-NL.pdf
BPL16+3% | 2020-01-20 | INS15 | ASF Dca | 812321NN | 8711401061065 | ASF Dca gy# 7G0,75 mm2 | Aflevering variabele lengte | 10609 | EUR | 1000 | Ja | Meter | ASF Dca gy# 7G0,75 mm2 | Dca | 75 | 7 | https://prysmiandatasheets.blob.core.windows.net/prod/ProductFamily13619_nl-NL.pdf
BPL16+3% | 2020-01-20 | INS15 | ASF Dca | 812321F3 | 8711401061058 | ASF Dca gy# 7G0,75 mm2 | 100 M folie | 10609 | EUR | 1000 | Nee | Ring | ASF Dca gy# 7G0,75 mm2 | Dca | 75 | 7 | https://prysmiandatasheets.blob.core.windows.net/prod/ProductFamily13619_nl-NL.pdf
BPL16+3% | 2020-01-20 | INS15 | ASF Dca | 812348NN | 8711401061140 | ASF Dca gy# 12G0,75 mm2 | Aflevering variabele lengte | 16995 | EUR | 1000 | Nee | Meter | ASF Dca gy# 12G0,75 mm2 | Dca | 75 | 12 | https://prysmiandatasheets.blob.core.windows.net/prod/ProductFamily13619_nl-NL.pdf
BPL16+3% | 2020-01-20 | INS15 | ASF Dca | 813539NN | 8711401061409 | ASF Dca gy# 2x1 mm2 | Aflevering variabele lengte | 6221.2 | EUR | 1000 | Ja | Meter | ASF Dca gy# 2x1 mm2 | Dca | 1 | 2 | https://prysmiandatasheets.blob.core.windows.net/prod/ProductFamily13619_nl-NL.pdf
BPL16+3% | 2020-01-20 | INS15 | ASF Dca | 812351NN | 8711401061171 | ASF Dca gy# 3G1 mm2 | Aflevering variabele lengte | 7477.8 | EUR | 1000 | Ja | Meter | ASF Dca gy# 3G1 mm2 | Dca | 1 | 3 | https://prysmiandatasheets.blob.core.windows.net/prod/ProductFamily13619_nl-NL.pdf
BPL16+3% | 2020-01-20 | INS15 | ASF Dca | 812351H5 | 8711401061164 | ASF Dca gy# 3G1 mm2 | 500 M VKH DRAKA | 7477.8 | EUR | 1000 | Nee | Haspel | ASF Dca gy# 3G1 mm2 | Dca | 1 | 3 | https://prysmiandatasheets.blob.core.windows.net/prod/ProductFamily13619_nl-NL.pdf
BPL16+3% | 2020-01-20 | INS15 | ASF Dca | 812352NN | 8711401061225 | ASF Dca gy# 4G1 mm2 | Aflevering variabele lengte | 9043.4 | EUR | 1000 | Ja | Meter | ASF Dca gy# 4G1 mm2 | Dca | 1 | 4 | https://prysmiandatasheets.blob.core.windows.net/prod/ProductFamily13619_nl-NL.pdf
BPL16+3% | 2020-01-20 | INS15 | ASF Dca | 812352H5 | 8711401061195 | ASF Dca gy# 4G1 mm2 | 500 M VKH DRAKA | 9043.4 | EUR | 1000 | Nee | Haspel | ASF Dca gy# 4G1 mm2 | Dca | 1 | 4 | https://prysmiandatasheets.blob.core.windows.net/prod/ProductFamily13619_nl-NL.pdf
BPL16+3% | 2020-01-20 | INS15 | ASF Dca | 812352F3 | 8711401061188 | ASF Dca gy# 4G1 mm2 | 100 M folie | 9043.4 | EUR | 1000 | Nee | Ring | ASF Dca gy# 4G1 mm2 | Dca | 1 | 4 | https://prysmiandatasheets.blob.core.windows.net/prod/ProductFamily13619_nl-NL.pdf
BPL16+3% | 2020-01-20 | INS15 | ASF Dca | 812353NN | 8711401061249 | ASF Dca gy# 5G1 mm2 | Aflevering variabele lengte | 10403 | EUR | 1000 | Ja | Meter | ASF Dca gy# 5G1 mm2 | Dca | 1 | 5 | https://prysmiandatasheets.blob.core.windows.net/prod/ProductFamily13619_nl-NL.pdf
BPL16+3% | 2020-01-20 | INS15 | ASF Dca | 812353F3 | 8711401061232 | ASF Dca gy# 5G1 mm2 | 100 M folie | 10403 | EUR | 1000 | Nee | Ring | ASF Dca gy# 5G1 mm2 | Dca | 1 | 5 | https://prysmiandatasheets.blob.core.windows.net/prod/ProductFamily13619_nl-NL.pdf
BPL16+3% | 2020-01-20 | INS15 | ASF Dca | 812354NN | 8711401061263 | ASF Dca gy# 7G1 mm2 | Aflevering variabele lengte | 12978 | EUR | 1000 | Ja | Meter | ASF Dca gy# 7G1 mm2 | Dca | 1 | 7 | https://prysmiandatasheets.blob.core.windows.net/prod/ProductFamily13619_nl-NL.pdf
BPL16+3% | 2020-01-20 | INS15 | ASF Dca | 812354F3 | 8711401061256 | ASF Dca gy# 7G1 mm2 | 100 M folie | 12978 | EUR | 1000 | Nee | Ring | ASF Dca gy# 7G1 mm2 | Dca | 1 | 7 | https://prysmiandatasheets.blob.core.windows.net/prod/ProductFamily13619_nl-NL.pdf
BPL16+3% | 2020-01-20 | INS15 | ASF Dca | 813374NN | 8711401061386 | ASF Dca gy# 10G1 mm2 | Aflevering variabele lengte | 18952 | EUR | 1000 | Nee | Meter | ASF Dca gy# 10G1 mm2 | Dca | 1 | 10 | https://prysmiandatasheets.blob.core.windows.net/prod/ProductFamily13619_nl-NL.pdf
BPL16+3% | 2020-01-20 | INS15 | ASF Dca | 812357NN | 8711401061300 | ASF Dca gy# 2x1,5 mm2 | Aflevering variabele lengte | 7282.1 | EUR | 1000 | Ja | Meter | ASF Dca gy# 2x1,5 mm2 | Dca | 15 | 2 | https://prysmiandatasheets.blob.core.windows.net/prod/ProductFamily13619_nl-NL.pdf
BPL16+3% | 2020-01-20 | INS15 | ASF Dca | 812357F3 | 8711401061287 | ASF Dca gy# 2x1,5 mm2 | 100 M folie | 7282.1 | EUR | 1000 | Nee | Ring | ASF Dca gy# 2x1,5 mm2 | Dca | 15 | 2 | https://prysmiandatasheets.blob.core.windows.net/prod/ProductFamily13619_nl-NL.pdf
BPL16+3% | 2020-01-20 | INS15 | ASF Dca | 812357H5 | 8711401061294 | ASF Dca gy# 2x1,5 mm2 | 500 M VKH DRAKA | 7282.1 | EUR | 1000 | Nee | Haspel | ASF Dca gy# 2x1,5 mm2 | Dca | 15 | 2 | https://prysmiandatasheets.blob.core.windows.net/prod/ProductFamily13619_nl-NL.pdf
BPL16+3% | 2020-01-20 | INS15 | ASF Dca | 812317NN | 8711401060921 | ASF Dca gy# 3G1,5 mm2 | Aflevering variabele lengte | 8590.2 | EUR | 1000 | Ja | Meter | ASF Dca gy# 3G1,5 mm2 | Dca | 15 | 3 | https://prysmiandatasheets.blob.core.windows.net/prod/ProductFamily13619_nl-NL.pdf
BPL16+3% | 2020-01-20 | INS15 | ASF Dca | 812317H5 | 8711401060914 | ASF Dca gy# 3G1,5 mm2 | 500 M VKH DRAKA | 8590.2 | EUR | 1000 | Nee | Haspel | ASF Dca gy# 3G1,5 mm2 | Dca | 15 | 3 | https://prysmiandatasheets.blob.core.windows.net/prod/ProductFamily13619_nl-NL.pdf
BPL16+3% | 2020-01-20 | INS15 | ASF Dca | 812317F3 | 8711401060907 | ASF Dca gy# 3G1,5 mm2 | 100 M folie | 8590.2 | EUR | 1000 | Nee | Ring | ASF Dca gy# 3G1,5 mm2 | Dca | 15 | 3 | https://prysmiandatasheets.blob.core.windows.net/prod/ProductFamily13619_nl-NL.pdf
BPL16+3% | 2020-01-20 | INS15 | ASF Dca | 812320NN | 8711401061027 | ASF Dca gy# 4G1,5 mm2 | Aflevering variabele lengte | 10403 | EUR | 1000 | Ja | Meter | ASF Dca gy# 4G1,5 mm2 | Dca | 15 | 4 | https://prysmiandatasheets.blob.core.windows.net/prod/ProductFamily13619_nl-NL.pdf
BPL16+3% | 2020-01-20 | INS15 | ASF Dca | 812320H5 | 8711401060990 | ASF Dca gy# 4G1,5 mm2 | 500 M VKH DRAKA | 10403 | EUR | 1000 | Nee | Haspel | ASF Dca gy# 4G1,5 mm2 | Dca | 15 | 4 | https://prysmiandatasheets.blob.core.windows.net/prod/ProductFamily13619_nl-NL.pdf
BPL16+3% | 2020-01-20 | INS15 | ASF Dca | 812320F3 | 8711401060983 | ASF Dca gy# 4G1,5 mm2 | 100 M folie | 10403 | EUR | 1000 | Nee | Ring | ASF Dca gy# 4G1,5 mm2 | Dca | 15 | 4 | https://prysmiandatasheets.blob.core.windows.net/prod/ProductFamily13619_nl-NL.pdf
BPL16+3% | 2020-01-20 | INS15 | ASF Dca | 812358NN | 8711401061317 | ASF Dca gy# 5G1,5 mm2 | Aflevering variabele lengte | 12772 | EUR | 1000 | Ja | Meter | ASF Dca gy# 5G1,5 mm2 | Dca | 15 | 5 | https://prysmiandatasheets.blob.core.windows.net/prod/ProductFamily13619_nl-NL.pdf
BPL16+3% | 2020-01-20 | INS15 | ASF Dca | 812322NN | 8711401061072 | ASF Dca gy# 7G1,5 mm2 | Aflevering variabele lengte | 16995 | EUR | 1000 | Ja | Meter | ASF Dca gy# 7G1,5 mm2 | Dca | 15 | 7 | https://prysmiandatasheets.blob.core.windows.net/prod/ProductFamily13619_nl-NL.pdf
BPL16+3% | 2020-01-20 | INS15 | ASF Dca | 812655NN | 8711401061379 | ASF Dca gy# 2x2,5 mm2 | Aflevering variabele lengte | 10248.5 | EUR | 1000 | Nee | Meter | ASF Dca gy# 2x2,5 mm2 | Dca | 25 | 2 | https://prysmiandatasheets.blob.core.windows.net/prod/ProductFamily13619_nl-NL.pdf
BPL16+3% | 2020-01-20 | INS15 | ASF Dca | 812655F3 | 8711401061362 | ASF Dca gy# 2x2,5 mm2 | 100 M folie | 10248.5 | EUR | 1000 | Nee | Ring | ASF Dca gy# 2x2,5 mm2 | Dca | 25 | 2 | https://prysmiandatasheets.blob.core.windows.net/prod/ProductFamily13619_nl-NL.pdf
BPL16+3% | 2020-01-20 | INS15 | ASF Dca | 812318NN | 8711401060945 | ASF Dca gy# 3G2,5 mm2 | Aflevering variabele lengte | 12360 | EUR | 1000 | Nee | Meter | ASF Dca gy# 3G2,5 mm2 | Dca | 25 | 3 | https://prysmiandatasheets.blob.core.windows.net/prod/ProductFamily13619_nl-NL.pdf
BPL16+3% | 2020-01-20 | INS15 | ASF Dca | 812318F3 | 8711401060938 | ASF Dca gy# 3G2,5 mm2 | 100 M folie | 12360 | EUR | 1000 | Nee | Ring | ASF Dca gy# 3G2,5 mm2 | Dca | 25 | 3 | https://prysmiandatasheets.blob.core.windows.net/prod/ProductFamily13619_nl-NL.pdf
BPL16+3% | 2020-01-20 | INS15 | ASF Dca | 812362NN | 8711401061348 | ASF Dca gy# 4G2,5 mm2 | Aflevering variabele lengte | 14832 | EUR | 1000 | Nee | Meter | ASF Dca gy# 4G2,5 mm2 | Dca | 25 | 4 | https://prysmiandatasheets.blob.core.windows.net/prod/ProductFamily13619_nl-NL.pdf
BPL16+3% | 2020-01-20 | INS15 | ASF Dca | 812362F3 | 8711401061331 | ASF Dca gy# 4G2,5 mm2 | 100 M folie | 14832 | EUR | 1000 | Nee | Ring | ASF Dca gy# 4G2,5 mm2 | Dca | 25 | 4 | https://prysmiandatasheets.blob.core.windows.net/prod/ProductFamily13619_nl-NL.pdf
BPL16+3% | 2020-01-20 | INS15 | ASF Dca | 812351F3 | 8711401061157 | ASF Dca gy# 3G1 mm2 | 100 M folie | 7477.8 | EUR | 1000 | Nee | Ring | ASF Dca gy# 3G1 mm2 | Dca | 1 | 3 | https://prysmiandatasheets.blob.core.windows.net/prod/ProductFamily13619_nl-NL.pdf
BPL16+3% | 2020-01-20 | INS15 | ASF Dca | 813375NN | 8711401061393 | ASF Dca gy# 10G1,5 mm2 | Aflevering variabele lengte | 23072 | EUR | 1000 | Nee | Meter | ASF Dca gy# 10G1,5 mm2 | Dca | 15 | 10 | https://prysmiandatasheets.blob.core.windows.net/prod/ProductFamily13619_nl-NL.pdf
BPL16+3% | 2020-01-20 | INS15 | ASF Dca | 812359NN | 8711401061324 | ASF Dca gy# 12G1,5 mm2 | Aflevering variabele lengte | 26059 | EUR | 1000 | Nee | Meter | ASF Dca gy# 12G1,5 mm2 | Dca | 15 | 12 | https://prysmiandatasheets.blob.core.windows.net/prod/ProductFamily13619_nl-NL.pdf
BPL16+3% | 2020-01-20 | INS16 | DATAX-FLEX LiYCY | 120571F3 | 8711401124517 | M-FLEX YCY gy# 4x0,22 mm2 | 100 M folie | 1040.3 | EUR | 1000 | Nee | Ring | M-FLEX YCY gy# 4x0,22 mm2 | Eca | 22 | 4 | https://prysmiandatasheets.blob.core.windows.net/prod/ProductFamily13533_nl-NL.pdf
BPL16+3% | 2020-01-20 | INS16 | DATAX-FLEX LiYCY | 120576F3 | 8711401125019 | M-FLEX YCY gy# 10x0,22 mm2 | 100 M folie | 2132.1 | EUR | 1000 | Nee | Ring | M-FLEX YCY gy# 10x0,22 mm2 | Eca | 22 | 10 | https://prysmiandatasheets.blob.core.windows.net/prod/ProductFamily13533_nl-NL.pdf
BPL16+3% | 2020-01-20 | INS16 | DATAX-FLEX LiYCY | 120563NN | 8711401123701 | M-FLEX YCY gy# 10x0,14 mm2 | DPE-haspel variabele lengte | 1483.2 | EUR | 1000 | Nee | Meter | M-FLEX YCY gy# 10x0,14 mm2 | X | 14 | 10 | https://prysmiandatasheets.blob.core.windows.net/prod/ProductFamily13533_nl-NL.pdf
BPL16+3% | 2020-01-20 | INS16 | DATAX-FLEX LiYCY | 120558NN | 8711401123206 | M-FLEX YCY gy# 4x0,14 mm2 | DPE-haspel variabele lengte | 772.5 | EUR | 1000 | Nee | Meter | M-FLEX YCY gy# 4x0,14 mm2 | X | 14 | 4 | https://prysmiandatasheets.blob.core.windows.net/prod/ProductFamily13533_nl-NL.pdf
BPL16+3% | 2020-01-20 | INS16 | DATAX-FLEX LiYCY | 120562F3 | 8711401123619 | M-FLEX YCY gy# 8x0,14 mm2 | 100 M folie | 1133 | EUR | 1000 | Nee | Ring | M-FLEX YCY gy# 8x0,14 mm2 | X | 14 | 8 | https://prysmiandatasheets.blob.core.windows.net/prod/ProductFamily13533_nl-NL.pdf
BPL16+3% | 2020-01-20 | INS16 | DATAX-FLEX LiYCY | 120563F3 | 8711401123718 | M-FLEX YCY gy# 10x0,14 mm2 | 100 M folie | 1483.2 | EUR | 1000 | Nee | Ring | M-FLEX YCY gy# 10x0,14 mm2 | Eca | 14 | 10 | https://prysmiandatasheets.blob.core.windows.net/prod/ProductFamily13533_nl-NL.pdf
BPL16+3% | 2020-01-20 | INS16 | DATAX-FLEX LiYCY | 120573F3 | 8711401124715 | M-FLEX YCY gy# 6x0,22 mm2 | 100 M folie | 1400.8 | EUR | 1000 | Nee | Ring | M-FLEX YCY gy# 6x0,22 mm2 | Eca | 22 | 6 | https://prysmiandatasheets.blob.core.windows.net/prod/ProductFamily13533_nl-NL.pdf
BPL16+3% | 2020-01-20 | INS16 | DATAX-FLEX LiYCY | 120569F3 | 8711401124319 | M-FLEX YCY gy# 2x0,22 mm2 | 100 M folie | 659.2 | EUR | 1000 | Nee | Ring | M-FLEX YCY gy# 2x0,22 mm2 | Eca | 22 | 2 | https://prysmiandatasheets.blob.core.windows.net/prod/ProductFamily13533_nl-NL.pdf
BPL16+3% | 2020-01-20 | INS16 | DATAX-FLEX LiYCY | 120575F3 | 8711401124913 | M-FLEX YCY gy# 8x0,22 mm2 | 100 M folie | 1751 | EUR | 1000 | Nee | Ring | M-FLEX YCY gy# 8x0,22 mm2 | Eca | 22 | 8 | https://prysmiandatasheets.blob.core.windows.net/prod/ProductFamily13533_nl-NL.pdf
BPL16+3% | 2020-01-20 | INS16 | DATAX-FLEX LiYCY | 120569NN | 8711401124302 | M-FLEX YCY gy# 2x0,22 mm2 | DPE-haspel variabele lengte | 659.2 | EUR | 1000 | Nee | Meter | M-FLEX YCY gy# 2x0,22 mm2 | Eca | 22 | 2 | https://prysmiandatasheets.blob.core.windows.net/prod/ProductFamily13533_nl-NL.pdf
BPL16+3% | 2020-01-20 | INS16 | DATAX-FLEX LiYCY | 120571NN | 8711401124500 | M-FLEX YCY gy# 4x0,22 mm2 | DPE-haspel variabele lengte | 1040.3 | EUR | 1000 | Nee | Meter | M-FLEX YCY gy# 4x0,22 mm2 | Eca | 22 | 4 | https://prysmiandatasheets.blob.core.windows.net/prod/ProductFamily13533_nl-NL.pdf
BPL16+3% | 2020-01-20 | INS16 | DATAX-FLEX LiYCY | 120573NN | 8711401124708 | M-FLEX YCY gy# 6x0,22 mm2 | DPE-haspel variabele lengte | 1400.8 | EUR | 1000 | Nee | Meter | M-FLEX YCY gy# 6x0,22 mm2 | Eca | 22 | 6 | https://prysmiandatasheets.blob.core.windows.net/prod/ProductFamily13533_nl-NL.pdf
BPL16+3% | 2020-01-20 | INS16 | DATAX-FLEX LiYCY | 120575LB | 8711401124920 | M-FLEX YCY gy# 8x0,22 mm2 | 500 M Plastic Eenmalig | 1751 | EUR | 1000 | Nee | Eenmalige plastic haspel | M-FLEX YCY gy# 8x0,22 mm2 | Eca | 22 | 8 | https://prysmiandatasheets.blob.core.windows.net/prod/ProductFamily13533_nl-NL.pdf
BPL16+3% | 2020-01-20 | INS16 | DATAX-FLEX LiYCY | 120576NN | 8711401125002 | M-FLEX YCY gy# 10x0,22 mm2 | DPE-haspel variabele lengte | 2132.1 | EUR | 1000 | Nee | Meter | M-FLEX YCY gy# 10x0,22 mm2 | Eca | 22 | 10 | https://prysmiandatasheets.blob.core.windows.net/prod/ProductFamily13533_nl-NL.pdf
BPL16+3% | 2020-01-20 | INS16 | DATAX-FLEX LiYCY | 120560NN | 8711401123404 | M-FLEX YCY gy# 6x0,14 mm2 | DPE-haspel variabele lengte | 1040.3 | EUR | 1000 | Nee | Meter | M-FLEX YCY gy# 6x0,14 mm2 | X | 14 | 6 | https://prysmiandatasheets.blob.core.windows.net/prod/ProductFamily13533_nl-NL.pdf
BPL16+3% | 2020-01-20 | INS16 | M-FLEX | 132138LB | 8711401154859 | M-FLEX HH 300/500V gy# 3G1,5 mm2 | 500 M Plastic Eenmalig | 2070.3 | EUR | 1000 | Nee | Eenmalige plastic haspel | M-FLEX HH 300/500V gy# 3G1,5 mm2 |  | 15 | 3 | https://prysmiandatasheets.blob.core.windows.net/prod/ProductFamily9570_nl-NL.pdf
BPL16+3% | 2020-01-20 | INS16 | M-FLEX | 132139LB | 8711401157935 | M-FLEX HH 300/500V gy# 4G1,5 mm2 | 500 M Plastic Eenmalig | 2884 | EUR | 1000 | Nee | Eenmalige plastic haspel | M-FLEX HH 300/500V gy# 4G1,5 mm2 |  | 15 | 4 | https://prysmiandatasheets.blob.core.windows.net/prod/ProductFamily9570_nl-NL.pdf
BPL16+3% | 2020-01-20 | INS16 | Super Stuurstroom YY 300/500 | 126503LB | 8711401040589 | M-FLEX YY 300/500 gy# 18G0,75 mm2 | 500 M Plastic Eenmalig | 5356 | EUR | 1000 | Nee | Eenmalige plastic haspel | M-FLEX YY 300/500 gy# 18G0,75 mm2 |  | 75 | 18 | https://prysmiandatasheets.blob.core.windows.net/prod/ProductFamily9575_nl-NL.pdf
BPL16+3% | 2020-01-20 | INS16 | M-FLEX | 132160LB | 8711401164780 | M-FLEX HCH 300/500V gy# 12G0,75 mm2 | 500 M Plastic Eenmalig | 8590.2 | EUR | 1000 | Nee | Eenmalige plastic haspel | M-FLEX HCH 300/500V gy# 12G0,75 mm2 |  | 75 | 12 | https://prysmiandatasheets.blob.core.windows.net/prod/ProductFamily9581_nl-NL.pdf
BPL16+3% | 2020-01-20 | INS16 | M-FLEX | 132144LB | 8711401159090 | M-FLEX HCH 300/500V gy# 3G1,5 mm2 | 500 M Plastic Eenmalig | 4511.4 | EUR | 1000 | Nee | Eenmalige plastic haspel | M-FLEX HCH 300/500V gy# 3G1,5 mm2 |  | 15 | 3 | https://prysmiandatasheets.blob.core.windows.net/prod/ProductFamily9581_nl-NL.pdf
BPL16+3% | 2020-01-20 | INS16 | M-FLEX | 132145LB | 8711401159182 | M-FLEX HCH 300/500V gy# 4G1,5 mm2 | 500 M Plastic Eenmalig | 5510.5 | EUR | 1000 | Nee | Eenmalige plastic haspel | M-FLEX HCH 300/500V gy# 4G1,5 mm2 |  | 15 | 4 | https://prysmiandatasheets.blob.core.windows.net/prod/ProductFamily9581_nl-NL.pdf
BPL16+3% | 2020-01-20 | INS16 | M-FLEX | 132146LB | 8711401159588 | M-FLEX HCH 300/500V gy# 5G1,5 mm2 | 500 M Plastic Eenmalig | 6406.6 | EUR | 1000 | Nee | Eenmalige plastic haspel | M-FLEX HCH 300/500V gy# 5G1,5 mm2 |  | 15 | 5 | https://prysmiandatasheets.blob.core.windows.net/prod/ProductFamily9581_nl-NL.pdf
BPL16+3% | 2020-01-20 | INS16 | M-FLEX | 132147LB | 8711401159595 | M-FLEX HCH 300/500V gy# 7G1,5 mm2 | 500 M Plastic Eenmalig | 8518.1 | EUR | 1000 | Nee | Eenmalige plastic haspel | M-FLEX HCH 300/500V gy# 7G1,5 mm2 |  | 15 | 7 | https://prysmiandatasheets.blob.core.windows.net/prod/ProductFamily9581_nl-NL.pdf
BPL16+3% | 2020-01-20 | INS16 | M-FLEX | 132148LB | 8711401159601 | M-FLEX HCH 300/500V gy# 12G1,5 mm2 | 500 M Plastic Eenmalig | 12360 | EUR | 1000 | Nee | Eenmalige plastic haspel | M-FLEX HCH 300/500V gy# 12G1,5 mm2 |  | 15 | 12 | https://prysmiandatasheets.blob.core.windows.net/prod/ProductFamily9581_nl-NL.pdf
BPL16+3% | 2020-01-20 | INS16 | M-FLEX | 132143LB | 8711401159083 | M-FLEX HCH 300/500V gy# 2x1,5 mm2 | 500 M Plastic Eenmalig | 3543.2 | EUR | 1000 | Nee | Eenmalige plastic haspel | M-FLEX HCH 300/500V gy# 2x1,5 mm2 |  | 15 | 2 | https://prysmiandatasheets.blob.core.windows.net/prod/ProductFamily9581_nl-NL.pdf
BPL16+3% | 2020-01-20 | INS16 | M-FLEX | 132136LB | 8711401154798 | M-FLEX HH 300/500V gy# 2x1,5 mm2 | 500 M Plastic Eenmalig | 1606.8 | EUR | 1000 | Ja | Eenmalige plastic haspel | M-FLEX HH 300/500V gy# 2x1,5 mm2 |  | 15 | 2 | https://prysmiandatasheets.blob.core.windows.net/prod/ProductFamily9570_nl-NL.pdf
BPL16+3% | 2020-01-20 | INS16 | M-FLEX | 132140LB | 8711401158109 | M-FLEX HH 300/500V gy# 5G1,5 mm2 | 500 M Plastic Eenmalig | 3450.5 | EUR | 1000 | Nee | Eenmalige plastic haspel | M-FLEX HH 300/500V gy# 5G1,5 mm2 |  | 15 | 5 | https://prysmiandatasheets.blob.core.windows.net/prod/ProductFamily9570_nl-NL.pdf
BPL16+3% | 2020-01-20 | INS16 | M-FLEX | 132141LB | 8711401159069 | M-FLEX HH 300/500V gy# 12G1,5 mm2 | 500 M Plastic Eenmalig | 8373.9 | EUR | 1000 | Nee | Eenmalige plastic haspel | M-FLEX HH 300/500V gy# 12G1,5 mm2 |  | 15 | 12 | https://prysmiandatasheets.blob.core.windows.net/prod/ProductFamily9570_nl-NL.pdf
BPL16+3% | 2020-01-20 | INS16 | M-FLEX | 132142LB | 8711401159076 | M-FLEX HH 300/500V gy# 7G1,5 mm2 | 500 M Plastic Eenmalig | 4933.7 | EUR | 1000 | Nee | Eenmalige plastic haspel | M-FLEX HH 300/500V gy# 7G1,5 mm2 |  | 15 | 7 | https://prysmiandatasheets.blob.core.windows.net/prod/ProductFamily9570_nl-NL.pdf
BPL16+3% | 2020-01-20 | INS16 | M-FLEX | 132155LB | 8711401163325 | M-FLEX HCH 300/500V gy# 2x0,75 mm2 | 500 M Plastic Eenmalig | 2430.8 | EUR | 1000 | Nee | Eenmalige plastic haspel | M-FLEX HCH 300/500V gy# 2x0,75 mm2 |  | 75 | 2 | https://prysmiandatasheets.blob.core.windows.net/prod/ProductFamily9581_nl-NL.pdf
BPL16+3% | 2020-01-20 | INS16 | M-FLEX | 132156LB | 8711401164100 | M-FLEX HCH 300/500V gy# 3G0,75 mm2 | 500 M Plastic Eenmalig | 2811.9 | EUR | 1000 | Nee | Eenmalige plastic haspel | M-FLEX HCH 300/500V gy# 3G0,75 mm2 |  | 75 | 3 | https://prysmiandatasheets.blob.core.windows.net/prod/ProductFamily9581_nl-NL.pdf
BPL16+3% | 2020-01-20 | INS16 | M-FLEX | 132157LB | 8711401164247 | M-FLEX HCH 300/500V gy# 4G0,75 mm2 | 500 M Plastic Eenmalig | 3440.2 | EUR | 1000 | Nee | Eenmalige plastic haspel | M-FLEX HCH 300/500V gy# 4G0,75 mm2 |  | 75 | 4 | https://prysmiandatasheets.blob.core.windows.net/prod/ProductFamily9581_nl-NL.pdf
BPL16+3% | 2020-01-20 | INS16 | M-FLEX | 132158LB | 8711401164278 | M-FLEX HCH 300/500V gy# 5G0,75 mm2 | 500 M Plastic Eenmalig | 4542.3 | EUR | 1000 | Nee | Eenmalige plastic haspel | M-FLEX HCH 300/500V gy# 5G0,75 mm2 |  | 75 | 5 | https://prysmiandatasheets.blob.core.windows.net/prod/ProductFamily9581_nl-NL.pdf
BPL16+3% | 2020-01-20 | INS16 | M-FLEX | 132159LB | 8711401164391 | M-FLEX HCH 300/500V gy# 7G0,75 mm2 | 500 M Plastic Eenmalig | 5675.3 | EUR | 1000 | Nee | Eenmalige plastic haspel | M-FLEX HCH 300/500V gy# 7G0,75 mm2 |  | 75 | 7 | https://prysmiandatasheets.blob.core.windows.net/prod/ProductFamily9581_nl-NL.pdf
BPL16+3% | 2020-01-20 | INS16 | M-FLEX | 132149LB | 8711401159625 | M-FLEX HH 300/500V gy# 2x0,75 mm2 | 500 M Plastic Eenmalig | 1102.1 | EUR | 1000 | Nee | Eenmalige plastic haspel | M-FLEX HH 300/500V gy# 2x0,75 mm2 |  | 75 | 2 | https://prysmiandatasheets.blob.core.windows.net/prod/ProductFamily9570_nl-NL.pdf
BPL16+3% | 2020-01-20 | INS16 | M-FLEX | 132177LB | 8711401174574 | M-FLEX HH 300/500V gy# 2x1 mm2 | 500 M Plastic Eenmalig | 1205.1 | EUR | 1000 | Nee | Eenmalige plastic haspel | M-FLEX HH 300/500V gy# 2x1 mm2 |  | 1 | 2 | https://prysmiandatasheets.blob.core.windows.net/prod/ProductFamily9570_nl-NL.pdf
BPL16+3% | 2020-01-20 | INS16 | M-FLEX | 132161LB | 8711401165220 | M-FLEX HH 300/500V gy# 2x2,5 mm2 | 500 M Plastic Eenmalig | 2379.3 | EUR | 1000 | Nee | Eenmalige plastic haspel | M-FLEX HH 300/500V gy# 2x2,5 mm2 |  | 25 | 2 | https://prysmiandatasheets.blob.core.windows.net/prod/ProductFamily9570_nl-NL.pdf
BPL16+3% | 2020-01-20 | INS16 | M-FLEX | 132150LB | 8711401159632 | M-FLEX HH 300/500V gy# 3G0,75 mm2 | 500 M Plastic Eenmalig | 1328.7 | EUR | 1000 | Nee | Eenmalige plastic haspel | M-FLEX HH 300/500V gy# 3G0,75 mm2 |  | 75 | 3 | https://prysmiandatasheets.blob.core.windows.net/prod/ProductFamily9570_nl-NL.pdf
BPL16+3% | 2020-01-20 | INS16 | M-FLEX | 132178LB | 8711401174581 | M-FLEX HH 300/500V gy# 3G1 mm2 | 500 M Plastic Eenmalig | 1699.5 | EUR | 1000 | Nee | Eenmalige plastic haspel | M-FLEX HH 300/500V gy# 3G1 mm2 |  | 1 | 3 | https://prysmiandatasheets.blob.core.windows.net/prod/ProductFamily9570_nl-NL.pdf
BPL16+3% | 2020-01-20 | INS16 | M-FLEX | 132162LB | 8711401170071 | M-FLEX HH 300/500V gy# 3G2,5 mm2 | 500 M Plastic Eenmalig | 3203.3 | EUR | 1000 | Nee | Eenmalige plastic haspel | M-FLEX HH 300/500V gy# 3G2,5 mm2 |  | 25 | 3 | https://prysmiandatasheets.blob.core.windows.net/prod/ProductFamily9570_nl-NL.pdf
BPL16+3% | 2020-01-20 | INS16 | M-FLEX | 132151LB | 8711401161475 | M-FLEX HH 300/500V gy# 4G0,75 mm2 | 500 M Plastic Eenmalig | 1699.5 | EUR | 1000 | Nee | Eenmalige plastic haspel | M-FLEX HH 300/500V gy# 4G0,75 mm2 |  | 75 | 4 | https://prysmiandatasheets.blob.core.windows.net/prod/ProductFamily9570_nl-NL.pdf
BPL16+3% | 2020-01-20 | INS16 | M-FLEX | 132179LB | 8711401174628 | M-FLEX HH 300/500V gy# 4G1 mm2 | 500 M Plastic Eenmalig | 2142.4 | EUR | 1000 | Nee | Eenmalige plastic haspel | M-FLEX HH 300/500V gy# 4G1 mm2 |  | 1 | 4 | https://prysmiandatasheets.blob.core.windows.net/prod/ProductFamily9570_nl-NL.pdf
BPL16+3% | 2020-01-20 | INS16 | M-FLEX | 132163LB | 8711401170088 | M-FLEX HH 300/500V gy# 4G2,5 mm2 | 500 M Plastic Eenmalig | 4336.3 | EUR | 1000 | Nee | Eenmalige plastic haspel | M-FLEX HH 300/500V gy# 4G2,5 mm2 |  | 25 | 4 | https://prysmiandatasheets.blob.core.windows.net/prod/ProductFamily9570_nl-NL.pdf
BPL16+3% | 2020-01-20 | INS16 | M-FLEX | 132152LB | 8711401161789 | M-FLEX HH 300/500V gy# 5G0,75 mm2 | 500 M Plastic Eenmalig | 2163 | EUR | 1000 | Nee | Eenmalige plastic haspel | M-FLEX HH 300/500V gy# 5G0,75 mm2 |  | 75 | 5 | https://prysmiandatasheets.blob.core.windows.net/prod/ProductFamily9570_nl-NL.pdf
BPL16+3% | 2020-01-20 | INS16 | M-FLEX | 132180LB | 8711401174840 | M-FLEX HH 300/500V gy# 5G1 mm2 | 500 M Plastic Eenmalig | 2523.5 | EUR | 1000 | Nee | Eenmalige plastic haspel | M-FLEX HH 300/500V gy# 5G1 mm2 |  | 1 | 5 | https://prysmiandatasheets.blob.core.windows.net/prod/ProductFamily9570_nl-NL.pdf
BPL16+3% | 2020-01-20 | INS16 | M-FLEX | 132164LB | 8711401170095 | M-FLEX HH 300/500V gy# 5G2,5 mm2 | 500 M Plastic Eenmalig | 5294.2 | EUR | 1000 | Nee | Eenmalige plastic haspel | M-FLEX HH 300/500V gy# 5G2,5 mm2 |  | 25 | 5 | https://prysmiandatasheets.blob.core.windows.net/prod/ProductFamily9570_nl-NL.pdf
BPL16+3% | 2020-01-20 | INS16 | M-FLEX | 132153LB | 8711401161796 | M-FLEX HH 300/500V gy# 7G0,75 mm2 | 500 M Plastic Eenmalig | 3069.4 | EUR | 1000 | Nee | Eenmalige plastic haspel | M-FLEX HH 300/500V gy# 7G0,75 mm2 |  | 75 | 7 | https://prysmiandatasheets.blob.core.windows.net/prod/ProductFamily9570_nl-NL.pdf
BPL16+3% | 2020-01-20 | INS16 | M-FLEX | 132181LB | 8711401174857 | M-FLEX HH 300/500V gy# 7G1 mm2 | 500 M Plastic Eenmalig | 3697.7 | EUR | 1000 | Nee | Eenmalige plastic haspel | M-FLEX HH 300/500V gy# 7G1 mm2 |  | 1 | 7 | https://prysmiandatasheets.blob.core.windows.net/prod/ProductFamily9570_nl-NL.pdf
BPL16+3% | 2020-01-20 | INS16 | M-FLEX | 132165LB | 8711401170132 | M-FLEX HH 300/500V gy# 7G2,5 mm2 | 500 M Plastic Eenmalig | 7395.4 | EUR | 1000 | Nee | Eenmalige plastic haspel | M-FLEX HH 300/500V gy# 7G2,5 mm2 |  | 25 | 7 | https://prysmiandatasheets.blob.core.windows.net/prod/ProductFamily9570_nl-NL.pdf
BPL16+3% | 2020-01-20 | INS16 | M-FLEX | 132154LB | 8711401162571 | M-FLEX HH 300/500V gy# 12G0,75 mm2 | 500 M Plastic Eenmalig | 4902.8 | EUR | 1000 | Nee | Eenmalige plastic haspel | M-FLEX HH 300/500V gy# 12G0,75 mm2 |  | 75 | 12 | https://prysmiandatasheets.blob.core.windows.net/prod/ProductFamily9570_nl-NL.pdf
BPL16+3% | 2020-01-20 | INS16 | DATAX-FLEX LiYCY | 120585F3 | 8711401125910 | M-FLEX YCY gy# 6x0,34 mm2 | 100 M folie | 1678.9 | EUR | 1000 | Nee | Ring | M-FLEX YCY gy# 6x0,34 mm2 | X | 34 | 6 | https://prysmiandatasheets.blob.core.windows.net/prod/ProductFamily13532_nl-NL.pdf
BPL16+3% | 2020-01-20 | INS16 | DATAX-FLEX LiYCY | 120585LB | 8711401125927 | M-FLEX YCY gy# 6x0,34 mm2 | 500 M Plastic Eenmalig | 1678.9 | EUR | 1000 | Ja | Eenmalige plastic haspel | M-FLEX YCY gy# 6x0,34 mm2 | X | 34 | 6 | https://prysmiandatasheets.blob.core.windows.net/prod/ProductFamily13532_nl-NL.pdf
BPL16+3% | 2020-01-20 | INS16 | DATAX-FLEX LiYCY | 120585NN | 8711401125903 | M-FLEX YCY gy# 6x0,34 mm2 | DPE-haspel variabele lengte | 1678.9 | EUR | 1000 | Nee | Meter | M-FLEX YCY gy# 6x0,34 mm2 | X | 34 | 6 | https://prysmiandatasheets.blob.core.windows.net/prod/ProductFamily13532_nl-NL.pdf
BPL16+3% | 2020-01-20 | INS16 | DATAX-FLEX LiYCY | 120587F3 | 8711401126115 | M-FLEX YCY gy# 8x0,34 mm2 | 100 M folie | 2111.5 | EUR | 1000 | Nee | Ring | M-FLEX YCY gy# 8x0,34 mm2 | X | 34 | 8 | https://prysmiandatasheets.blob.core.windows.net/prod/ProductFamily13532_nl-NL.pdf
BPL16+3% | 2020-01-20 | INS16 | DATAX-FLEX LiYCY | 120587NN | 8711401126108 | M-FLEX YCY gy# 8x0,34 mm2 | DPE-haspel variabele lengte | 2111.5 | EUR | 1000 | Nee | Meter | M-FLEX YCY gy# 8x0,34 mm2 | X | 34 | 8 | https://prysmiandatasheets.blob.core.windows.net/prod/ProductFamily13532_nl-NL.pdf
BPL16+3% | 2020-01-20 | INS16 | Super Stuurstroom YY 300/500 | 126474F3 | 8711401039552 | M-FLEX YY 300/500V gy# 3G0,75 mm2 | 100 M folie | 731.3 | EUR | 1000 | Ja | Ring | M-FLEX YY 300/500V gy# 3G0,75 mm2 | X | 75 | 3 | https://prysmiandatasheets.blob.core.windows.net/prod/ProductFamily9575_nl-NL.pdf
BPL16+3% | 2020-01-20 | INS16 | Super Stuurstroom YY 300/500 | 126474NN | 8711401040244 | M-FLEX YY 300/500V gy# 3G0,75 mm2 | DPE-haspel variabele lengte | 731.3 | EUR | 1000 | Nee | Meter | M-FLEX YY 300/500V gy# 3G0,75 mm2 | X | 75 | 3 | https://prysmiandatasheets.blob.core.windows.net/prod/ProductFamily9575_nl-NL.pdf
BPL16+3% | 2020-01-20 | INS16 | Super Stuurstroom YY 300/500 | 126475F3 | 8711401041302 | M-FLEX YY 300/500V gy# 3G1,5 mm2 | 100 M folie | 1308.1 | EUR | 1000 | Ja | Ring | M-FLEX YY 300/500V gy# 3G1,5 mm2 | X | 15 | 3 | https://prysmiandatasheets.blob.core.windows.net/prod/ProductFamily9575_nl-NL.pdf
BPL16+3% | 2020-01-20 | INS16 | Super Stuurstroom YY 300/500 | 126475LB | 8711401039576 | M-FLEX YY 300/500V gy# 3G1,5 mm2 | 500 M Plastic Eenmalig | 1308.1 | EUR | 1000 | Ja | Eenmalige plastic haspel | M-FLEX YY 300/500V gy# 3G1,5 mm2 | X | 15 | 3 | https://prysmiandatasheets.blob.core.windows.net/prod/ProductFamily9575_nl-NL.pdf
BPL16+3% | 2020-01-20 | INS16 | Super Stuurstroom YY 300/500 | 126475NN | 8711401041333 | M-FLEX YY 300/500V gy# 3G1,5 mm2 | DPE-haspel variabele lengte | 1308.1 | EUR | 1000 | Nee | Meter | M-FLEX YY 300/500V gy# 3G1,5 mm2 | X | 15 | 3 | https://prysmiandatasheets.blob.core.windows.net/prod/ProductFamily9575_nl-NL.pdf
BPL16+3% | 2020-01-20 | INS16 | Super Stuurstroom YCY 300/500 | 126476F3 | 8711401039590 | M-FLEX YCY 300/500V gy# 2x1,5 mm2 | 100 M folie | 2008.5 | EUR | 1000 | Ja | Ring | M-FLEX YCY 300/500V gy# 2x1,5 mm2 | X | 15 | 2 | https://prysmiandatasheets.blob.core.windows.net/prod/ProductFamily13532_nl-NL.pdf
BPL16+3% | 2020-01-20 | INS16 | Super Stuurstroom YCY 300/500 | 126476LB | 8711401043825 | M-FLEX YCY 300/500V gy# 2x1,5 mm2 | 500 M Plastic Eenmalig | 2008.5 | EUR | 1000 | Ja | Eenmalige plastic haspel | M-FLEX YCY 300/500V gy# 2x1,5 mm2 | X | 15 | 2 | https://prysmiandatasheets.blob.core.windows.net/prod/ProductFamily13532_nl-NL.pdf
BPL16+3% | 2020-01-20 | INS16 | Super Stuurstroom YCY 300/500 | 126476NN | 8711401043849 | M-FLEX YCY 300/500V gy# 2x1,5 mm2 | DPE-haspel variabele lengte | 2008.5 | EUR | 1000 | Nee | Meter | M-FLEX YCY 300/500V gy# 2x1,5 mm2 | X | 15 | 2 | https://prysmiandatasheets.blob.core.windows.net/prod/ProductFamily13532_nl-NL.pdf
BPL16+3% | 2020-01-20 | INS16 | Super Stuurstroom YCY-P 300/500 | 126477F3 | 8711401039620 | M-FLEX YCY-P 300/500V gy# 3x2x0,5 mm2 | 100 M folie | 2781 | EUR | 1000 | Nee | Ring | M-FLEX YCY-P 300/500V gy# 3x2x0,5 mm2 | X | 5 | 6 | https://prysmiandatasheets.blob.core.windows.net/prod/ProductFamily13567_nl-NL.pdf
BPL16+3% | 2020-01-20 | INS16 | Super Stuurstroom YCY-P 300/500 | 126477LB | 8711401039835 | M-FLEX YCY-P 300/500V gy# 3x2x0,5 mm2 | 500 M Plastic Eenmalig | 2781 | EUR | 1000 | Ja | Eenmalige plastic haspel | M-FLEX YCY-P 300/500V gy# 3x2x0,5 mm2 | X | 5 | 6 | https://prysmiandatasheets.blob.core.windows.net/prod/ProductFamily13567_nl-NL.pdf
BPL16+3% | 2020-01-20 | INS16 | Super Stuurstroom YCY-P 300/500 | 126477NN | 8711401044587 | M-FLEX YCY-P 300/500V gy# 3x2x0,5 mm2 | DPE-haspel variabele lengte | 2781 | EUR | 1000 | Nee | Meter | M-FLEX YCY-P 300/500V gy# 3x2x0,5 mm2 | X | 5 | 6 | https://prysmiandatasheets.blob.core.windows.net/prod/ProductFamily13567_nl-NL.pdf
BPL16+3% | 2020-01-20 | INS16 | Super Stuurstroom YY 300/500 | 126479F3 | 8711401039651 | M-FLEX YY 300/500V gy# 2x0,5 mm2 | 100 M folie | 422.3 | EUR | 1000 | Ja | Ring | M-FLEX YY 300/500V gy# 2x0,5 mm2 | X | 5 | 2 | https://prysmiandatasheets.blob.core.windows.net/prod/ProductFamily9575_nl-NL.pdf
BPL16+3% | 2020-01-20 | INS16 | Super Stuurstroom YY 300/500 | 126479LB | 8711401039668 | M-FLEX YY 300/500V gy# 2x0,5 mm2 | 500 M Plastic Eenmalig | 422.3 | EUR | 1000 | Ja | Eenmalige plastic haspel | M-FLEX YY 300/500V gy# 2x0,5 mm2 | X | 5 | 2 | https://prysmiandatasheets.blob.core.windows.net/prod/ProductFamily9575_nl-NL.pdf
BPL16+3% | 2020-01-20 | INS16 | Super Stuurstroom YY 300/500 | 126479NN | 8711401039675 | M-FLEX YY 300/500V gy# 2x0,5 mm2 | DPE-haspel variabele lengte | 422.3 | EUR | 1000 | Nee | Meter | M-FLEX YY 300/500V gy# 2x0,5 mm2 | X | 5 | 2 | https://prysmiandatasheets.blob.core.windows.net/prod/ProductFamily9575_nl-NL.pdf
BPL16+3% | 2020-01-20 | INS16 | Super Stuurstroom YY 300/500 | 126480F3 | 8711401039682 | M-FLEX YY 300/500V gy# 3G0,5 mm2 | 100 M folie | 566.5 | EUR | 1000 | Nee | Ring | M-FLEX YY 300/500V gy# 3G0,5 mm2 | X | 5 | 3 | https://prysmiandatasheets.blob.core.windows.net/prod/ProductFamily9575_nl-NL.pdf
BPL16+3% | 2020-01-20 | INS16 | Super Stuurstroom YY 300/500 | 126480LB | 8711401039729 | M-FLEX YY 300/500V gy# 3G0,5 mm2 | 500 M Plastic Eenmalig | 566.5 | EUR | 1000 | Nee | Eenmalige plastic haspel | M-FLEX YY 300/500V gy# 3G0,5 mm2 | X | 5 | 3 | https://prysmiandatasheets.blob.core.windows.net/prod/ProductFamily9575_nl-NL.pdf
BPL16+3% | 2020-01-20 | INS16 | Super Stuurstroom YY 300/500 | 126480NN | 8711401039736 | M-FLEX YY 300/500V gy# 3G0,5 mm2 | DPE-haspel variabele lengte | 566.5 | EUR | 1000 | Ja | Meter | M-FLEX YY 300/500V gy# 3G0,5 mm2 | X | 5 | 3 | https://prysmiandatasheets.blob.core.windows.net/prod/ProductFamily9575_nl-NL.pdf
BPL16+3% | 2020-01-20 | INS16 | Super Stuurstroom YY 300/500 | 126481F3 | 8711401039743 | M-FLEX YY 300/500V gy# 4G0,5 mm2 | 100 M folie | 793.1 | EUR | 1000 | Nee | Ring | M-FLEX YY 300/500V gy# 4G0,5 mm2 | X | 5 | 4 | https://prysmiandatasheets.blob.core.windows.net/prod/ProductFamily9575_nl-NL.pdf
BPL16+3% | 2020-01-20 | INS16 | Super Stuurstroom YY 300/500 | 126481LB | 8711401039750 | M-FLEX YY 300/500V gy# 4G0,5 mm2 | 500 M Plastic Eenmalig | 793.1 | EUR | 1000 | Ja | Eenmalige plastic haspel | M-FLEX YY 300/500V gy# 4G0,5 mm2 | X | 5 | 4 | https://prysmiandatasheets.blob.core.windows.net/prod/ProductFamily9575_nl-NL.pdf
BPL16+3% | 2020-01-20 | INS16 | Super Stuurstroom YY 300/500 | 126481NN | 8711401039767 | M-FLEX YY 300/500V gy# 4G0,5 mm2 | DPE-haspel variabele lengte | 793.1 | EUR | 1000 | Nee | Meter | M-FLEX YY 300/500V gy# 4G0,5 mm2 | X | 5 | 4 | https://prysmiandatasheets.blob.core.windows.net/prod/ProductFamily9575_nl-NL.pdf
BPL16+3% | 2020-01-20 | INS16 | Super Stuurstroom YY 300/500 | 126482F3 | 8711401039774 | M-FLEX YY 300/500V gy# 5G0,5 mm2 | 100 M folie | 968.2 | EUR | 1000 | Nee | Ring | M-FLEX YY 300/500V gy# 5G0,5 mm2 | X | 5 | 5 | https://prysmiandatasheets.blob.core.windows.net/prod/ProductFamily9575_nl-NL.pdf
BPL16+3% | 2020-01-20 | INS16 | Super Stuurstroom YY 300/500 | 126482LB | 8711401039781 | M-FLEX YY 300/500V gy# 5G0,5 mm2 | 500 M Plastic Eenmalig | 968.2 | EUR | 1000 | Nee | Eenmalige plastic haspel | M-FLEX YY 300/500V gy# 5G0,5 mm2 | X | 5 | 5 | https://prysmiandatasheets.blob.core.windows.net/prod/ProductFamily9575_nl-NL.pdf
BPL16+3% | 2020-01-20 | INS16 | Super Stuurstroom YY 300/500 | 126482NN | 8711401039842 | M-FLEX YY 300/500V gy# 5G0,5 mm2 | DPE-haspel variabele lengte | 968.2 | EUR | 1000 | Nee | Meter | M-FLEX YY 300/500V gy# 5G0,5 mm2 | X | 5 | 5 | https://prysmiandatasheets.blob.core.windows.net/prod/ProductFamily9575_nl-NL.pdf
BPL16+3% | 2020-01-20 | INS16 | Super Stuurstroom YY 300/500 | 126483F3 | 8711401039804 | M-FLEX YY 300/500V gy# 6G0,5 mm2 | 100 M folie | 1328.7 | EUR | 1000 | Nee | Ring | M-FLEX YY 300/500V gy# 6G0,5 mm2 | X | 5 | 6 | https://prysmiandatasheets.blob.core.windows.net/prod/ProductFamily9575_nl-NL.pdf
BPL16+3% | 2020-01-20 | INS16 | Super Stuurstroom YY 300/500 | 126483LB | 8711401039811 | M-FLEX YY 300/500V gy# 6G0,5 mm2 | 500 M Plastic Eenmalig | 1328.7 | EUR | 1000 | Nee | Eenmalige plastic haspel | M-FLEX YY 300/500V gy# 6G0,5 mm2 | X | 5 | 6 | https://prysmiandatasheets.blob.core.windows.net/prod/ProductFamily9575_nl-NL.pdf
BPL16+3% | 2020-01-20 | INS16 | Super Stuurstroom YY 300/500 | 126483NN | 8711401039798 | M-FLEX YY 300/500V gy# 6G0,5 mm2 | DPE-haspel variabele lengte | 1328.7 | EUR | 1000 | Nee | Meter | M-FLEX YY 300/500V gy# 6G0,5 mm2 | X | 5 | 6 | https://prysmiandatasheets.blob.core.windows.net/prod/ProductFamily9575_nl-NL.pdf
BPL16+3% | 2020-01-20 | INS16 | Super Stuurstroom YY 300/500 | 126484F3 | 8711401114655 | M-FLEX YY 300/500V gy# 7G0,5 mm2 | 100 M folie | 1472.9 | EUR | 1000 | Nee | Ring | M-FLEX YY 300/500V gy# 7G0,5 mm2 | X | 5 | 7 | https://prysmiandatasheets.blob.core.windows.net/prod/ProductFamily9575_nl-NL.pdf
BPL16+3% | 2020-01-20 | INS16 | Super Stuurstroom YY 300/500 | 126484LB | 8711401114662 | M-FLEX YY 300/500V gy# 7G0,5 mm2 | 500 M Plastic Eenmalig | 1472.9 | EUR | 1000 | Nee | Eenmalige plastic haspel | M-FLEX YY 300/500V gy# 7G0,5 mm2 | X | 5 | 7 | https://prysmiandatasheets.blob.core.windows.net/prod/ProductFamily9575_nl-NL.pdf
BPL16+3% | 2020-01-20 | INS16 | Super Stuurstroom YY 300/500 | 126484NN | 8711401039859 | M-FLEX YY 300/500V gy# 7G0,5 mm2 | DPE-haspel variabele lengte | 1472.9 | EUR | 1000 | Nee | Meter | M-FLEX YY 300/500V gy# 7G0,5 mm2 | X | 5 | 7 | https://prysmiandatasheets.blob.core.windows.net/prod/ProductFamily9575_nl-NL.pdf
BPL16+3% | 2020-01-20 | INS16 | Super Stuurstroom YY 300/500 | 126485NN | 8711401039873 | M-FLEX YY 300/500V gy# 8G0,5 mm2 | DPE-haspel variabele lengte | 1637.7 | EUR | 1000 | Ja | Meter | M-FLEX YY 300/500V gy# 8G0,5 mm2 | X | 5 | 8 | https://prysmiandatasheets.blob.core.windows.net/prod/ProductFamily9575_nl-NL.pdf
BPL16+3% | 2020-01-20 | INS16 | Super Stuurstroom YY 300/500 | 126486NN | 8711401039897 | M-FLEX YY 300/500V gy# 10G0,5 mm2 | DPE-haspel variabele lengte | 2060 | EUR | 1000 | Nee | Meter | M-FLEX YY 300/500V gy# 10G0,5 mm2 | X | 5 | 10 | https://prysmiandatasheets.blob.core.windows.net/prod/ProductFamily9575_nl-NL.pdf
BPL16+3% | 2020-01-20 | INS16 | Super Stuurstroom YY 300/500 | 126487F3 | 8711401039903 | M-FLEX YY 300/500V gy# 12G0,5 mm2 | 100 M folie | 2255.7 | EUR | 1000 | Nee | Ring | M-FLEX YY 300/500V gy# 12G0,5 mm2 | X | 5 | 12 | https://prysmiandatasheets.blob.core.windows.net/prod/ProductFamily9575_nl-NL.pdf
BPL16+3% | 2020-01-20 | INS16 | Super Stuurstroom YY 300/500 | 126487LB | 8711401114631 | M-FLEX YY 300/500V gy# 12G0,5 mm2 | 500 M Plastic Eenmalig | 2255.7 | EUR | 1000 | Nee | Eenmalige plastic haspel | M-FLEX YY 300/500V gy# 12G0,5 mm2 | X | 5 | 12 | https://prysmiandatasheets.blob.core.windows.net/prod/ProductFamily9575_nl-NL.pdf
BPL16+3% | 2020-01-20 | INS16 | Super Stuurstroom YY 300/500 | 126487NN | 8711401039927 | M-FLEX YY 300/500V gy# 12G0,5 mm2 | DPE-haspel variabele lengte | 2255.7 | EUR | 1000 | Nee | Meter | M-FLEX YY 300/500V gy# 12G0,5 mm2 | X | 5 | 12 | https://prysmiandatasheets.blob.core.windows.net/prod/ProductFamily9575_nl-NL.pdf
BPL16+3% | 2020-01-20 | INS16 | Super Stuurstroom YY 300/500 | 126494F3 | 8711401040152 | M-FLEX YY 300/500V gy# 2x0,75 mm2 | 100 M folie | 545.9 | EUR | 1000 | Ja | Ring | M-FLEX YY 300/500V gy# 2x0,75 mm2 | X | 75 | 2 | https://prysmiandatasheets.blob.core.windows.net/prod/ProductFamily9575_nl-NL.pdf
BPL16+3% | 2020-01-20 | INS16 | Super Stuurstroom YY 300/500 | 126494LB | 8711401040183 | M-FLEX YY 300/500V gy# 2x0,75 mm2 | 500 M Plastic Eenmalig | 545.9 | EUR | 1000 | Ja | Eenmalige plastic haspel | M-FLEX YY 300/500V gy# 2x0,75 mm2 | X | 75 | 2 | https://prysmiandatasheets.blob.core.windows.net/prod/ProductFamily9575_nl-NL.pdf
BPL16+3% | 2020-01-20 | INS16 | Super Stuurstroom YY 300/500 | 126494NN | 8711401040190 | M-FLEX YY 300/500V gy# 2x0,75 mm2 | DPE-haspel variabele lengte | 545.9 | EUR | 1000 | Nee | Meter | M-FLEX YY 300/500V gy# 2x0,75 mm2 | X | 75 | 2 | https://prysmiandatasheets.blob.core.windows.net/prod/ProductFamily9575_nl-NL.pdf
BPL16+3% | 2020-01-20 | INS16 | Super Stuurstroom YY 300/500 | 126495F3 | 8711401040251 | M-FLEX YY 300/500V gy# 4G0,75 mm2 | 100 M folie | 978.5 | EUR | 1000 | Ja | Ring | M-FLEX YY 300/500V gy# 4G0,75 mm2 | X | 75 | 4 | https://prysmiandatasheets.blob.core.windows.net/prod/ProductFamily9575_nl-NL.pdf
BPL16+3% | 2020-01-20 | INS16 | Super Stuurstroom YY 300/500 | 126495LB | 8711401040268 | M-FLEX YY 300/500V gy# 4G0,75 mm2 | 500 M Plastic Eenmalig | 978.5 | EUR | 1000 | Ja | Eenmalige plastic haspel | M-FLEX YY 300/500V gy# 4G0,75 mm2 | X | 75 | 4 | https://prysmiandatasheets.blob.core.windows.net/prod/ProductFamily9575_nl-NL.pdf
BPL16+3% | 2020-01-20 | INS16 | Super Stuurstroom YY 300/500 | 126495NN | 8711401040275 | M-FLEX YY 300/500V gy# 4G0,75 mm2 | DPE-haspel variabele lengte | 978.5 | EUR | 1000 | Nee | Meter | M-FLEX YY 300/500V gy# 4G0,75 mm2 | X | 75 | 4 | https://prysmiandatasheets.blob.core.windows.net/prod/ProductFamily9575_nl-NL.pdf
BPL16+3% | 2020-01-20 | INS16 | Super Stuurstroom YY 300/500 | 126496F3 | 8711401040282 | M-FLEX YY 300/500V gy# 5G0,75 mm2 | 100 M folie | 1246.3 | EUR | 1000 | Ja | Ring | M-FLEX YY 300/500V gy# 5G0,75 mm2 | X | 75 | 5 | https://prysmiandatasheets.blob.core.windows.net/prod/ProductFamily9575_nl-NL.pdf
BPL16+3% | 2020-01-20 | INS16 | Super Stuurstroom YY 300/500 | 126496LB | 8711401040312 | M-FLEX YY 300/500V gy# 5G0,75 mm2 | 500 M Plastic Eenmalig | 1246.3 | EUR | 1000 | Ja | Eenmalige plastic haspel | M-FLEX YY 300/500V gy# 5G0,75 mm2 | X | 75 | 5 | https://prysmiandatasheets.blob.core.windows.net/prod/ProductFamily9575_nl-NL.pdf
BPL16+3% | 2020-01-20 | INS16 | Super Stuurstroom YY 300/500 | 126496NN | 8711401040329 | M-FLEX YY 300/500V gy# 5G0,75 mm2 | DPE-haspel variabele lengte | 1246.3 | EUR | 1000 | Nee | Meter | M-FLEX YY 300/500V gy# 5G0,75 mm2 | X | 75 | 5 | https://prysmiandatasheets.blob.core.windows.net/prod/ProductFamily9575_nl-NL.pdf
BPL16+3% | 2020-01-20 | INS16 | Super Stuurstroom YCY 300/500 | 126629LB | 8711401042217 | M-FLEX YCY 300/500V gy# 6G0,5 mm2 | 500 M Plastic Eenmalig | 2276.3 | EUR | 1000 | Nee | Eenmalige plastic haspel | M-FLEX YCY 300/500V gy# 6G0,5 mm2 | X | 5 | 6 | https://prysmiandatasheets.blob.core.windows.net/prod/ProductFamily13532_nl-NL.pdf
BPL16+3% | 2020-01-20 | INS16 | Super Stuurstroom YY 300/500 | 126497F3 | 8711401040336 | M-FLEX YY 300/500V gy# 6G0,75 mm2 | 100 M folie | 1720.1 | EUR | 1000 | Nee | Ring | M-FLEX YY 300/500V gy# 6G0,75 mm2 | X | 75 | 6 | https://prysmiandatasheets.blob.core.windows.net/prod/ProductFamily9575_nl-NL.pdf
BPL16+3% | 2020-01-20 | INS16 | Super Stuurstroom YY 300/500 | 126497LB | 8711401040343 | M-FLEX YY 300/500V gy# 6G0,75 mm2 | 500 M Plastic Eenmalig | 1720.1 | EUR | 1000 | Ja | Eenmalige plastic haspel | M-FLEX YY 300/500V gy# 6G0,75 mm2 | X | 75 | 6 | https://prysmiandatasheets.blob.core.windows.net/prod/ProductFamily9575_nl-NL.pdf
BPL16+3% | 2020-01-20 | INS16 | Super Stuurstroom YCY 300/500 | 126629NN | 8711401042224 | M-FLEX YCY 300/500V gy# 6G0,5 mm2 | DPE-haspel variabele lengte | 2276.3 | EUR | 1000 | Nee | Meter | M-FLEX YCY 300/500V gy# 6G0,5 mm2 | X | 5 | 6 | https://prysmiandatasheets.blob.core.windows.net/prod/ProductFamily13532_nl-NL.pdf
BPL16+3% | 2020-01-20 | INS16 | Super Stuurstroom YY 300/500 | 126497NN | 8711401040350 | M-FLEX YY 300/500V gy# 6G0,75 mm2 | DPE-haspel variabele lengte | 1720.1 | EUR | 1000 | Nee | Meter | M-FLEX YY 300/500V gy# 6G0,75 mm2 | X | 75 | 6 | https://prysmiandatasheets.blob.core.windows.net/prod/ProductFamily9575_nl-NL.pdf
BPL16+3% | 2020-01-20 | INS16 | Super Stuurstroom YCY 300/500 | 126630NN | 8711401042231 | M-FLEX YCY 300/500V gy# 7G0,5 mm2 | DPE-haspel variabele lengte | 2781 | EUR | 1000 | Ja | Meter | M-FLEX YCY 300/500V gy# 7G0,5 mm2 | X | 5 | 7 | https://prysmiandatasheets.blob.core.windows.net/prod/ProductFamily13532_nl-NL.pdf
BPL16+3% | 2020-01-20 | INS16 | Super Stuurstroom YY 300/500 | 126498F3 | 8711401040367 | M-FLEX YY 300/500V gy# 7G0,75 mm2 | 100 M folie | 1926.1 | EUR | 1000 | Nee | Ring | M-FLEX YY 300/500V gy# 7G0,75 mm2 | X | 75 | 7 | https://prysmiandatasheets.blob.core.windows.net/prod/ProductFamily9575_nl-NL.pdf
BPL16+3% | 2020-01-20 | INS16 | Super Stuurstroom YCY 300/500 | 126631F3 | 8711401042248 | M-FLEX YCY 300/500V gy# 8G0,5 mm2 | 100 M folie | 3100.3 | EUR | 1000 | Nee | Ring | M-FLEX YCY 300/500V gy# 8G0,5 mm2 | X | 5 | 8 | https://prysmiandatasheets.blob.core.windows.net/prod/ProductFamily13532_nl-NL.pdf
BPL16+3% | 2020-01-20 | INS16 | Super Stuurstroom YY 300/500 | 126498NN | 8711401040398 | M-FLEX YY 300/500V gy# 7G0,75 mm2 | DPE-haspel variabele lengte | 1926.1 | EUR | 1000 | Ja | Meter | M-FLEX YY 300/500V gy# 7G0,75 mm2 | X | 75 | 7 | https://prysmiandatasheets.blob.core.windows.net/prod/ProductFamily9575_nl-NL.pdf
BPL16+3% | 2020-01-20 | INS16 | Super Stuurstroom YCY 300/500 | 126631NN | 8711401042262 | M-FLEX YCY 300/500V gy# 8G0,5 mm2 | DPE-haspel variabele lengte | 3100.3 | EUR | 1000 | Nee | Meter | M-FLEX YCY 300/500V gy# 8G0,5 mm2 | X | 5 | 8 | https://prysmiandatasheets.blob.core.windows.net/prod/ProductFamily13532_nl-NL.pdf
BPL16+3% | 2020-01-20 | INS16 | Super Stuurstroom YY 300/500 | 126499F3 | 8711401040404 | M-FLEX YY 300/500V gy# 8G0,75 mm2 | 100 M folie | 2286.6 | EUR | 1000 | Nee | Ring | M-FLEX YY 300/500V gy# 8G0,75 mm2 | X | 75 | 8 | https://prysmiandatasheets.blob.core.windows.net/prod/ProductFamily9575_nl-NL.pdf
BPL16+3% | 2020-01-20 | INS16 | Super Stuurstroom YCY 300/500 | 126632NN | 8711401042323 | M-FLEX YCY 300/500V gy# 10G0,5 mm2 | DPE-haspel variabele lengte | 3934.6 | EUR | 1000 | Nee | Meter | M-FLEX YCY 300/500V gy# 10G0,5 mm2 | X | 5 | 10 | https://prysmiandatasheets.blob.core.windows.net/prod/ProductFamily13532_nl-NL.pdf
BPL16+3% | 2020-01-20 | INS16 | Super Stuurstroom YY 300/500 | 126499LB | 8711401040411 | M-FLEX YY 300/500V gy# 8G0,75 mm2 | 500 M Plastic Eenmalig | 2286.6 | EUR | 1000 | Ja | Eenmalige plastic haspel | M-FLEX YY 300/500V gy# 8G0,75 mm2 | X | 75 | 8 | https://prysmiandatasheets.blob.core.windows.net/prod/ProductFamily9575_nl-NL.pdf
BPL16+3% | 2020-01-20 | INS16 | Super Stuurstroom YCY 300/500 | 126633NN | 8711401042354 | M-FLEX YCY 300/500V gy# 12G0,5 mm2 | DPE-haspel variabele lengte | 4326 | EUR | 1000 | Nee | Meter | M-FLEX YCY 300/500V gy# 12G0,5 mm2 | X | 5 | 12 | https://prysmiandatasheets.blob.core.windows.net/prod/ProductFamily13532_nl-NL.pdf
BPL16+3% | 2020-01-20 | INS16 | Super Stuurstroom YY 300/500 | 126499NN | 8711401040435 | M-FLEX YY 300/500V gy# 8G0,75 mm2 | DPE-haspel variabele lengte | 2286.6 | EUR | 1000 | Nee | Meter | M-FLEX YY 300/500V gy# 8G0,75 mm2 | X | 75 | 8 | https://prysmiandatasheets.blob.core.windows.net/prod/ProductFamily9575_nl-NL.pdf
BPL16+3% | 2020-01-20 | INS16 | Super Stuurstroom YCY 300/500 | 126637F3 | 8711401042545 | M-FLEX YCY 300/500V gy# 2x0,75 mm2 | 100 M folie | 1205.1 | EUR | 1000 | Nee | Ring | M-FLEX YCY 300/500V gy# 2x0,75 mm2 | X | 75 | 2 | https://prysmiandatasheets.blob.core.windows.net/prod/ProductFamily13532_nl-NL.pdf
BPL16+3% | 2020-01-20 | INS16 | Super Stuurstroom YY 300/500 | 126500F3 | 8711401040473 | M-FLEX YY 300/500V gy# 10G0,75 mm2 | 100 M folie | 2688.3 | EUR | 1000 | Nee | Ring | M-FLEX YY 300/500V gy# 10G0,75 mm2 | X | 75 | 10 | https://prysmiandatasheets.blob.core.windows.net/prod/ProductFamily9575_nl-NL.pdf
BPL16+3% | 2020-01-20 | INS16 | Super Stuurstroom YCY 300/500 | 126637LB | 8711401042569 | M-FLEX YCY 300/500V gy# 2x0,75 mm2 | 500 M Plastic Eenmalig | 1205.1 | EUR | 1000 | Nee | Eenmalige plastic haspel | M-FLEX YCY 300/500V gy# 2x0,75 mm2 | X | 75 | 2 | https://prysmiandatasheets.blob.core.windows.net/prod/ProductFamily13532_nl-NL.pdf
BPL16+3% | 2020-01-20 | INS16 | Super Stuurstroom YY 300/500 | 126500NN | 8711401040480 | M-FLEX YY 300/500V gy# 10G0,75 mm2 | DPE-haspel variabele lengte | 2688.3 | EUR | 1000 | Ja | Meter | M-FLEX YY 300/500V gy# 10G0,75 mm2 | X | 75 | 10 | https://prysmiandatasheets.blob.core.windows.net/prod/ProductFamily9575_nl-NL.pdf
BPL16+3% | 2020-01-20 | INS16 | Super Stuurstroom YCY 300/500 | 126637NN | 8711401042583 | M-FLEX YCY 300/500V gy# 2x0,75 mm2 | DPE-haspel variabele lengte | 1205.1 | EUR | 1000 | Nee | Meter | M-FLEX YCY 300/500V gy# 2x0,75 mm2 | X | 75 | 2 | https://prysmiandatasheets.blob.core.windows.net/prod/ProductFamily13532_nl-NL.pdf
BPL16+3% | 2020-01-20 | INS16 | Super Stuurstroom YY 300/500 | 126501F3 | 8711401040497 | M-FLEX YY 300/500V gy# 12G0,75 mm2 | 100 M folie | 3193 | EUR | 1000 | Nee | Ring | M-FLEX YY 300/500V gy# 12G0,75 mm2 | X | 75 | 12 | https://prysmiandatasheets.blob.core.windows.net/prod/ProductFamily9575_nl-NL.pdf
BPL16+3% | 2020-01-20 | INS16 | Super Stuurstroom YCY 300/500 | 126638NN | 8711401042651 | M-FLEX YCY 300/500V gy# 3G0,75 mm2 | DPE-haspel variabele lengte | 1514.1 | EUR | 1000 | Nee | Meter | M-FLEX YCY 300/500V gy# 3G0,75 mm2 | X | 75 | 3 | https://prysmiandatasheets.blob.core.windows.net/prod/ProductFamily13532_nl-NL.pdf
BPL16+3% | 2020-01-20 | INS16 | Super Stuurstroom YY 300/500 | 126501NN | 8711401040541 | M-FLEX YY 300/500V gy# 12G0,75 mm2 | DPE-haspel variabele lengte | 3193 | EUR | 1000 | Nee | Meter | M-FLEX YY 300/500V gy# 12G0,75 mm2 | X | 75 | 12 | https://prysmiandatasheets.blob.core.windows.net/prod/ProductFamily9575_nl-NL.pdf
BPL16+3% | 2020-01-20 | INS16 | Super Stuurstroom YCY 300/500 | 126638LB | 8711401042637 | M-FLEX YCY 300/500V gy# 3G0,75 mm2 | 500 M Plastic Eenmalig | 1514.1 | EUR | 1000 | Ja | Eenmalige plastic haspel | M-FLEX YCY 300/500V gy# 3G0,75 mm2 | X | 75 | 3 | https://prysmiandatasheets.blob.core.windows.net/prod/ProductFamily13532_nl-NL.pdf
BPL16+3% | 2020-01-20 | INS16 | Super Stuurstroom YY 300/500 | 126504F3 | 8711401040664 | M-FLEX YY 300/500V gy# 2x1 mm2 | 100 M folie | 659.2 | EUR | 1000 | Ja | Ring | M-FLEX YY 300/500V gy# 2x1 mm2 | X | 1 | 2 | https://prysmiandatasheets.blob.core.windows.net/prod/ProductFamily9575_nl-NL.pdf
BPL16+3% | 2020-01-20 | INS16 | Super Stuurstroom YCY 300/500 | 126638F3 | 8711401042590 | M-FLEX YCY 300/500V gy# 3G0,75 mm2 | 100 M folie | 1514.1 | EUR | 1000 | Ja | Ring | M-FLEX YCY 300/500V gy# 3G0,75 mm2 | X | 75 | 3 | https://prysmiandatasheets.blob.core.windows.net/prod/ProductFamily13532_nl-NL.pdf
BPL16+3% | 2020-01-20 | INS16 | Super Stuurstroom YY 300/500 | 126504LB | 8711401040688 | M-FLEX YY 300/500V gy# 2x1 mm2 | 500 M Plastic Eenmalig | 659.2 | EUR | 1000 | Ja | Eenmalige plastic haspel | M-FLEX YY 300/500V gy# 2x1 mm2 | X | 1 | 2 | https://prysmiandatasheets.blob.core.windows.net/prod/ProductFamily9575_nl-NL.pdf
BPL16+3% | 2020-01-20 | INS16 | Super Stuurstroom YCY 300/500 | 126639NN | 8711401042729 | M-FLEX YCY 300/500V gy# 4G0,75 mm2 | DPE-haspel variabele lengte | 1926.1 | EUR | 1000 | Nee | Meter | M-FLEX YCY 300/500V gy# 4G0,75 mm2 | X | 75 | 4 | https://prysmiandatasheets.blob.core.windows.net/prod/ProductFamily13532_nl-NL.pdf
BPL16+3% | 2020-01-20 | INS16 | Super Stuurstroom YY 300/500 | 126504NN | 8711401040695 | M-FLEX YY 300/500V gy# 2x1 mm2 | DPE-haspel variabele lengte | 659.2 | EUR | 1000 | Nee | Meter | M-FLEX YY 300/500V gy# 2x1 mm2 | X | 1 | 2 | https://prysmiandatasheets.blob.core.windows.net/prod/ProductFamily9575_nl-NL.pdf
BPL16+3% | 2020-01-20 | INS16 | Super Stuurstroom YCY 300/500 | 126639F3 | 8711401042668 | M-FLEX YCY 300/500V gy# 4G0,75 mm2 | 100 M folie | 1926.1 | EUR | 1000 | Ja | Ring | M-FLEX YCY 300/500V gy# 4G0,75 mm2 | X | 75 | 4 | https://prysmiandatasheets.blob.core.windows.net/prod/ProductFamily13532_nl-NL.pdf
BPL16+3% | 2020-01-20 | INS16 | Super Stuurstroom YY 300/500 | 126505F3 | 8711401040725 | M-FLEX YY 300/500V gy# 3G1 mm2 | 100 M folie | 978.5 | EUR | 1000 | Ja | Ring | M-FLEX YY 300/500V gy# 3G1 mm2 | X | 1 | 3 | https://prysmiandatasheets.blob.core.windows.net/prod/ProductFamily9575_nl-NL.pdf
BPL16+3% | 2020-01-20 | INS16 | Super Stuurstroom YCY 300/500 | 126640NN | 8711401042767 | M-FLEX YCY 300/500V gy# 5G0,75 mm2 | DPE-haspel variabele lengte | 2626.5 | EUR | 1000 | Nee | Meter | M-FLEX YCY 300/500V gy# 5G0,75 mm2 | X | 75 | 5 | https://prysmiandatasheets.blob.core.windows.net/prod/ProductFamily13532_nl-NL.pdf
BPL16+3% | 2020-01-20 | INS16 | Super Stuurstroom YY 300/500 | 126505LB | 8711401040756 | M-FLEX YY 300/500V gy# 3G1 mm2 | 500 M Plastic Eenmalig | 978.5 | EUR | 1000 | Ja | Eenmalige plastic haspel | M-FLEX YY 300/500V gy# 3G1 mm2 | X | 1 | 3 | https://prysmiandatasheets.blob.core.windows.net/prod/ProductFamily9575_nl-NL.pdf
BPL16+3% | 2020-01-20 | INS16 | Super Stuurstroom YCY 300/500 | 126640LB | 8711401042750 | M-FLEX YCY 300/500V gy# 5G0,75 mm2 | 500 M Plastic Eenmalig | 2626.5 | EUR | 1000 | Nee | Eenmalige plastic haspel | M-FLEX YCY 300/500V gy# 5G0,75 mm2 | X | 75 | 5 | https://prysmiandatasheets.blob.core.windows.net/prod/ProductFamily13532_nl-NL.pdf
BPL16+3% | 2020-01-20 | INS16 | Super Stuurstroom YY 300/500 | 126505NN | 8711401040763 | M-FLEX YY 300/500V gy# 3G1 mm2 | DPE-haspel variabele lengte | 978.5 | EUR | 1000 | Nee | Meter | M-FLEX YY 300/500V gy# 3G1 mm2 | X | 1 | 3 | https://prysmiandatasheets.blob.core.windows.net/prod/ProductFamily9575_nl-NL.pdf
BPL16+3% | 2020-01-20 | INS16 | Super Stuurstroom YCY 300/500 | 126641LB | 8711401042781 | M-FLEX YCY 300/500V gy# 6G0,75 mm2 | 500 M Plastic Eenmalig | 3193 | EUR | 1000 | Nee | Eenmalige plastic haspel | M-FLEX YCY 300/500V gy# 6G0,75 mm2 | X | 75 | 6 | https://prysmiandatasheets.blob.core.windows.net/prod/ProductFamily13532_nl-NL.pdf
BPL16+3% | 2020-01-20 | INS16 | Super Stuurstroom YY 300/500 | 126506F3 | 8711401040770 | M-FLEX YY 300/500V gy# 4G1 mm2 | 100 M folie | 1266.9 | EUR | 1000 | Ja | Ring | M-FLEX YY 300/500V gy# 4G1 mm2 | X | 1 | 4 | https://prysmiandatasheets.blob.core.windows.net/prod/ProductFamily9575_nl-NL.pdf
BPL16+3% | 2020-01-20 | INS16 | Super Stuurstroom YY 300/500 | 126506LB | 8711401040787 | M-FLEX YY 300/500V gy# 4G1 mm2 | 500 M Plastic Eenmalig | 1266.9 | EUR | 1000 | Ja | Eenmalige plastic haspel | M-FLEX YY 300/500V gy# 4G1 mm2 | X | 1 | 4 | https://prysmiandatasheets.blob.core.windows.net/prod/ProductFamily9575_nl-NL.pdf
BPL16+3% | 2020-01-20 | INS16 | Super Stuurstroom YCY 300/500 | 126641NN | 8711401042798 | M-FLEX YCY 300/500V gy# 6G0,75 mm2 | DPE-haspel variabele lengte | 3193 | EUR | 1000 | Ja | Meter | M-FLEX YCY 300/500V gy# 6G0,75 mm2 | X | 75 | 6 | https://prysmiandatasheets.blob.core.windows.net/prod/ProductFamily13532_nl-NL.pdf
BPL16+3% | 2020-01-20 | INS16 | Super Stuurstroom YY 300/500 | 126506NN | 8711401040794 | M-FLEX YY 300/500V gy# 4G1 mm2 | DPE-haspel variabele lengte | 1266.9 | EUR | 1000 | Nee | Meter | M-FLEX YY 300/500V gy# 4G1 mm2 | X | 1 | 4 | https://prysmiandatasheets.blob.core.windows.net/prod/ProductFamily9575_nl-NL.pdf
BPL16+3% | 2020-01-20 | INS16 | Super Stuurstroom YCY 300/500 | 126642NN | 8711401042866 | M-FLEX YCY 300/500V gy# 7G0,75 mm2 | DPE-haspel variabele lengte | 3532.9 | EUR | 1000 | Ja | Meter | M-FLEX YCY 300/500V gy# 7G0,75 mm2 | X | 75 | 7 | https://prysmiandatasheets.blob.core.windows.net/prod/ProductFamily13532_nl-NL.pdf
BPL16+3% | 2020-01-20 | INS16 | Super Stuurstroom YY 300/500 | 126507F3 | 8711401040824 | M-FLEX YY 300/500V gy# 5G1 mm2 | 100 M folie | 1534.7 | EUR | 1000 | Ja | Ring | M-FLEX YY 300/500V gy# 5G1 mm2 | X | 1 | 5 | https://prysmiandatasheets.blob.core.windows.net/prod/ProductFamily9575_nl-NL.pdf
BPL16+3% | 2020-01-20 | INS16 | Super Stuurstroom YCY 300/500 | 126642LB | 8711401042859 | M-FLEX YCY 300/500V gy# 7G0,75 mm2 | 500 M Plastic Eenmalig | 3532.9 | EUR | 1000 | Nee | Eenmalige plastic haspel | M-FLEX YCY 300/500V gy# 7G0,75 mm2 | X | 75 | 7 | https://prysmiandatasheets.blob.core.windows.net/prod/ProductFamily13532_nl-NL.pdf
BPL16+3% | 2020-01-20 | INS16 | Super Stuurstroom YY 300/500 | 126507LB | 8711401040848 | M-FLEX YY 300/500V gy# 5G1 mm2 | 500 M Plastic Eenmalig | 1534.7 | EUR | 1000 | Ja | Eenmalige plastic haspel | M-FLEX YY 300/500V gy# 5G1 mm2 | X | 1 | 5 | https://prysmiandatasheets.blob.core.windows.net/prod/ProductFamily9575_nl-NL.pdf
BPL16+3% | 2020-01-20 | INS16 | Super Stuurstroom YCY 300/500 | 126643NN | 8711401042927 | M-FLEX YCY 300/500V gy# 8G0,75 mm2 | DPE-haspel variabele lengte | 4017 | EUR | 1000 | Ja | Meter | M-FLEX YCY 300/500V gy# 8G0,75 mm2 | X | 75 | 8 | https://prysmiandatasheets.blob.core.windows.net/prod/ProductFamily13532_nl-NL.pdf
BPL16+3% | 2020-01-20 | INS16 | Super Stuurstroom YY 300/500 | 126507NN | 8711401040862 | M-FLEX YY 300/500V gy# 5G1 mm2 | DPE-haspel variabele lengte | 1534.7 | EUR | 1000 | Nee | Meter | M-FLEX YY 300/500V gy# 5G1 mm2 | X | 1 | 5 | https://prysmiandatasheets.blob.core.windows.net/prod/ProductFamily9575_nl-NL.pdf
BPL16+3% | 2020-01-20 | INS16 | Super Stuurstroom YCY 300/500 | 126643F3 | 8711401042880 | M-FLEX YCY 300/500V gy# 8G0,75 mm2 | 100 M folie | 4017 | EUR | 1000 | Nee | Ring | M-FLEX YCY 300/500V gy# 8G0,75 mm2 | X | 75 | 8 | https://prysmiandatasheets.blob.core.windows.net/prod/ProductFamily13532_nl-NL.pdf
BPL16+3% | 2020-01-20 | INS16 | Super Stuurstroom YY 300/500 | 126508F3 | 8711401040879 | M-FLEX YY 300/500V gy# 6G1 mm2 | 100 M folie | 2183.6 | EUR | 1000 | Ja | Ring | M-FLEX YY 300/500V gy# 6G1 mm2 | X | 1 | 6 | https://prysmiandatasheets.blob.core.windows.net/prod/ProductFamily9575_nl-NL.pdf
BPL16+3% | 2020-01-20 | INS16 | Super Stuurstroom YCY 300/500 | 126643LB | 8711401042897 | M-FLEX YCY 300/500V gy# 8G0,75 mm2 | 500 M Plastic Eenmalig | 4017 | EUR | 1000 | Nee | Eenmalige plastic haspel | M-FLEX YCY 300/500V gy# 8G0,75 mm2 | X | 75 | 8 | https://prysmiandatasheets.blob.core.windows.net/prod/ProductFamily13532_nl-NL.pdf
BPL16+3% | 2020-01-20 | INS16 | Super Stuurstroom YY 300/500 | 126508LB | 8711401040886 | M-FLEX YY 300/500V gy# 6G1 mm2 | 500 M Plastic Eenmalig | 2183.6 | EUR | 1000 | Ja | Eenmalige plastic haspel | M-FLEX YY 300/500V gy# 6G1 mm2 | X | 1 | 6 | https://prysmiandatasheets.blob.core.windows.net/prod/ProductFamily9575_nl-NL.pdf
BPL16+3% | 2020-01-20 | INS16 | Super Stuurstroom YCY 300/500 | 126645NN | 8711401042989 | M-FLEX YCY 300/500V gy# 12G0,75 mm2 | DPE-haspel variabele lengte | 5562 | EUR | 1000 | Ja | Meter | M-FLEX YCY 300/500V gy# 12G0,75 mm2 | X | 75 | 12 | https://prysmiandatasheets.blob.core.windows.net/prod/ProductFamily13532_nl-NL.pdf
BPL16+3% | 2020-01-20 | INS16 | Super Stuurstroom YY 300/500 | 126508NN | 8711401040893 | M-FLEX YY 300/500V gy# 6G1 mm2 | DPE-haspel variabele lengte | 2183.6 | EUR | 1000 | Nee | Meter | M-FLEX YY 300/500V gy# 6G1 mm2 | X | 1 | 6 | https://prysmiandatasheets.blob.core.windows.net/prod/ProductFamily9575_nl-NL.pdf
BPL16+3% | 2020-01-20 | INS16 | Super Stuurstroom YCY 300/500 | 126650NN | 8711401043252 | M-FLEX YCY 300/500V gy# 2x1 mm2 | DPE-haspel variabele lengte | 1740.7 | EUR | 1000 | Nee | Meter | M-FLEX YCY 300/500V gy# 2x1 mm2 | X | 1 | 2 | https://prysmiandatasheets.blob.core.windows.net/prod/ProductFamily13532_nl-NL.pdf
BPL16+3% | 2020-01-20 | INS16 | Super Stuurstroom YY 300/500 | 126509LB | 8711401040930 | M-FLEX YY 300/500V gy# 7G1 mm2 | 500 M Plastic Eenmalig | 2389.6 | EUR | 1000 | Ja | Eenmalige plastic haspel | M-FLEX YY 300/500V gy# 7G1 mm2 | X | 1 | 7 | https://prysmiandatasheets.blob.core.windows.net/prod/ProductFamily9575_nl-NL.pdf
BPL16+3% | 2020-01-20 | INS16 | Super Stuurstroom YCY 300/500 | 126650F3 | 8711401043177 | M-FLEX YCY 300/500V gy# 2x1 mm2 | 100 M folie | 1740.7 | EUR | 1000 | Ja | Ring | M-FLEX YCY 300/500V gy# 2x1 mm2 | X | 1 | 2 | https://prysmiandatasheets.blob.core.windows.net/prod/ProductFamily13532_nl-NL.pdf
BPL16+3% | 2020-01-20 | INS16 | Super Stuurstroom YY 300/500 | 126509NN | 8711401040947 | M-FLEX YY 300/500V gy# 7G1 mm2 | DPE-haspel variabele lengte | 2389.6 | EUR | 1000 | Nee | Meter | M-FLEX YY 300/500V gy# 7G1 mm2 | X | 1 | 7 | https://prysmiandatasheets.blob.core.windows.net/prod/ProductFamily9575_nl-NL.pdf
BPL16+3% | 2020-01-20 | INS16 | Super Stuurstroom YCY 300/500 | 126650LB | 8711401043238 | M-FLEX YCY 300/500V gy# 2x1 mm2 | 500 M Plastic Eenmalig | 1740.7 | EUR | 1000 | Ja | Eenmalige plastic haspel | M-FLEX YCY 300/500V gy# 2x1 mm2 | X | 1 | 2 | https://prysmiandatasheets.blob.core.windows.net/prod/ProductFamily13532_nl-NL.pdf
BPL16+3% | 2020-01-20 | INS16 | Super Stuurstroom YY 300/500 | 126510F3 | 8711401040954 | M-FLEX YY 300/500V gy# 8G1 mm2 | 100 M folie | 2863.4 | EUR | 1000 | Ja | Ring | M-FLEX YY 300/500V gy# 8G1 mm2 | X | 1 | 8 | https://prysmiandatasheets.blob.core.windows.net/prod/ProductFamily9575_nl-NL.pdf
BPL16+3% | 2020-01-20 | INS16 | Super Stuurstroom YCY 300/500 | 126651LB | 8711401043320 | M-FLEX YCY 300/500V gy# 3G1 mm2 | 500 M Plastic Eenmalig | 2224.8 | EUR | 1000 | Ja | Eenmalige plastic haspel | M-FLEX YCY 300/500V gy# 3G1 mm2 | X | 1 | 3 | https://prysmiandatasheets.blob.core.windows.net/prod/ProductFamily13532_nl-NL.pdf
BPL16+3% | 2020-01-20 | INS16 | Super Stuurstroom YY 300/500 | 126510LB | 8711401040978 | M-FLEX YY 300/500V gy# 8G1 mm2 | 500 M Plastic Eenmalig | 2863.4 | EUR | 1000 | Ja | Eenmalige plastic haspel | M-FLEX YY 300/500V gy# 8G1 mm2 | X | 1 | 8 | https://prysmiandatasheets.blob.core.windows.net/prod/ProductFamily9575_nl-NL.pdf
BPL16+3% | 2020-01-20 | INS16 | M-FLEX | 132182LB | 8711401174864 | M-FLEX HH 300/500V gy# 12G1 mm2 | 500 M Plastic Eenmalig | 6159.4 | EUR | 1000 | Nee | Eenmalige plastic haspel | M-FLEX HH 300/500V gy# 12G1 mm2 |  | 1 | 12 | https://prysmiandatasheets.blob.core.windows.net/prod/ProductFamily9570_nl-NL.pdf
BPL16+3% | 2020-01-20 | INS16 | Super Stuurstroom YCY 300/500 | 126651NN | 8711401043337 | M-FLEX YCY 300/500V gy# 3G1 mm2 | DPE-haspel variabele lengte | 2224.8 | EUR | 1000 | Nee | Meter | M-FLEX YCY 300/500V gy# 3G1 mm2 | X | 1 | 3 | https://prysmiandatasheets.blob.core.windows.net/prod/ProductFamily13532_nl-NL.pdf
BPL16+3% | 2020-01-20 | INS16 | Super Stuurstroom YY 300/500 | 126510NN | 8711401040992 | M-FLEX YY 300/500V gy# 8G1 mm2 | DPE-haspel variabele lengte | 2863.4 | EUR | 1000 | Nee | Meter | M-FLEX YY 300/500V gy# 8G1 mm2 | X | 1 | 8 | https://prysmiandatasheets.blob.core.windows.net/prod/ProductFamily9575_nl-NL.pdf
BPL16+3% | 2020-01-20 | INS16 | Super Stuurstroom YCY 300/500 | 126651F3 | 8711401043283 | M-FLEX YCY 300/500V gy# 3G1 mm2 | 100 M folie | 2224.8 | EUR | 1000 | Nee | Ring | M-FLEX YCY 300/500V gy# 3G1 mm2 | X | 1 | 3 | https://prysmiandatasheets.blob.core.windows.net/prod/ProductFamily13532_nl-NL.pdf
BPL16+3% | 2020-01-20 | INS16 | Super Stuurstroom YY 300/500 | 126511F3 | 8711401041098 | M-FLEX YY 300/500V gy# 10G1 mm2 | 100 M folie | 3635.9 | EUR | 1000 | Nee | Ring | M-FLEX YY 300/500V gy# 10G1 mm2 | X | 1 | 10 | https://prysmiandatasheets.blob.core.windows.net/prod/ProductFamily9575_nl-NL.pdf
BPL16+3% | 2020-01-20 | INS16 | Super Stuurstroom YCY 300/500 | 126652NN | 8711401043429 | M-FLEX YCY 300/500V gy# 4G1 mm2 | DPE-haspel variabele lengte | 2708.9 | EUR | 1000 | Nee | Meter | M-FLEX YCY 300/500V gy# 4G1 mm2 | X | 1 | 4 | https://prysmiandatasheets.blob.core.windows.net/prod/ProductFamily13532_nl-NL.pdf
BPL16+3% | 2020-01-20 | INS16 | Super Stuurstroom YY 300/500 | 126511LB | 8711401041111 | M-FLEX YY 300/500V gy# 10G1 mm2 | 500 M Plastic Eenmalig | 3635.9 | EUR | 1000 | Ja | Eenmalige plastic haspel | M-FLEX YY 300/500V gy# 10G1 mm2 | X | 1 | 10 | https://prysmiandatasheets.blob.core.windows.net/prod/ProductFamily9575_nl-NL.pdf
BPL16+3% | 2020-01-20 | INS16 | Super Stuurstroom YCY 300/500 | 126652LB | 8711401043399 | M-FLEX YCY 300/500V gy# 4G1 mm2 | 500 M Plastic Eenmalig | 2708.9 | EUR | 1000 | Ja | Eenmalige plastic haspel | M-FLEX YCY 300/500V gy# 4G1 mm2 | X | 1 | 4 | https://prysmiandatasheets.blob.core.windows.net/prod/ProductFamily13532_nl-NL.pdf
BPL16+3% | 2020-01-20 | INS16 | Super Stuurstroom YY 300/500 | 126511NN | 8711401041135 | M-FLEX YY 300/500V gy# 10G1 mm2 | DPE-haspel variabele lengte | 3635.9 | EUR | 1000 | Nee | Meter | M-FLEX YY 300/500V gy# 10G1 mm2 | X | 1 | 10 | https://prysmiandatasheets.blob.core.windows.net/prod/ProductFamily9575_nl-NL.pdf
BPL16+3% | 2020-01-20 | INS16 | Super Stuurstroom YCY 300/500 | 126652F3 | 8711401043375 | M-FLEX YCY 300/500V gy# 4G1 mm2 | 100 M folie | 2708.9 | EUR | 1000 | Nee | Ring | M-FLEX YCY 300/500V gy# 4G1 mm2 | X | 1 | 4 | https://prysmiandatasheets.blob.core.windows.net/prod/ProductFamily13532_nl-NL.pdf
BPL16+3% | 2020-01-20 | INS16 | Super Stuurstroom YY 300/500 | 126512F3 | 8711401041142 | M-FLEX YY 300/500V gy# 12G1 mm2 | 100 M folie | 4089.1 | EUR | 1000 | Nee | Ring | M-FLEX YY 300/500V gy# 12G1 mm2 | X | 1 | 12 | https://prysmiandatasheets.blob.core.windows.net/prod/ProductFamily9575_nl-NL.pdf
BPL16+3% | 2020-01-20 | INS16 | Super Stuurstroom YCY 300/500 | 126653F3 | 8711401043436 | M-FLEX YCY 300/500V gy# 5G1 mm2 | 100 M folie | 3347.5 | EUR | 1000 | Nee | Ring | M-FLEX YCY 300/500V gy# 5G1 mm2 | X | 1 | 5 | https://prysmiandatasheets.blob.core.windows.net/prod/ProductFamily13532_nl-NL.pdf
BPL16+3% | 2020-01-20 | INS16 | M-FLEX | 132141NN | 8711401144843 | M-FLEX HH 300/500V gy# 12G1,5 mm2 | DPE-haspel variabele lengte | 8373.9 | EUR | 1000 | Nee | Meter | M-FLEX HH 300/500V gy# 12G1,5 mm2 |  | 15 | 12 | https://prysmiandatasheets.blob.core.windows.net/prod/ProductFamily9570_nl-NL.pdf
BPL16+3% | 2020-01-20 | INS16 | Super Stuurstroom YY 300/500 | 126512LB | 8711401041166 | M-FLEX YY 300/500V gy# 12G1 mm2 | 500 M Plastic Eenmalig | 4089.1 | EUR | 1000 | Ja | Eenmalige plastic haspel | M-FLEX YY 300/500V gy# 12G1 mm2 | X | 1 | 12 | https://prysmiandatasheets.blob.core.windows.net/prod/ProductFamily9575_nl-NL.pdf
BPL16+3% | 2020-01-20 | INS16 | Super Stuurstroom YCY 300/500 | 126653LB | 8711401043450 | M-FLEX YCY 300/500V gy# 5G1 mm2 | 500 M Plastic Eenmalig | 3347.5 | EUR | 1000 | Ja | Eenmalige plastic haspel | M-FLEX YCY 300/500V gy# 5G1 mm2 | X | 1 | 5 | https://prysmiandatasheets.blob.core.windows.net/prod/ProductFamily13532_nl-NL.pdf
BPL16+3% | 2020-01-20 | INS16 | Super Stuurstroom YY 300/500 | 126512NN | 8711401041180 | M-FLEX YY 300/500V gy# 12G1 mm2 | DPE-haspel variabele lengte | 4089.1 | EUR | 1000 | Nee | Meter | M-FLEX YY 300/500V gy# 12G1 mm2 | X | 1 | 12 | https://prysmiandatasheets.blob.core.windows.net/prod/ProductFamily9575_nl-NL.pdf
BPL16+3% | 2020-01-20 | INS16 | Super Stuurstroom YCY 300/500 | 126653NN | 8711401043474 | M-FLEX YCY 300/500V gy# 5G1 mm2 | DPE-haspel variabele lengte | 3347.5 | EUR | 1000 | Nee | Meter | M-FLEX YCY 300/500V gy# 5G1 mm2 | X | 1 | 5 | https://prysmiandatasheets.blob.core.windows.net/prod/ProductFamily13532_nl-NL.pdf
BPL16+3% | 2020-01-20 | INS16 | Super Stuurstroom YY 300/500 | 126516F3 | 8711401041272 | M-FLEX YY 300/500V gy# 2x1,5 mm2 | 100 M folie | 957.9 | EUR | 1000 | Nee | Ring | M-FLEX YY 300/500V gy# 2x1,5 mm2 | X | 15 | 2 | https://prysmiandatasheets.blob.core.windows.net/prod/ProductFamily9575_nl-NL.pdf
BPL16+3% | 2020-01-20 | INS16 | Super Stuurstroom YCY 300/500 | 126654LB | 8711401043535 | M-FLEX YCY 300/500V gy# 6G1 mm2 | 500 M Plastic Eenmalig | 3944.9 | EUR | 1000 | Nee | Eenmalige plastic haspel | M-FLEX YCY 300/500V gy# 6G1 mm2 | X | 1 | 6 | https://prysmiandatasheets.blob.core.windows.net/prod/ProductFamily13532_nl-NL.pdf
BPL16+3% | 2020-01-20 | INS16 | Super Stuurstroom YY 300/500 | 126516LB | 8711401041265 | M-FLEX YY 300/500V gy# 2x1,5 mm2 | 500 M Plastic Eenmalig | 957.9 | EUR | 1000 | Ja | Eenmalige plastic haspel | M-FLEX YY 300/500V gy# 2x1,5 mm2 | X | 15 | 2 | https://prysmiandatasheets.blob.core.windows.net/prod/ProductFamily9575_nl-NL.pdf
BPL16+3% | 2020-01-20 | INS16 | Super Stuurstroom YCY 300/500 | 126654NN | 8711401043559 | M-FLEX YCY 300/500V gy# 6G1 mm2 | DPE-haspel variabele lengte | 3944.9 | EUR | 1000 | Ja | Meter | M-FLEX YCY 300/500V gy# 6G1 mm2 | X | 1 | 6 | https://prysmiandatasheets.blob.core.windows.net/prod/ProductFamily13532_nl-NL.pdf
BPL16+3% | 2020-01-20 | INS16 | Super Stuurstroom YY 300/500 | 126516NN | 8711401041289 | M-FLEX YY 300/500V gy# 2x1,5 mm2 | DPE-haspel variabele lengte | 957.9 | EUR | 1000 | Nee | Meter | M-FLEX YY 300/500V gy# 2x1,5 mm2 | X | 15 | 2 | https://prysmiandatasheets.blob.core.windows.net/prod/ProductFamily9575_nl-NL.pdf
BPL16+3% | 2020-01-20 | INS16 | Super Stuurstroom YCY 300/500 | 126655LA | 8711401043580 | M-FLEX YCY 300/500V gy# 7G1 mm2 | 1000 M Plastic Eenmalig | 4408.4 | EUR | 1000 | Nee | Eenmalige plastic haspel | M-FLEX YCY 300/500V gy# 7G1 mm2 | X | 1 | 7 | https://prysmiandatasheets.blob.core.windows.net/prod/ProductFamily13532_nl-NL.pdf
BPL16+3% | 2020-01-20 | INS16 | Super Stuurstroom YY 300/500 | 126517F3 | 8711401041340 | M-FLEX YY 300/500V gy# 4G1,5 mm2 | 100 M folie | 1761.3 | EUR | 1000 | Ja | Ring | M-FLEX YY 300/500V gy# 4G1,5 mm2 | X | 15 | 4 | https://prysmiandatasheets.blob.core.windows.net/prod/ProductFamily9575_nl-NL.pdf
BPL16+3% | 2020-01-20 | INS16 | Super Stuurstroom YCY 300/500 | 126655NN | 8711401043597 | M-FLEX YCY 300/500V gy# 7G1 mm2 | DPE-haspel variabele lengte | 4408.4 | EUR | 1000 | Ja | Meter | M-FLEX YCY 300/500V gy# 7G1 mm2 | X | 1 | 7 | https://prysmiandatasheets.blob.core.windows.net/prod/ProductFamily13532_nl-NL.pdf
BPL16+3% | 2020-01-20 | INS16 | Super Stuurstroom YY 300/500 | 126517LB | 8711401041364 | M-FLEX YY 300/500V gy# 4G1,5 mm2 | 500 M Plastic Eenmalig | 1761.3 | EUR | 1000 | Ja | Eenmalige plastic haspel | M-FLEX YY 300/500V gy# 4G1,5 mm2 | X | 15 | 4 | https://prysmiandatasheets.blob.core.windows.net/prod/ProductFamily9575_nl-NL.pdf
BPL16+3% | 2020-01-20 | INS16 | Super Stuurstroom YCY 300/500 | 126655F3 | 8711401043566 | M-FLEX YCY 300/500V gy# 7G1 mm2 | 100 M folie | 4408.4 | EUR | 1000 | Nee | Ring | M-FLEX YCY 300/500V gy# 7G1 mm2 | X | 1 | 7 | https://prysmiandatasheets.blob.core.windows.net/prod/ProductFamily13532_nl-NL.pdf
BPL16+3% | 2020-01-20 | INS16 | Super Stuurstroom YY 300/500 | 126517NN | 8711401041388 | M-FLEX YY 300/500V gy# 4G1,5 mm2 | DPE-haspel variabele lengte | 1761.3 | EUR | 1000 | Nee | Meter | M-FLEX YY 300/500V gy# 4G1,5 mm2 | X | 15 | 4 | https://prysmiandatasheets.blob.core.windows.net/prod/ProductFamily9575_nl-NL.pdf
BPL16+3% | 2020-01-20 | INS16 | Super Stuurstroom YY 300/500 | 126518F3 | 8711401041395 | M-FLEX YY 300/500V gy# 5G1,5 mm2 | 100 M folie | 2163 | EUR | 1000 | Ja | Ring | M-FLEX YY 300/500V gy# 5G1,5 mm2 | X | 15 | 5 | https://prysmiandatasheets.blob.core.windows.net/prod/ProductFamily9575_nl-NL.pdf
BPL16+3% | 2020-01-20 | INS16 | Super Stuurstroom YCY 300/500 | 126655LB | 8711401043573 | M-FLEX YCY 300/500V gy# 7G1 mm2 | 500 M Plastic Eenmalig | 4408.4 | EUR | 1000 | Nee | Eenmalige plastic haspel | M-FLEX YCY 300/500V gy# 7G1 mm2 | X | 1 | 7 | https://prysmiandatasheets.blob.core.windows.net/prod/ProductFamily13532_nl-NL.pdf
BPL16+3% | 2020-01-20 | INS16 | Super Stuurstroom YY 300/500 | 126518LB | 8711401174529 | M-FLEX YY 300/500V gy# 5G1,5 mm2 | 500 M Plastic Eenmalig | 2163 | EUR | 1000 | Ja | Eenmalige plastic haspel | M-FLEX YY 300/500V gy# 5G1,5 mm2 | X | 15 | 5 | https://prysmiandatasheets.blob.core.windows.net/prod/ProductFamily9575_nl-NL.pdf
BPL16+3% | 2020-01-20 | INS16 | Super Stuurstroom YCY 300/500 | 126656NN | 8711401043665 | M-FLEX YCY 300/500V gy# 8G1 mm2 | DPE-haspel variabele lengte | 4851.3 | EUR | 1000 | Ja | Meter | M-FLEX YCY 300/500V gy# 8G1 mm2 | X | 1 | 8 | https://prysmiandatasheets.blob.core.windows.net/prod/ProductFamily13532_nl-NL.pdf
BPL16+3% | 2020-01-20 | INS16 | Super Stuurstroom YY 300/500 | 126518NN | 8711401041432 | M-FLEX YY 300/500V gy# 5G1,5 mm2 | DPE-haspel variabele lengte | 2163 | EUR | 1000 | Nee | Meter | M-FLEX YY 300/500V gy# 5G1,5 mm2 | X | 15 | 5 | https://prysmiandatasheets.blob.core.windows.net/prod/ProductFamily9575_nl-NL.pdf
BPL16+3% | 2020-01-20 | INS16 | Super Stuurstroom YCY 300/500 | 126656LB | 8711401043641 | M-FLEX YCY 300/500V gy# 8G1 mm2 | 500 M Plastic Eenmalig | 4851.3 | EUR | 1000 | Nee | Eenmalige plastic haspel | M-FLEX YCY 300/500V gy# 8G1 mm2 | X | 1 | 8 | https://prysmiandatasheets.blob.core.windows.net/prod/ProductFamily13532_nl-NL.pdf
BPL16+3% | 2020-01-20 | INS16 | Super Stuurstroom YY 300/500 | 126519NN | 8711401041456 | M-FLEX YY 300/500V gy# 6G1,5 mm2 | DPE-haspel variabele lengte | 2729.5 | EUR | 1000 | Ja | Meter | M-FLEX YY 300/500V gy# 6G1,5 mm2 | X | 15 | 6 | https://prysmiandatasheets.blob.core.windows.net/prod/ProductFamily9575_nl-NL.pdf
BPL16+3% | 2020-01-20 | INS16 | Super Stuurstroom YY 300/500 | 126520F3 | 8711401041463 | M-FLEX YY 300/500V gy# 7G1,5 mm2 | 100 M folie | 3254.8 | EUR | 1000 | Nee | Ring | M-FLEX YY 300/500V gy# 7G1,5 mm2 | X | 15 | 7 | https://prysmiandatasheets.blob.core.windows.net/prod/ProductFamily9575_nl-NL.pdf
BPL16+3% | 2020-01-20 | INS16 | M-FLEX | 132190LB | 8711401174901 | M-FLEX HCH 300/500V gy# 7G1 mm2 | 500 M Plastic Eenmalig | 6880.4 | EUR | 1000 | Nee | Eenmalige plastic haspel | M-FLEX HCH 300/500V gy# 7G1 mm2 |  | 1 | 7 | https://prysmiandatasheets.blob.core.windows.net/prod/ProductFamily9581_nl-NL.pdf
BPL16+3% | 2020-01-20 | INS16 | Super Stuurstroom YY 300/500 | 126520LB | 8711401041470 | M-FLEX YY 300/500V gy# 7G1,5 mm2 | 500 M Plastic Eenmalig | 3254.8 | EUR | 1000 | Ja | Eenmalige plastic haspel | M-FLEX YY 300/500V gy# 7G1,5 mm2 | X | 15 | 7 | https://prysmiandatasheets.blob.core.windows.net/prod/ProductFamily9575_nl-NL.pdf
BPL16+3% | 2020-01-20 | INS16 | Super Stuurstroom YCY 300/500 | 126657NN | 8711401043672 | M-FLEX YCY 300/500V gy# 10G1 mm2 | DPE-haspel variabele lengte | 6118.2 | EUR | 1000 | Nee | Meter | M-FLEX YCY 300/500V gy# 10G1 mm2 | X | 1 | 10 | https://prysmiandatasheets.blob.core.windows.net/prod/ProductFamily13532_nl-NL.pdf
BPL16+3% | 2020-01-20 | INS16 | Super Stuurstroom YY 300/500 | 126520NN | 8711401041487 | M-FLEX YY 300/500V gy# 7G1,5 mm2 | DPE-haspel variabele lengte | 3254.8 | EUR | 1000 | Nee | Meter | M-FLEX YY 300/500V gy# 7G1,5 mm2 | X | 15 | 7 | https://prysmiandatasheets.blob.core.windows.net/prod/ProductFamily9575_nl-NL.pdf
BPL16+3% | 2020-01-20 | INS16 | M-FLEX | 132021LB | 8711401154828 | M-FLEX HCH 300/500V gy# 12G1 mm2 | 500 M Plastic Eenmalig | 10403 | EUR | 1000 | Nee | Eenmalige plastic haspel | M-FLEX HCH 300/500V gy# 12G1 mm2 |  | 1 | 12 | https://prysmiandatasheets.blob.core.windows.net/prod/ProductFamily9581_nl-NL.pdf
BPL16+3% | 2020-01-20 | INS16 | Super Stuurstroom YCY 300/500 | 126658F3 | 8711401043689 | M-FLEX YCY 300/500V gy# 12G1 mm2 | 100 M folie | 6808.3 | EUR | 1000 | Nee | Ring | M-FLEX YCY 300/500V gy# 12G1 mm2 | X | 1 | 12 | https://prysmiandatasheets.blob.core.windows.net/prod/ProductFamily13532_nl-NL.pdf
BPL16+3% | 2020-01-20 | INS16 | Super Stuurstroom YY 300/500 | 126521LB | 8711401041494 | M-FLEX YY 300/500V gy# 8G1,5 mm2 | 500 M Plastic Eenmalig | 3872.8 | EUR | 1000 | Nee | Eenmalige plastic haspel | M-FLEX YY 300/500V gy# 8G1,5 mm2 | X | 15 | 8 | https://prysmiandatasheets.blob.core.windows.net/prod/ProductFamily9575_nl-NL.pdf
BPL16+3% | 2020-01-20 | INS16 | Super Stuurstroom YCY 300/500 | 126658LB | 8711401043696 | M-FLEX YCY 300/500V gy# 12G1 mm2 | 500 M Plastic Eenmalig | 6808.3 | EUR | 1000 | Nee | Eenmalige plastic haspel | M-FLEX YCY 300/500V gy# 12G1 mm2 | X | 1 | 12 | https://prysmiandatasheets.blob.core.windows.net/prod/ProductFamily13532_nl-NL.pdf
BPL16+3% | 2020-01-20 | INS16 | Super Stuurstroom YY 300/500 | 126521NN | 8711401041500 | M-FLEX YY 300/500V gy# 8G1,5 mm2 | DPE-haspel variabele lengte | 3872.8 | EUR | 1000 | Nee | Meter | M-FLEX YY 300/500V gy# 8G1,5 mm2 | X | 15 | 8 | https://prysmiandatasheets.blob.core.windows.net/prod/ProductFamily9575_nl-NL.pdf
BPL16+3% | 2020-01-20 | INS16 | Super Stuurstroom YCY 300/500 | 126658NN | 8711401043740 | M-FLEX YCY 300/500V gy# 12G1 mm2 | DPE-haspel variabele lengte | 6808.3 | EUR | 1000 | Nee | Meter | M-FLEX YCY 300/500V gy# 12G1 mm2 | X | 1 | 12 | https://prysmiandatasheets.blob.core.windows.net/prod/ProductFamily13532_nl-NL.pdf
BPL16+3% | 2020-01-20 | INS16 | Super Stuurstroom YY 300/500 | 126522F3 | 8711401041524 | M-FLEX YY 300/500V gy# 10G1,5 mm2 | 100 M folie | 4913.1 | EUR | 1000 | Nee | Ring | M-FLEX YY 300/500V gy# 10G1,5 mm2 | X | 15 | 10 | https://prysmiandatasheets.blob.core.windows.net/prod/ProductFamily9575_nl-NL.pdf
BPL16+3% | 2020-01-20 | INS16 | Super Stuurstroom YCY 300/500 | 126661LA | 8711401041920 | M-FLEX YCY 300/500V gy# 3G1,5 mm2 | 1000 M Plastic Eenmalig | 2791.3 | EUR | 1000 | Nee | Eenmalige plastic haspel | M-FLEX YCY 300/500V gy# 3G1,5 mm2 | X | 15 | 3 | https://prysmiandatasheets.blob.core.windows.net/prod/ProductFamily13532_nl-NL.pdf
BPL16+3% | 2020-01-20 | INS16 | Super Stuurstroom YY 300/500 | 126522NN | 8711401041531 | M-FLEX YY 300/500V gy# 10G1,5 mm2 | DPE-haspel variabele lengte | 4913.1 | EUR | 1000 | Ja | Meter | M-FLEX YY 300/500V gy# 10G1,5 mm2 | X | 15 | 10 | https://prysmiandatasheets.blob.core.windows.net/prod/ProductFamily9575_nl-NL.pdf
BPL16+3% | 2020-01-20 | INS16 | Super Stuurstroom YCY 300/500 | 126661NN | 8711401041906 | M-FLEX YCY 300/500V gy# 3G1,5 mm2 | DPE-haspel variabele lengte | 2791.3 | EUR | 1000 | Nee | Meter | M-FLEX YCY 300/500V gy# 3G1,5 mm2 | X | 15 | 3 | https://prysmiandatasheets.blob.core.windows.net/prod/ProductFamily13532_nl-NL.pdf
BPL16+3% | 2020-01-20 | INS16 | Super Stuurstroom YY 300/500 | 126523LB | 8711401041555 | M-FLEX YY 300/500V gy# 12G1,5 mm2 | 500 M Plastic Eenmalig | 5613.5 | EUR | 1000 | Nee | Eenmalige plastic haspel | M-FLEX YY 300/500V gy# 12G1,5 mm2 | X | 15 | 12 | https://prysmiandatasheets.blob.core.windows.net/prod/ProductFamily9575_nl-NL.pdf
BPL16+3% | 2020-01-20 | INS16 | Super Stuurstroom YCY 300/500 | 126662F3 | 8711401043863 | M-FLEX YCY 300/500V gy# 4G1,5 mm2 | 100 M folie | 3326.9 | EUR | 1000 | Nee | Ring | M-FLEX YCY 300/500V gy# 4G1,5 mm2 | X | 15 | 4 | https://prysmiandatasheets.blob.core.windows.net/prod/ProductFamily13532_nl-NL.pdf
BPL16+3% | 2020-01-20 | INS16 | Super Stuurstroom YY 300/500 | 126523NN | 8711401041562 | M-FLEX YY 300/500V gy# 12G1,5 mm2 | DPE-haspel variabele lengte | 5613.5 | EUR | 1000 | Ja | Meter | M-FLEX YY 300/500V gy# 12G1,5 mm2 | X | 15 | 12 | https://prysmiandatasheets.blob.core.windows.net/prod/ProductFamily9575_nl-NL.pdf
BPL16+3% | 2020-01-20 | INS16 | Super Stuurstroom YCY 300/500 | 126662NN | 8711401043894 | M-FLEX YCY 300/500V gy# 4G1,5 mm2 | DPE-haspel variabele lengte | 3326.9 | EUR | 1000 | Ja | Meter | M-FLEX YCY 300/500V gy# 4G1,5 mm2 | X | 15 | 4 | https://prysmiandatasheets.blob.core.windows.net/prod/ProductFamily13532_nl-NL.pdf
BPL16+3% | 2020-01-20 | INS16 | Super Stuurstroom YCY 300/500 | 126625F3 | 8711401041951 | M-FLEX YCY 300/500V gy# 2x0,5 mm2 | 100 M folie | 978.5 | EUR | 1000 | Nee | Ring | M-FLEX YCY 300/500V gy# 2x0,5 mm2 | X | 5 | 2 | https://prysmiandatasheets.blob.core.windows.net/prod/ProductFamily13532_nl-NL.pdf
BPL16+3% | 2020-01-20 | INS16 | Super Stuurstroom YY 300/500 | 131966NN | 8711401114860 | M-FLEX YY 300/500V gy# 2x2,5 mm2 | DPE-haspel variabele lengte | 1493.5 | EUR | 1000 | Ja | Meter | M-FLEX YY 300/500V gy# 2x2,5 mm2 | X | 25 | 2 | https://prysmiandatasheets.blob.core.windows.net/prod/ProductFamily9575_nl-NL.pdf
BPL16+3% | 2020-01-20 | INS16 | Super Stuurstroom YCY 300/500 | 126663NN | 8711401043948 | M-FLEX YCY 300/500V gy# 5G1,5 mm2 | DPE-haspel variabele lengte | 4140.6 | EUR | 1000 | Nee | Meter | M-FLEX YCY 300/500V gy# 5G1,5 mm2 | X | 15 | 5 | https://prysmiandatasheets.blob.core.windows.net/prod/ProductFamily13532_nl-NL.pdf
BPL16+3% | 2020-01-20 | INS16 | Super Stuurstroom YCY 300/500 | 126625NN | 8711401041999 | M-FLEX YCY 300/500V gy# 2x0,5 mm2 | DPE-haspel variabele lengte | 978.5 | EUR | 1000 | Nee | Meter | M-FLEX YCY 300/500V gy# 2x0,5 mm2 | X | 5 | 2 | https://prysmiandatasheets.blob.core.windows.net/prod/ProductFamily13532_nl-NL.pdf
BPL16+3% | 2020-01-20 | INS16 | Super Stuurstroom YY 300/500 | 131965NN | 8711401114853 | M-FLEX YY 300/500V gy# 3G2,5 mm2 | DPE-haspel variabele lengte | 2080.6 | EUR | 1000 | Ja | Meter | M-FLEX YY 300/500V gy# 3G2,5 mm2 | X | 25 | 3 | https://prysmiandatasheets.blob.core.windows.net/prod/ProductFamily9575_nl-NL.pdf
BPL16+3% | 2020-01-20 | INS16 | Super Stuurstroom YCY 300/500 | 126664NN | 8711401044037 | M-FLEX YCY 300/500V gy# 7G1,5 mm2 | DPE-haspel variabele lengte | 5345.7 | EUR | 1000 | Nee | Meter | M-FLEX YCY 300/500V gy# 7G1,5 mm2 | X | 15 | 7 | https://prysmiandatasheets.blob.core.windows.net/prod/ProductFamily13532_nl-NL.pdf
BPL16+3% | 2020-01-20 | INS16 | Super Stuurstroom YY 300/500 | 131964NN | 8711401114846 | M-FLEX YY 300/500V gy# 4G2,5 mm2 | DPE-haspel variabele lengte | 2863.4 | EUR | 1000 | Ja | Meter | M-FLEX YY 300/500V gy# 4G2,5 mm2 | X | 25 | 4 | https://prysmiandatasheets.blob.core.windows.net/prod/ProductFamily9575_nl-NL.pdf
BPL16+3% | 2020-01-20 | INS16 | Super Stuurstroom YCY 300/500 | 126626F3 | 8711401042118 | M-FLEX YCY 300/500V gy# 3G0,5 mm2 | 100 M folie | 1256.6 | EUR | 1000 | Ja | Ring | M-FLEX YCY 300/500V gy# 3G0,5 mm2 | X | 5 | 3 | https://prysmiandatasheets.blob.core.windows.net/prod/ProductFamily13532_nl-NL.pdf
BPL16+3% | 2020-01-20 | INS16 | Super Stuurstroom YCY 300/500 | 126665NN | 8711401044044 | M-FLEX YCY 300/500V gy# 8G1,5 mm2 | DPE-haspel variabele lengte | 5994.6 | EUR | 1000 | Ja | Meter | M-FLEX YCY 300/500V gy# 8G1,5 mm2 | X | 15 | 8 | https://prysmiandatasheets.blob.core.windows.net/prod/ProductFamily13532_nl-NL.pdf
BPL16+3% | 2020-01-20 | INS16 | Super Stuurstroom YY 300/500 | 131963NN | 8711401114839 | M-FLEX YY 300/500V gy# 5G2,5 mm2 | DPE-haspel variabele lengte | 3532.9 | EUR | 1000 | Ja | Meter | M-FLEX YY 300/500V gy# 5G2,5 mm2 | X | 25 | 5 | https://prysmiandatasheets.blob.core.windows.net/prod/ProductFamily9575_nl-NL.pdf
BPL16+3% | 2020-01-20 | INS16 | Super Stuurstroom YCY 300/500 | 126626LB | 8711401042125 | M-FLEX YCY 300/500V gy# 3G0,5 mm2 | 500 M Plastic Eenmalig | 1256.6 | EUR | 1000 | Nee | Eenmalige plastic haspel | M-FLEX YCY 300/500V gy# 3G0,5 mm2 | X | 5 | 3 | https://prysmiandatasheets.blob.core.windows.net/prod/ProductFamily13532_nl-NL.pdf
BPL16+3% | 2020-01-20 | INS16 | Super Stuurstroom YY 300/500 | 131962NN | 8711401114815 | M-FLEX YY 300/500V gy# 6G2,5 mm2 | DPE-haspel variabele lengte | 4233.3 | EUR | 1000 | Nee | Meter | M-FLEX YY 300/500V gy# 6G2,5 mm2 | X | 25 | 6 | https://prysmiandatasheets.blob.core.windows.net/prod/ProductFamily9575_nl-NL.pdf
BPL16+3% | 2020-01-20 | INS16 | Super Stuurstroom YCY 300/500 | 126666NN | 8711401044099 | M-FLEX YCY 300/500V gy# 10G1,5 mm2 | DPE-haspel variabele lengte | 7107 | EUR | 1000 | Nee | Meter | M-FLEX YCY 300/500V gy# 10G1,5 mm2 | X | 15 | 10 | https://prysmiandatasheets.blob.core.windows.net/prod/ProductFamily13532_nl-NL.pdf
BPL16+3% | 2020-01-20 | INS16 | Super Stuurstroom YCY 300/500 | 126626NN | 8711401042132 | M-FLEX YCY 300/500V gy# 3G0,5 mm2 | DPE-haspel variabele lengte | 1256.6 | EUR | 1000 | Nee | Meter | M-FLEX YCY 300/500V gy# 3G0,5 mm2 | X | 5 | 3 | https://prysmiandatasheets.blob.core.windows.net/prod/ProductFamily13532_nl-NL.pdf
BPL16+3% | 2020-01-20 | INS16 | Super Stuurstroom YY 300/500 | 131961NN | 8711401114792 | M-FLEX YY 300/500V gy# 7G2,5 mm2 | DPE-haspel variabele lengte | 4985.2 | EUR | 1000 | Nee | Meter | M-FLEX YY 300/500V gy# 7G2,5 mm2 | X | 25 | 7 | https://prysmiandatasheets.blob.core.windows.net/prod/ProductFamily9575_nl-NL.pdf
BPL16+3% | 2020-01-20 | INS16 | Super Stuurstroom YCY 300/500 | 126667NN | 8711401044129 | M-FLEX YCY 300/500V gy# 12G1,5 mm2 | DPE-haspel variabele lengte | 8281.2 | EUR | 1000 | Nee | Meter | M-FLEX YCY 300/500V gy# 12G1,5 mm2 | X | 15 | 12 | https://prysmiandatasheets.blob.core.windows.net/prod/ProductFamily13532_nl-NL.pdf
BPL16+3% | 2020-01-20 | INS16 | Super Stuurstroom YCY 300/500 | 126627F3 | 8711401042019 | M-FLEX YCY 300/500V gy# 4G0,5 mm2 | 100 M folie | 1658.3 | EUR | 1000 | Nee | Ring | M-FLEX YCY 300/500V gy# 4G0,5 mm2 | X | 5 | 4 | https://prysmiandatasheets.blob.core.windows.net/prod/ProductFamily13532_nl-NL.pdf
BPL16+3% | 2020-01-20 | INS16 | Super Stuurstroom YY 300/500 | 131950NN | 8711401114563 | M-FLEX YY 300/500V gy# 8G2,5 mm2 | DPE-haspel variabele lengte | 5984.3 | EUR | 1000 | Ja | Meter | M-FLEX YY 300/500V gy# 8G2,5 mm2 | X | 25 | 8 | https://prysmiandatasheets.blob.core.windows.net/prod/ProductFamily9575_nl-NL.pdf
BPL16+3% | 2020-01-20 | INS16 | Super Stuurstroom YCY 300/500 | 126639LB | 8711401042682 | M-FLEX YCY 300/500V gy# 4G0,75 mm2 | 500 M Plastic Eenmalig | 1926.1 | EUR | 1000 | Ja | Eenmalige plastic haspel | M-FLEX YCY 300/500V gy# 4G0,75 mm2 | X | 75 | 4 | https://prysmiandatasheets.blob.core.windows.net/prod/ProductFamily13532_nl-NL.pdf
BPL16+3% | 2020-01-20 | INS16 | Super Stuurstroom YCY 300/500 | 126627LB | 8711401042040 | M-FLEX YCY 300/500V gy# 4G0,5 mm2 | 500 M Plastic Eenmalig | 1658.3 | EUR | 1000 | Nee | Eenmalige plastic haspel | M-FLEX YCY 300/500V gy# 4G0,5 mm2 | X | 5 | 4 | https://prysmiandatasheets.blob.core.windows.net/prod/ProductFamily13532_nl-NL.pdf
BPL16+3% | 2020-01-20 | INS16 | Super Stuurstroom YY 300/500 | 131949NN | 8711401114556 | M-FLEX YY 300/500V gy# 10G2,5 mm2 | DPE-haspel variabele lengte | 7591.1 | EUR | 1000 | Ja | Meter | M-FLEX YY 300/500V gy# 10G2,5 mm2 | X | 25 | 10 | https://prysmiandatasheets.blob.core.windows.net/prod/ProductFamily9575_nl-NL.pdf
BPL16+3% | 2020-01-20 | INS16 | Super Stuurstroom YCY-P 300/500 | 126680F3 | 8711401044372 | M-FLEX YCY-P 300/500V gy# 2x2x0,5 mm2 | 100 M folie | 2111.5 | EUR | 1000 | Nee | Ring | M-FLEX YCY-P 300/500V gy# 2x2x0,5 mm2 | X | 5 | 4 | https://prysmiandatasheets.blob.core.windows.net/prod/ProductFamily13567_nl-NL.pdf
BPL16+3% | 2020-01-20 | INS16 | Super Stuurstroom YCY 300/500 | 126627NN | 8711401042057 | M-FLEX YCY 300/500V gy# 4G0,5 mm2 | DPE-haspel variabele lengte | 1658.3 | EUR | 1000 | Nee | Meter | M-FLEX YCY 300/500V gy# 4G0,5 mm2 | X | 5 | 4 | https://prysmiandatasheets.blob.core.windows.net/prod/ProductFamily13532_nl-NL.pdf
BPL16+3% | 2020-01-20 | INS16 | Super Stuurstroom YY 300/500 | 131946NN | 8711401114471 | M-FLEX YY 300/500V gy# 12G2,5 mm2 | DPE-haspel variabele lengte | 8693.2 | EUR | 1000 | Nee | Meter | M-FLEX YY 300/500V gy# 12G2,5 mm2 | X | 25 | 12 | https://prysmiandatasheets.blob.core.windows.net/prod/ProductFamily9575_nl-NL.pdf
BPL16+3% | 2020-01-20 | INS16 | Super Stuurstroom YCY-P 300/500 | 126680NN | 8711401044396 | M-FLEX YCY-P 300/500V gy# 2x2x0,5 mm2 | DPE-haspel variabele lengte | 2111.5 | EUR | 1000 | Nee | Meter | M-FLEX YCY-P 300/500V gy# 2x2x0,5 mm2 | X | 5 | 4 | https://prysmiandatasheets.blob.core.windows.net/prod/ProductFamily13567_nl-NL.pdf
BPL16+3% | 2020-01-20 | INS16 | Super Stuurstroom YCY 300/500 | 126628F3 | 8711401042149 | M-FLEX YCY 300/500V gy# 5G0,5 mm2 | 100 M folie | 1977.6 | EUR | 1000 | Nee | Ring | M-FLEX YCY 300/500V gy# 5G0,5 mm2 | X | 5 | 5 | https://prysmiandatasheets.blob.core.windows.net/prod/ProductFamily13532_nl-NL.pdf
BPL16+3% | 2020-01-20 | INS16 | Super Stuurstroom YCY 300/500 | 131890NN | 8711401113269 | M-FLEX YCY 300/500V gy# 10G0,75 mm2 | DPE-haspel variabele lengte | 4851.3 | EUR | 1000 | Ja | Meter | M-FLEX YCY 300/500V gy# 10G0,75 mm2 | X | 75 | 10 | https://prysmiandatasheets.blob.core.windows.net/prod/ProductFamily13532_nl-NL.pdf
BPL16+3% | 2020-01-20 | INS16 | Super Stuurstroom YCY-P 300/500 | 126680LB | 8711401044389 | M-FLEX YCY-P 300/500V gy# 2x2x0,5 mm2 | 500 M Plastic Eenmalig | 2111.5 | EUR | 1000 | Nee | Eenmalige plastic haspel | M-FLEX YCY-P 300/500V gy# 2x2x0,5 mm2 | X | 5 | 4 | https://prysmiandatasheets.blob.core.windows.net/prod/ProductFamily13567_nl-NL.pdf
BPL16+3% | 2020-01-20 | INS16 | Super Stuurstroom YCY 300/500 | 131925NN | 8711401114044 | M-FLEX YCY 300/500V gy# 6G1,5 mm2 | DPE-haspel variabele lengte | 4964.6 | EUR | 1000 | Ja | Meter | M-FLEX YCY 300/500V gy# 6G1,5 mm2 | X | 15 | 6 | https://prysmiandatasheets.blob.core.windows.net/prod/ProductFamily13532_nl-NL.pdf
BPL16+3% | 2020-01-20 | INS16 | Super Stuurstroom YCY 300/500 | 126628LB | 8711401042163 | M-FLEX YCY 300/500V gy# 5G0,5 mm2 | 500 M Plastic Eenmalig | 1977.6 | EUR | 1000 | Nee | Eenmalige plastic haspel | M-FLEX YCY 300/500V gy# 5G0,5 mm2 | X | 5 | 5 | https://prysmiandatasheets.blob.core.windows.net/prod/ProductFamily13532_nl-NL.pdf
BPL16+3% | 2020-01-20 | INS16 | Super Stuurstroom YCY-P 300/500 | 126682F3 | 8711401044457 | M-FLEX YCY-P 300/500V gy# 4x2x0,5 mm2 | 100 M folie | 3244.5 | EUR | 1000 | Nee | Ring | M-FLEX YCY-P 300/500V gy# 4x2x0,5 mm2 | X | 5 | 8 | https://prysmiandatasheets.blob.core.windows.net/prod/ProductFamily13567_nl-NL.pdf
BPL16+3% | 2020-01-20 | INS16 | Super Stuurstroom YCY 300/500 | 131960NN | 8711401114785 | M-FLEX YCY 300/500V gy# 2x2,5 mm2 | DPE-haspel variabele lengte | 3450.5 | EUR | 1000 | Ja | Meter | M-FLEX YCY 300/500V gy# 2x2,5 mm2 | X | 25 | 2 | https://prysmiandatasheets.blob.core.windows.net/prod/ProductFamily13532_nl-NL.pdf
BPL16+3% | 2020-01-20 | INS16 | Super Stuurstroom YCY 300/500 | 126628NN | 8711401042170 | M-FLEX YCY 300/500V gy# 5G0,5 mm2 | DPE-haspel variabele lengte | 1977.6 | EUR | 1000 | Nee | Meter | M-FLEX YCY 300/500V gy# 5G0,5 mm2 | X | 5 | 5 | https://prysmiandatasheets.blob.core.windows.net/prod/ProductFamily13532_nl-NL.pdf
BPL16+3% | 2020-01-20 | INS16 | Super Stuurstroom YCY-P 300/500 | 126682NN | 8711401044471 | M-FLEX YCY-P 300/500V gy# 4x2x0,5 mm2 | DPE-haspel variabele lengte | 3244.5 | EUR | 1000 | Nee | Meter | M-FLEX YCY-P 300/500V gy# 4x2x0,5 mm2 | X | 5 | 8 | https://prysmiandatasheets.blob.core.windows.net/prod/ProductFamily13567_nl-NL.pdf
BPL16+3% | 2020-01-20 | INS16 | Super Stuurstroom YCY 300/500 | 131959NN | 8711401114778 | M-FLEX YCY 300/500V gy# 3G2,5 mm2 | DPE-haspel variabele lengte | 4150.9 | EUR | 1000 | Ja | Meter | M-FLEX YCY 300/500V gy# 3G2,5 mm2 | X | 25 | 3 | https://prysmiandatasheets.blob.core.windows.net/prod/ProductFamily13532_nl-NL.pdf
BPL16+3% | 2020-01-20 | INS16 | Super Stuurstroom YCY 300/500 | 126629F3 | 8711401042200 | M-FLEX YCY 300/500V gy# 6G0,5 mm2 | 100 M folie | 2276.3 | EUR | 1000 | Nee | Ring | M-FLEX YCY 300/500V gy# 6G0,5 mm2 | X | 5 | 6 | https://prysmiandatasheets.blob.core.windows.net/prod/ProductFamily13532_nl-NL.pdf
BPL16+3% | 2020-01-20 | INS16 | Super Stuurstroom YCY-P 300/500 | 126682LB | 8711401044464 | M-FLEX YCY-P 300/500V gy# 4x2x0,5 mm2 | 500 M Plastic Eenmalig | 3244.5 | EUR | 1000 | Nee | Eenmalige plastic haspel | M-FLEX YCY-P 300/500V gy# 4x2x0,5 mm2 | X | 5 | 8 | https://prysmiandatasheets.blob.core.windows.net/prod/ProductFamily13567_nl-NL.pdf
BPL16+3% | 2020-01-20 | INS16 | Super Stuurstroom YCY 300/500 | 131958NN | 8711401114761 | M-FLEX YCY 300/500V gy# 4G2,5 mm2 | DPE-haspel variabele lengte | 4954.3 | EUR | 1000 | Nee | Meter | M-FLEX YCY 300/500V gy# 4G2,5 mm2 | X | 25 | 4 | https://prysmiandatasheets.blob.core.windows.net/prod/ProductFamily13532_nl-NL.pdf
BPL16+3% | 2020-01-20 | INS16 | Super Stuurstroom YCY 300/500 | 131957NN | 8711401114754 | M-FLEX YCY 300/500V gy# 5G2,5 mm2 | DPE-haspel variabele lengte | 5974 | EUR | 1000 | Nee | Meter | M-FLEX YCY 300/500V gy# 5G2,5 mm2 | X | 25 | 5 | https://prysmiandatasheets.blob.core.windows.net/prod/ProductFamily13532_nl-NL.pdf
BPL16+3% | 2020-01-20 | INS16 | Super Stuurstroom YCY 300/500 | 131956NN | 8711401114747 | M-FLEX YCY 300/500V gy# 6G2,5 mm2 | DPE-haspel variabele lengte | 6684.7 | EUR | 1000 | Nee | Meter | M-FLEX YCY 300/500V gy# 6G2,5 mm2 | X | 25 | 6 | https://prysmiandatasheets.blob.core.windows.net/prod/ProductFamily13532_nl-NL.pdf
BPL16+3% | 2020-01-20 | INS16 | Super Stuurstroom YCY 300/500 | 131953NN | 8711401114679 | M-FLEX YCY 300/500V gy# 7G2,5 mm2 | DPE-haspel variabele lengte | 7436.6 | EUR | 1000 | Nee | Meter | M-FLEX YCY 300/500V gy# 7G2,5 mm2 | X | 25 | 7 | https://prysmiandatasheets.blob.core.windows.net/prod/ProductFamily13532_nl-NL.pdf
BPL16+3% | 2020-01-20 | INS16 | Super Stuurstroom YCY 300/500 | 131951NN | 8711401114587 | M-FLEX YCY 300/500V gy# 8G2,5 mm2 | DPE-haspel variabele lengte | 8270.9 | EUR | 1000 | Nee | Meter | M-FLEX YCY 300/500V gy# 8G2,5 mm2 | X | 25 | 8 | https://prysmiandatasheets.blob.core.windows.net/prod/ProductFamily13532_nl-NL.pdf
BPL16+3% | 2020-01-20 | INS16 | Super Stuurstroom YCY 300/500 | 131948NN | 8711401114549 | M-FLEX YCY 300/500V gy# 10G2,5 mm2 | DPE-haspel variabele lengte | 9949.8 | EUR | 1000 | Ja | Meter | M-FLEX YCY 300/500V gy# 10G2,5 mm2 | X | 25 | 10 | https://prysmiandatasheets.blob.core.windows.net/prod/ProductFamily13532_nl-NL.pdf
BPL16+3% | 2020-01-20 | INS16 | Super Stuurstroom YCY 300/500 | 131947NN | 8711401114488 | M-FLEX YCY 300/500V gy# 12G2,5 mm2 | DPE-haspel variabele lengte | 11742 | EUR | 1000 | Ja | Meter | M-FLEX YCY 300/500V gy# 12G2,5 mm2 | X | 25 | 12 | https://prysmiandatasheets.blob.core.windows.net/prod/ProductFamily13532_nl-NL.pdf
BPL16+3% | 2020-01-20 | INS16 | M-FLEX | 132189LB | 8711401174895 | M-FLEX HCH 300/500V gy# 5G1 mm2 | 500 M Plastic Eenmalig | 5407.5 | EUR | 1000 | Nee | Eenmalige plastic haspel | M-FLEX HCH 300/500V gy# 5G1 mm2 |  | 1 | 5 | https://prysmiandatasheets.blob.core.windows.net/prod/ProductFamily9581_nl-NL.pdf
BPL16+3% | 2020-01-20 | INS16 | M-FLEX | 132188LB | 8711401174888 | M-FLEX HCH 300/500V gy# 3G1 mm2 | 500 M Plastic Eenmalig | 3934.6 | EUR | 1000 | Nee | Eenmalige plastic haspel | M-FLEX HCH 300/500V gy# 3G1 mm2 |  | 1 | 3 | https://prysmiandatasheets.blob.core.windows.net/prod/ProductFamily9581_nl-NL.pdf
BPL16+3% | 2020-01-20 | INS16 | M-FLEX | 132184LB | 8711401174871 | M-FLEX HCH 300/500V gy# 2x1 mm2 | 500 M Plastic Eenmalig | 3285.7 | EUR | 1000 | Nee | Eenmalige plastic haspel | M-FLEX HCH 300/500V gy# 2x1 mm2 |  | 1 | 2 | https://prysmiandatasheets.blob.core.windows.net/prod/ProductFamily9581_nl-NL.pdf
BPL16+3% | 2020-01-20 | INS16 | M-FLEX | 132172LB | 8711401149190 | M-FLEX HCH 300/500V gy# 5G2,5 mm2 | 500 M Plastic Eenmalig | 9043.4 | EUR | 1000 | Nee | Eenmalige plastic haspel | M-FLEX HCH 300/500V gy# 5G2,5 mm2 |  | 25 | 5 | https://prysmiandatasheets.blob.core.windows.net/prod/ProductFamily9581_nl-NL.pdf
BPL16+3% | 2020-01-20 | INS16 | M-FLEX | 132168LB | 8711401149220 | M-FLEX HCH 300/500V gy# 3G2,5 mm2 | 500 M Plastic Eenmalig | 6416.9 | EUR | 1000 | Nee | Eenmalige plastic haspel | M-FLEX HCH 300/500V gy# 3G2,5 mm2 |  | 25 | 3 | https://prysmiandatasheets.blob.core.windows.net/prod/ProductFamily9581_nl-NL.pdf
BPL16+3% | 2020-01-20 | INS16 | M-FLEX | 132167LB | 8711401149237 | M-FLEX HCH 300/500V gy# 2x2,5 mm2 | 500 M Plastic Eenmalig | 5551.7 | EUR | 1000 | Nee | Eenmalige plastic haspel | M-FLEX HCH 300/500V gy# 2x2,5 mm2 |  | 25 | 2 | https://prysmiandatasheets.blob.core.windows.net/prod/ProductFamily9581_nl-NL.pdf
BPL16+3% | 2020-01-20 | INS16 | M-FLEX | 132173LB | 8711401149244 | M-FLEX HCH 300/500V gy# 7G2,5 mm2 | 500 M Plastic Eenmalig | 11124 | EUR | 1000 | Nee | Eenmalige plastic haspel | M-FLEX HCH 300/500V gy# 7G2,5 mm2 |  | 25 | 7 | https://prysmiandatasheets.blob.core.windows.net/prod/ProductFamily9581_nl-NL.pdf
BPL16+3% | 2020-01-20 | INS16 | M-FLEX | 132171LB | 8711401150295 | M-FLEX HCH 300/500V gy# 4G2,5 mm2 | 500 M Plastic Eenmalig | 7580.8 | EUR | 1000 | Nee | Eenmalige plastic haspel | M-FLEX HCH 300/500V gy# 4G2,5 mm2 |  | 25 | 4 | https://prysmiandatasheets.blob.core.windows.net/prod/ProductFamily9581_nl-NL.pdf
BPL16+3% | 2020-01-20 | INS16 | M-FLEX | 132166LB | 8711401151346 | M-FLEX HH 300/500V gy# 12G2,5 mm2 | 500 M Plastic Eenmalig | 12875 | EUR | 1000 | Nee | Eenmalige plastic haspel | M-FLEX HH 300/500V gy# 12G2,5 mm2 |  | 25 | 12 | https://prysmiandatasheets.blob.core.windows.net/prod/ProductFamily9570_nl-NL.pdf
BPL16+3% | 2020-01-20 | INS16 | M-FLEX | 132256NN | 8711401151858 | M-FLEX PUR 300/500V bk# 2x0,75 mm2 | DPE-haspel variabele lengte | 1555.3 | EUR | 1000 | Nee | Meter | M-FLEX PUR 300/500V bk# 2x0,75 mm2 |  | 75 | 2 | https://prysmiandatasheets.blob.core.windows.net/prod/ProductFamily9534_nl-NL.pdf
BPL16+3% | 2020-01-20 | INS16 | M-FLEX | 132257NN | 8711401152893 | M-FLEX PUR 300/500V bk# 4G0,75 mm2 | DPE-haspel variabele lengte | 2142.4 | EUR | 1000 | Nee | Meter | M-FLEX PUR 300/500V bk# 4G0,75 mm2 |  | 75 | 4 | https://prysmiandatasheets.blob.core.windows.net/prod/ProductFamily9534_nl-NL.pdf
BPL16+3% | 2020-01-20 | INS16 | M-FLEX | 132258NN | 8711401152909 | M-FLEX PUR 300/500V bk# 7G0,75 mm2 | DPE-haspel variabele lengte | 3409.3 | EUR | 1000 | Nee | Meter | M-FLEX PUR 300/500V bk# 7G0,75 mm2 |  | 75 | 7 | https://prysmiandatasheets.blob.core.windows.net/prod/ProductFamily9534_nl-NL.pdf
BPL16+3% | 2020-01-20 | INS16 | M-FLEX | 132259NN | 8711401152916 | M-FLEX PUR 300/500V bk# 12G0,75 mm2 | DPE-haspel variabele lengte | 5345.7 | EUR | 1000 | Nee | Meter | M-FLEX PUR 300/500V bk# 12G0,75 mm2 |  | 75 | 12 | https://prysmiandatasheets.blob.core.windows.net/prod/ProductFamily9534_nl-NL.pdf
BPL16+3% | 2020-01-20 | INS16 | M-FLEX | 132260NN | 8711401152923 | M-FLEX PUR 300/500V bk# 18G0,75 mm2 | DPE-haspel variabele lengte | 7508.7 | EUR | 1000 | Nee | Meter | M-FLEX PUR 300/500V bk# 18G0,75 mm2 |  | 75 | 18 | https://prysmiandatasheets.blob.core.windows.net/prod/ProductFamily9534_nl-NL.pdf
BPL16+3% | 2020-01-20 | INS16 | M-FLEX | 132261NN | 8711401152930 | M-FLEX PUR 300/500V bk# 3G1,5 mm2 | DPE-haspel variabele lengte | 2502.9 | EUR | 1000 | Nee | Meter | M-FLEX PUR 300/500V bk# 3G1,5 mm2 |  | 15 | 3 | https://prysmiandatasheets.blob.core.windows.net/prod/ProductFamily9534_nl-NL.pdf
BPL16+3% | 2020-01-20 | INS16 | M-FLEX | 132022NN | 8711401152947 | M-FLEX PUR 300/500V bk# 4G1,5 mm2 | DPE-haspel variabele lengte | 3017.9 | EUR | 1000 | Nee | Meter | M-FLEX PUR 300/500V bk# 4G1,5 mm2 |  | 15 | 4 | https://prysmiandatasheets.blob.core.windows.net/prod/ProductFamily9534_nl-NL.pdf
BPL16+3% | 2020-01-20 | INS16 | M-FLEX | 132022LB | 8711401152954 | M-FLEX PUR 300/500V bk# 4G1,5 mm2 | 500 M Plastic Eenmalig | 3017.9 | EUR | 1000 | Nee | Eenmalige plastic haspel | M-FLEX PUR 300/500V bk# 4G1,5 mm2 |  | 15 | 4 | https://prysmiandatasheets.blob.core.windows.net/prod/ProductFamily9534_nl-NL.pdf
BPL16+3% | 2020-01-20 | INS16 | M-FLEX | 132262NN | 8711401154736 | M-FLEX PUR 300/500V bk# 5G1,5 mm2 | DPE-haspel variabele lengte | 3759.5 | EUR | 1000 | Nee | Meter | M-FLEX PUR 300/500V bk# 5G1,5 mm2 |  | 15 | 5 | https://prysmiandatasheets.blob.core.windows.net/prod/ProductFamily9534_nl-NL.pdf
BPL16+3% | 2020-01-20 | INS16 | M-FLEX | 132221LB | 8711401154743 | M-FLEX HCH 300/500V gy# 18G1,5 mm2 | 500 M Plastic Eenmalig | 9136.1 | EUR | 1000 | Nee | Eenmalige plastic haspel | M-FLEX HCH 300/500V gy# 18G1,5 mm2 |  | 15 | 18 | https://prysmiandatasheets.blob.core.windows.net/prod/ProductFamily9581_nl-NL.pdf
BPL16+3% | 2020-01-20 | INS16 | M-FLEX | 132219LB | 8711401154750 | M-FLEX HCH 300/500V gy# 18G0,75 mm2 | 500 M Plastic Eenmalig | 11330 | EUR | 1000 | Nee | Eenmalige plastic haspel | M-FLEX HCH 300/500V gy# 18G0,75 mm2 |  | 75 | 18 | https://prysmiandatasheets.blob.core.windows.net/prod/ProductFamily9581_nl-NL.pdf
BPL16+3% | 2020-01-20 | INS16 | M-FLEX | 132218LB | 8711401154767 | M-FLEX HH 300/500V gy# 14G1,5 mm2 | 500 M Plastic Eenmalig | 9156.7 | EUR | 1000 | Nee | Eenmalige plastic haspel | M-FLEX HH 300/500V gy# 14G1,5 mm2 |  | 15 | 14 | https://prysmiandatasheets.blob.core.windows.net/prod/ProductFamily9570_nl-NL.pdf
BPL16+3% | 2020-01-20 | INS16 | M-FLEX | 132214LB | 8711401154774 | M-FLEX HH 300/500V gy# 18G0,75 mm2 | 500 M Plastic Eenmalig | 7014.3 | EUR | 1000 | Nee | Eenmalige plastic haspel | M-FLEX HH 300/500V gy# 18G0,75 mm2 |  | 75 | 18 | https://prysmiandatasheets.blob.core.windows.net/prod/ProductFamily9570_nl-NL.pdf
BPL16+3% | 2020-01-20 | INS16 | M-FLEX | 132217LB | 8711401174956 | M-FLEX HH 300/500V gy# 18G1,5 mm2 | 500 M Plastic Eenmalig | 12669 | EUR | 1000 | Nee | Eenmalige plastic haspel | M-FLEX HH 300/500V gy# 18G1,5 mm2 |  | 15 | 18 | https://prysmiandatasheets.blob.core.windows.net/prod/ProductFamily9570_nl-NL.pdf
BPL16+3% | 2020-01-20 | INS16 | M-FLEX | 132215LB | 8711401154781 | M-FLEX HH 300/500V gy# 25G0,75 mm2 | 500 M Plastic Eenmalig | 9537.8 | EUR | 1000 | Nee | Eenmalige plastic haspel | M-FLEX HH 300/500V gy# 25G0,75 mm2 |  | 75 | 25 | https://prysmiandatasheets.blob.core.windows.net/prod/ProductFamily9570_nl-NL.pdf
BPL16+3% | 2020-01-20 | INS16 | M-FLEX | 132216LB | 8711401174932 | M-FLEX HH 300/500V gy# 25G1,5 mm2 | 500 M Plastic Eenmalig | 16171 | EUR | 1000 | Nee | Eenmalige plastic haspel | M-FLEX HH 300/500V gy# 25G1,5 mm2 |  | 15 | 25 | https://prysmiandatasheets.blob.core.windows.net/prod/ProductFamily9570_nl-NL.pdf
BPL16+3% | 2020-01-20 | INS16 | M-FLEX | 132220LB | 8711401174994 | M-FLEX HCH 300/500V gy# 25G0,75 mm2 | 500 M Plastic Eenmalig | 14832 | EUR | 1000 | Nee | Eenmalige plastic haspel | M-FLEX HCH 300/500V gy# 25G0,75 mm2 |  | 75 | 25 | https://prysmiandatasheets.blob.core.windows.net/prod/ProductFamily9581_nl-NL.pdf
BPL16+3% | 2020-01-20 | INS16 | Super Stuurstroom YCY-P 300/500 | 126684F3 | 8711401044532 | M-FLEX YCY-P 300/500V gy# 8x2x0,5 mm2 | 100 M folie | 5974 | EUR | 1000 | Nee | Ring | M-FLEX YCY-P 300/500V gy# 8x2x0,5 mm2 | X | 5 | 16 | https://prysmiandatasheets.blob.core.windows.net/prod/ProductFamily13567_nl-NL.pdf
BPL16+3% | 2020-01-20 | INS16 | Super Stuurstroom YCY-P 300/500 | 126684LB | 8711401044549 | M-FLEX YCY-P 300/500V gy# 8x2x0,5 mm2 | 500 M Plastic Eenmalig | 5974 | EUR | 1000 | Nee | Eenmalige plastic haspel | M-FLEX YCY-P 300/500V gy# 8x2x0,5 mm2 | X | 5 | 16 | https://prysmiandatasheets.blob.core.windows.net/prod/ProductFamily13567_nl-NL.pdf
BPL16+3% | 2020-01-20 | INS16 | Super Stuurstroom YCY-P 300/500 | 126684NN | 8711401044556 | M-FLEX YCY-P 300/500V gy# 8x2x0,5 mm2 | DPE-haspel variabele lengte | 5974 | EUR | 1000 | Nee | Meter | M-FLEX YCY-P 300/500V gy# 8x2x0,5 mm2 | X | 5 | 16 | https://prysmiandatasheets.blob.core.windows.net/prod/ProductFamily13567_nl-NL.pdf
BPL16+3% | 2020-01-20 | INS16 | M-FLEX | 132413LB | 8711401175021 | M-FLEX HCH 300/500V gy# 4G1 mm2 | 500 M Plastic Eenmalig | 4449.6 | EUR | 1000 | Nee | Eenmalige plastic haspel | M-FLEX HCH 300/500V gy# 4G1 mm2 |  | 1 | 4 | https://prysmiandatasheets.blob.core.windows.net/prod/ProductFamily9581_nl-NL.pdf
BPL16+3% | 2020-01-20 | INS16 | M-FLEX | 132574NN | 8711401131867 | M-FLEX HCH 300/500V bu# 2x0,75 mm2 | DPE-haspel variabele lengte | 2430.8 | EUR | 1000 | Ja | Meter | M-FLEX HCH 300/500V bu# 2x0,75 mm2 | X | 75 | 2 | https://prysmiandatasheets.blob.core.windows.net/prod/ProductFamily9581_nl-NL.pdf
BPL16+3% | 2020-01-20 | INS16 | M-FLEX | 132575NN | 8711401131874 | M-FLEX HCH 300/500V bu# 3G0,75 mm2 | DPE-haspel variabele lengte | 2811.9 | EUR | 1000 | Ja | Meter | M-FLEX HCH 300/500V bu# 3G0,75 mm2 | X | 75 | 3 | https://prysmiandatasheets.blob.core.windows.net/prod/ProductFamily9581_nl-NL.pdf
BPL16+3% | 2020-01-20 | INS16 | M-FLEX | 132576NN | 8711401131935 | M-FLEX HCH 300/500V bu# 4G0,75 mm2 | DPE-haspel variabele lengte | 3440.2 | EUR | 1000 | Ja | Meter | M-FLEX HCH 300/500V bu# 4G0,75 mm2 | X | 75 | 4 | https://prysmiandatasheets.blob.core.windows.net/prod/ProductFamily9581_nl-NL.pdf
BPL16+3% | 2020-01-20 | INS16 | M-FLEX | 132577NN | 8711401131942 | M-FLEX HCH 300/500V bu# 7G0,75 mm2 | DPE-haspel variabele lengte | 5675.3 | EUR | 1000 | Ja | Meter | M-FLEX HCH 300/500V bu# 7G0,75 mm2 | X | 75 | 7 | https://prysmiandatasheets.blob.core.windows.net/prod/ProductFamily9581_nl-NL.pdf
BPL16+3% | 2020-01-20 | INS16 | M-FLEX | 132578NN | 8711401131959 | M-FLEX HCH 300/500V bu# 12G0,75 mm2 | DPE-haspel variabele lengte | 8590.2 | EUR | 1000 | Ja | Meter | M-FLEX HCH 300/500V bu# 12G0,75 mm2 | X | 75 | 12 | https://prysmiandatasheets.blob.core.windows.net/prod/ProductFamily9581_nl-NL.pdf
BPL16+3% | 2020-01-20 | INS16 | M-FLEX | 132589LB | 8711401175052 | M-FLEX HH 300/500V gy# 10G1 mm2 | 500 M Plastic Eenmalig | 5562 | EUR | 1000 | Nee | Eenmalige plastic haspel | M-FLEX HH 300/500V gy# 10G1 mm2 |  | 1 | 10 | https://prysmiandatasheets.blob.core.windows.net/prod/ProductFamily9570_nl-NL.pdf
BPL16+3% | 2020-01-20 | INS16 | M-FLEX | 132590LB | 8711401175069 | M-FLEX HCH 300/500V gy# 8G1 mm2 | 500 M Plastic Eenmalig | 7539.6 | EUR | 1000 | Nee | Eenmalige plastic haspel | M-FLEX HCH 300/500V gy# 8G1 mm2 |  | 1 | 8 | https://prysmiandatasheets.blob.core.windows.net/prod/ProductFamily9581_nl-NL.pdf
BPL16+3% | 2020-01-20 | INS16 | M-FLEX | 132587LB | 8711401175038 | M-FLEX HH 300/500V gy# 8G0,75 mm2 | 500 M Plastic Eenmalig | 3584.4 | EUR | 1000 | Nee | Eenmalige plastic haspel | M-FLEX HH 300/500V gy# 8G0,75 mm2 |  | 75 | 8 | https://prysmiandatasheets.blob.core.windows.net/prod/ProductFamily9570_nl-NL.pdf
BPL16+3% | 2020-01-20 | INS16 | M-FLEX | 132588LB | 8711401175045 | M-FLEX HH 300/500V gy# 6G1 mm2 | 500 M Plastic Eenmalig | 3419.6 | EUR | 1000 | Nee | Eenmalige plastic haspel | M-FLEX HH 300/500V gy# 6G1 mm2 |  | 1 | 6 | https://prysmiandatasheets.blob.core.windows.net/prod/ProductFamily9570_nl-NL.pdf
BPL16+3% | 2020-01-20 | INS16 | Potaflex | 132815WA | 8711401139481 | POTAFLEX 0,6/1kV bu# 3G1,5 mm2 | 500 M VKH DSW | 2235.1 | EUR | 1000 | Nee | Haspel | POTAFLEX 0,6/1kV bu# 3G1,5 mm2 |  | 15 | 3 | https://prysmiandatasheets.blob.core.windows.net/prod/ProductFamily9592_nl-NL.pdf
BPL16+3% | 2020-01-20 | INS16 | Super Stuurstroom YY 300/500 | 126491NN | 8711401040015 | M-FLEX YY 300/500V gy# 25G0,5 mm2 | Aflevering variabele lengte | 5047 | EUR | 1000 | Nee | Meter | M-FLEX YY 300/500V gy# 25G0,5 mm2 | X | 5 | 25 | https://prysmiandatasheets.blob.core.windows.net/prod/ProductFamily9575_nl-NL.pdf
BPL16+3% | 2020-01-20 | INS16 | Super Stuurstroom YY 300/500 | 126514NN | 8711401041227 | M-FLEX YY 300/500V gy# 18G1 mm2 | Aflevering variabele lengte | 6530.2 | EUR | 1000 | Nee | Meter | M-FLEX YY 300/500V gy# 18G1 mm2 | X | 1 | 18 | https://prysmiandatasheets.blob.core.windows.net/prod/ProductFamily9575_nl-NL.pdf
BPL16+3% | 2020-01-20 | INS16 | Super Stuurstroom YY 300/500 | 126515LB | 8711401041241 | M-FLEX YY 300/500V gy# 25G1 mm2 | 500 M Plastic Eenmalig | 8868.3 | EUR | 1000 | Nee | Eenmalige plastic haspel | M-FLEX YY 300/500V gy# 25G1 mm2 | X | 1 | 25 | https://prysmiandatasheets.blob.core.windows.net/prod/ProductFamily9575_nl-NL.pdf
BPL16+3% | 2020-01-20 | INS16 | Super Stuurstroom YY 300/500 | 126515NN | 8711401041258 | M-FLEX YY 300/500V gy# 25G1 mm2 | Aflevering variabele lengte | 8868.3 | EUR | 1000 | Nee | Meter | M-FLEX YY 300/500V gy# 25G1 mm2 | X | 1 | 25 | https://prysmiandatasheets.blob.core.windows.net/prod/ProductFamily9575_nl-NL.pdf
BPL16+3% | 2020-01-20 | INS16 | Super Stuurstroom YY 300/500 | 126525NN | 8711401041609 | M-FLEX YY 300/500V gy# 18G1,5 mm2 | Aflevering variabele lengte | 8600.5 | EUR | 1000 | Nee | Meter | M-FLEX YY 300/500V gy# 18G1,5 mm2 | X | 15 | 18 | https://prysmiandatasheets.blob.core.windows.net/prod/ProductFamily9575_nl-NL.pdf
BPL16+3% | 2020-01-20 | INS16 | Super Stuurstroom YY 300/500 | 126526NN | 8711401041623 | M-FLEX YY 300/500V gy# 25G1,5 mm2 | Aflevering variabele lengte | 12051 | EUR | 1000 | Nee | Meter | M-FLEX YY 300/500V gy# 25G1,5 mm2 | X | 15 | 25 | https://prysmiandatasheets.blob.core.windows.net/prod/ProductFamily9575_nl-NL.pdf
BPL16+3% | 2020-01-20 | INS16 | Super Stuurstroom YCY 300/500 | 126634NN | 8711401042385 | M-FLEX YCY 300/500V gy# 18G0,5 mm2 | Aflevering variabele lengte | 5840.1 | EUR | 1000 | Nee | Meter | M-FLEX YCY 300/500V gy# 18G0,5 mm2 | X | 5 | 18 | https://prysmiandatasheets.blob.core.windows.net/prod/ProductFamily13532_nl-NL.pdf
BPL16+3% | 2020-01-20 | INS16 | Super Stuurstroom YCY-P 300/500 | 126683F3 | 8711401044488 | M-FLEX YCY-P 300/500V gy# 6x2x0,5 mm2 | 100 M folie | 4892.5 | EUR | 1000 | Nee | Ring | M-FLEX YCY-P 300/500V gy# 6x2x0,5 mm2 | X | 5 | 12 | https://prysmiandatasheets.blob.core.windows.net/prod/ProductFamily13567_nl-NL.pdf
BPL16+3% | 2020-01-20 | INS16 | Super Stuurstroom YCY-P 300/500 | 126683LB | 8711401044495 | M-FLEX YCY-P 300/500V gy# 6x2x0,5 mm2 | 500 M Plastic Eenmalig | 4892.5 | EUR | 1000 | Nee | Eenmalige plastic haspel | M-FLEX YCY-P 300/500V gy# 6x2x0,5 mm2 | X | 5 | 12 | https://prysmiandatasheets.blob.core.windows.net/prod/ProductFamily13567_nl-NL.pdf
BPL16+3% | 2020-01-20 | INS16 | Super Stuurstroom YCY-P 300/500 | 126683NN | 8711401044525 | M-FLEX YCY-P 300/500V gy# 6x2x0,5 mm2 | Aflevering variabele lengte | 4892.5 | EUR | 1000 | Nee | Meter | M-FLEX YCY-P 300/500V gy# 6x2x0,5 mm2 | X | 5 | 12 | https://prysmiandatasheets.blob.core.windows.net/prod/ProductFamily13567_nl-NL.pdf
BPL16+3% | 2020-01-20 | INS16 | Super Stuurstroom YCY 300/500 | 126889NN | 8711401047854 | M-FLEX YCY 300/500V gy# 4x0,5 mm2 | Aflevering variabele lengte | 1668.6 | EUR | 1000 | Nee | Meter | M-FLEX YCY 300/500V gy# 4x0,5 mm2 | X | 5 | 4 | https://prysmiandatasheets.blob.core.windows.net/prod/ProductFamily13532_nl-NL.pdf
BPL16+3% | 2020-01-20 | INS16 | Super Stuurstroom YCY 300/500 | 126890NN | 8711401048288 | M-FLEX YCY 300/500V gy# 4x0,75 mm2 | Aflevering variabele lengte | 2039.4 | EUR | 1000 | Nee | Meter | M-FLEX YCY 300/500V gy# 4x0,75 mm2 | X | 75 | 4 | https://prysmiandatasheets.blob.core.windows.net/prod/ProductFamily13532_nl-NL.pdf
BPL16+3% | 2020-01-20 | INS16 | M-FLEX | 132905NN | 8711401142962 | M-FLEX YY 300/500V gy# 16G1,5 mm2 | DPE-haspel variabele lengte | 7632.3 | EUR | 1000 | Nee | Meter | M-FLEX YY 300/500V gy# 16G1,5 mm2 |  | 15 | 16 | https://prysmiandatasheets.blob.core.windows.net/prod/ProductFamily9575_nl-NL.pdf
BPL16+3% | 2020-01-20 | INS16 | M-FLEX | 132140NN | 8711401144836 | M-FLEX HH 300/500V gy# 5G1,5 mm2 | DPE-haspel variabele lengte | 3450.5 | EUR | 1000 | Nee | Meter | M-FLEX HH 300/500V gy# 5G1,5 mm2 |  | 15 | 5 | https://prysmiandatasheets.blob.core.windows.net/prod/ProductFamily9570_nl-NL.pdf
BPL16+3% | 2020-01-20 | INS16 | M-FLEX | 132142NN | 8711401146014 | M-FLEX HH 300/500V gy# 7G1,5 mm2 | DPE-haspel variabele lengte | 4933.7 | EUR | 1000 | Nee | Meter | M-FLEX HH 300/500V gy# 7G1,5 mm2 |  | 15 | 7 | https://prysmiandatasheets.blob.core.windows.net/prod/ProductFamily9570_nl-NL.pdf
BPL16+3% | 2020-01-20 | INS16 | M-FLEX | 132162NN | 8711401146144 | M-FLEX HH 300/500V gy# 3G2,5 mm2 | DPE-haspel variabele lengte | 3203.3 | EUR | 1000 | Nee | Meter | M-FLEX HH 300/500V gy# 3G2,5 mm2 |  | 25 | 3 | https://prysmiandatasheets.blob.core.windows.net/prod/ProductFamily9570_nl-NL.pdf
BPL16+3% | 2020-01-20 | INS16 | M-FLEX | 132163NN | 8711401146199 | M-FLEX HH 300/500V gy# 4G2,5 mm2 | DPE-haspel variabele lengte | 4336.3 | EUR | 1000 | Ja | Meter | M-FLEX HH 300/500V gy# 4G2,5 mm2 |  | 25 | 4 | https://prysmiandatasheets.blob.core.windows.net/prod/ProductFamily9570_nl-NL.pdf
BPL16+3% | 2020-01-20 | INS16 | M-FLEX | 132155NN | 8711401146038 | M-FLEX HCH 300/500V gy# 2x0,75 mm2 | DPE-haspel variabele lengte | 2430.8 | EUR | 1000 | Nee | Meter | M-FLEX HCH 300/500V gy# 2x0,75 mm2 |  | 75 | 2 | https://prysmiandatasheets.blob.core.windows.net/prod/ProductFamily9581_nl-NL.pdf
BPL16+3% | 2020-01-20 | INS16 | M-FLEX | 132156NN | 8711401146083 | M-FLEX HCH 300/500V gy# 3G0,75 mm2 | DPE-haspel variabele lengte | 2811.9 | EUR | 1000 | Ja | Meter | M-FLEX HCH 300/500V gy# 3G0,75 mm2 |  | 75 | 3 | https://prysmiandatasheets.blob.core.windows.net/prod/ProductFamily9581_nl-NL.pdf
BPL16+3% | 2020-01-20 | INS16 | M-FLEX | 132157NN | 8711401146090 | M-FLEX HCH 300/500V gy# 4G0,75 mm2 | DPE-haspel variabele lengte | 3440.2 | EUR | 1000 | Ja | Meter | M-FLEX HCH 300/500V gy# 4G0,75 mm2 |  | 75 | 4 | https://prysmiandatasheets.blob.core.windows.net/prod/ProductFamily9581_nl-NL.pdf
BPL16+3% | 2020-01-20 | INS16 | M-FLEX | 132159NN | 8711401146106 | M-FLEX HCH 300/500V gy# 7G0,75 mm2 | DPE-haspel variabele lengte | 5675.3 | EUR | 1000 | Ja | Meter | M-FLEX HCH 300/500V gy# 7G0,75 mm2 |  | 75 | 7 | https://prysmiandatasheets.blob.core.windows.net/prod/ProductFamily9581_nl-NL.pdf
BPL16+3% | 2020-01-20 | INS16 | M-FLEX | 132188NN | 8711401137784 | M-FLEX HCH 300/500V gy# 3G1 mm2 | DPE-haspel variabele lengte | 3934.6 | EUR | 1000 | Nee | Meter | M-FLEX HCH 300/500V gy# 3G1 mm2 |  | 1 | 3 | https://prysmiandatasheets.blob.core.windows.net/prod/ProductFamily9581_nl-NL.pdf
BPL16+3% | 2020-01-20 | INS16 | M-FLEX | 132413NN | 8711401147394 | M-FLEX HCH 300/500V gy# 4G1 mm2 | DPE-haspel variabele lengte | 4449.6 | EUR | 1000 | Nee | Meter | M-FLEX HCH 300/500V gy# 4G1 mm2 |  | 1 | 4 | https://prysmiandatasheets.blob.core.windows.net/prod/ProductFamily9581_nl-NL.pdf
BPL16+3% | 2020-01-20 | INS16 | M-FLEX | 132189NN | 8711401147363 | M-FLEX HCH 300/500V gy# 5G1 mm2 | DPE-haspel variabele lengte | 5407.5 | EUR | 1000 | Ja | Meter | M-FLEX HCH 300/500V gy# 5G1 mm2 |  | 1 | 5 | https://prysmiandatasheets.blob.core.windows.net/prod/ProductFamily9581_nl-NL.pdf
BPL16+3% | 2020-01-20 | INS16 | M-FLEX | 132190NN | 8711401146939 | M-FLEX HCH 300/500V gy# 7G1 mm2 | DPE-haspel variabele lengte | 6880.4 | EUR | 1000 | Ja | Meter | M-FLEX HCH 300/500V gy# 7G1 mm2 |  | 1 | 7 | https://prysmiandatasheets.blob.core.windows.net/prod/ProductFamily9581_nl-NL.pdf
BPL16+3% | 2020-01-20 | INS16 | M-FLEX | 132590NN | 8711401147592 | M-FLEX HCH 300/500V gy# 8G1 mm2 | DPE-haspel variabele lengte | 7539.6 | EUR | 1000 | Ja | Meter | M-FLEX HCH 300/500V gy# 8G1 mm2 |  | 1 | 8 | https://prysmiandatasheets.blob.core.windows.net/prod/ProductFamily9581_nl-NL.pdf
BPL16+3% | 2020-01-20 | INS16 | M-FLEX | 132021NN | 8711401137838 | M-FLEX HCH 300/500V gy# 12G1 mm2 | DPE-haspel variabele lengte | 10403 | EUR | 1000 | Ja | Meter | M-FLEX HCH 300/500V gy# 12G1 mm2 |  | 1 | 12 | https://prysmiandatasheets.blob.core.windows.net/prod/ProductFamily9581_nl-NL.pdf
BPL16+3% | 2020-01-20 | INS16 | M-FLEX | 132143NN | 8711401144447 | M-FLEX HCH 300/500V gy# 2x1,5 mm2 | DPE-haspel variabele lengte | 3543.2 | EUR | 1000 | Nee | Meter | M-FLEX HCH 300/500V gy# 2x1,5 mm2 |  | 15 | 2 | https://prysmiandatasheets.blob.core.windows.net/prod/ProductFamily9581_nl-NL.pdf
BPL16+3% | 2020-01-20 | INS16 | M-FLEX | 132144NN | 8711401144386 | M-FLEX HCH 300/500V gy# 3G1,5 mm2 | DPE-haspel variabele lengte | 4511.4 | EUR | 1000 | Nee | Meter | M-FLEX HCH 300/500V gy# 3G1,5 mm2 |  | 15 | 3 | https://prysmiandatasheets.blob.core.windows.net/prod/ProductFamily9581_nl-NL.pdf
BPL16+3% | 2020-01-20 | INS16 | M-FLEX | 132145NN | 8711401144416 | M-FLEX HCH 300/500V gy# 4G1,5 mm2 | DPE-haspel variabele lengte | 5510.5 | EUR | 1000 | Ja | Meter | M-FLEX HCH 300/500V gy# 4G1,5 mm2 |  | 15 | 4 | https://prysmiandatasheets.blob.core.windows.net/prod/ProductFamily9581_nl-NL.pdf
BPL16+3% | 2020-01-20 | INS16 | M-FLEX | 132146NN | 8711401144423 | M-FLEX HCH 300/500V gy# 5G1,5 mm2 | DPE-haspel variabele lengte | 6406.6 | EUR | 1000 | Ja | Meter | M-FLEX HCH 300/500V gy# 5G1,5 mm2 |  | 15 | 5 | https://prysmiandatasheets.blob.core.windows.net/prod/ProductFamily9581_nl-NL.pdf
BPL16+3% | 2020-01-20 | INS16 | M-FLEX | 132147NN | 8711401144430 | M-FLEX HCH 300/500V gy# 7G1,5 mm2 | DPE-haspel variabele lengte | 8518.1 | EUR | 1000 | Ja | Meter | M-FLEX HCH 300/500V gy# 7G1,5 mm2 |  | 15 | 7 | https://prysmiandatasheets.blob.core.windows.net/prod/ProductFamily9581_nl-NL.pdf
BPL16+3% | 2020-01-20 | INS16 | M-FLEX | 132149NN | 8711401146113 | M-FLEX HH 300/500V gy# 2x0,75 mm2 | DPE-haspel variabele lengte | 1102.1 | EUR | 1000 | Nee | Meter | M-FLEX HH 300/500V gy# 2x0,75 mm2 |  | 75 | 2 | https://prysmiandatasheets.blob.core.windows.net/prod/ProductFamily9570_nl-NL.pdf
BPL16+3% | 2020-01-20 | INS16 | M-FLEX | 132151NN | 8711401146151 | M-FLEX HH 300/500V gy# 4G0,75 mm2 | DPE-haspel variabele lengte | 1699.5 | EUR | 1000 | Ja | Meter | M-FLEX HH 300/500V gy# 4G0,75 mm2 |  | 75 | 4 | https://prysmiandatasheets.blob.core.windows.net/prod/ProductFamily9570_nl-NL.pdf
BPL16+3% | 2020-01-20 | INS16 | M-FLEX | 132152NN | 8711401146519 | M-FLEX HH 300/500V gy# 5G0,75 mm2 | DPE-haspel variabele lengte | 2163 | EUR | 1000 | Ja | Meter | M-FLEX HH 300/500V gy# 5G0,75 mm2 |  | 75 | 5 | https://prysmiandatasheets.blob.core.windows.net/prod/ProductFamily9570_nl-NL.pdf
BPL16+3% | 2020-01-20 | INS16 | M-FLEX | 132587NN | 8711401147608 | M-FLEX HH 300/500V gy# 8G0,75 mm2 | DPE-haspel variabele lengte | 3584.4 | EUR | 1000 | Ja | Meter | M-FLEX HH 300/500V gy# 8G0,75 mm2 |  | 75 | 8 | https://prysmiandatasheets.blob.core.windows.net/prod/ProductFamily9570_nl-NL.pdf
BPL16+3% | 2020-01-20 | INS16 | M-FLEX | 132154NN | 8711401146717 | M-FLEX HH 300/500V gy# 12G0,75 mm2 | DPE-haspel variabele lengte | 4902.8 | EUR | 1000 | Ja | Meter | M-FLEX HH 300/500V gy# 12G0,75 mm2 |  | 75 | 12 | https://prysmiandatasheets.blob.core.windows.net/prod/ProductFamily9570_nl-NL.pdf
BPL16+3% | 2020-01-20 | INS16 | M-FLEX | 132177NN | 8711401146120 | M-FLEX HH 300/500V gy# 2x1 mm2 | DPE-haspel variabele lengte | 1205.1 | EUR | 1000 | Ja | Meter | M-FLEX HH 300/500V gy# 2x1 mm2 |  | 1 | 2 | https://prysmiandatasheets.blob.core.windows.net/prod/ProductFamily9570_nl-NL.pdf
BPL16+3% | 2020-01-20 | INS16 | M-FLEX | 132178NN | 8711401146137 | M-FLEX HH 300/500V gy# 3G1 mm2 | DPE-haspel variabele lengte | 1699.5 | EUR | 1000 | Nee | Meter | M-FLEX HH 300/500V gy# 3G1 mm2 |  | 1 | 3 | https://prysmiandatasheets.blob.core.windows.net/prod/ProductFamily9570_nl-NL.pdf
BPL16+3% | 2020-01-20 | INS16 | M-FLEX | 132179NN | 8711401146168 | M-FLEX HH 300/500V gy# 4G1 mm2 | DPE-haspel variabele lengte | 2142.4 | EUR | 1000 | Nee | Meter | M-FLEX HH 300/500V gy# 4G1 mm2 |  | 1 | 4 | https://prysmiandatasheets.blob.core.windows.net/prod/ProductFamily9570_nl-NL.pdf
BPL16+3% | 2020-01-20 | INS16 | M-FLEX | 132180NN | 8711401146533 | M-FLEX HH 300/500V gy# 5G1 mm2 | DPE-haspel variabele lengte | 2523.5 | EUR | 1000 | Nee | Meter | M-FLEX HH 300/500V gy# 5G1 mm2 |  | 1 | 5 | https://prysmiandatasheets.blob.core.windows.net/prod/ProductFamily9570_nl-NL.pdf
BPL16+3% | 2020-01-20 | INS16 | M-FLEX | 132588NN | 8711401147615 | M-FLEX HH 300/500V gy# 6G1 mm2 | DPE-haspel variabele lengte | 3419.6 | EUR | 1000 | Nee | Meter | M-FLEX HH 300/500V gy# 6G1 mm2 |  | 1 | 6 | https://prysmiandatasheets.blob.core.windows.net/prod/ProductFamily9570_nl-NL.pdf
BPL16+3% | 2020-01-20 | INS16 | M-FLEX | 132181NN | 8711401146656 | M-FLEX HH 300/500V gy# 7G1 mm2 | DPE-haspel variabele lengte | 3697.7 | EUR | 1000 | Ja | Meter | M-FLEX HH 300/500V gy# 7G1 mm2 |  | 1 | 7 | https://prysmiandatasheets.blob.core.windows.net/prod/ProductFamily9570_nl-NL.pdf
BPL16+3% | 2020-01-20 | INS16 | M-FLEX | 132589NN | 8711401147585 | M-FLEX HH 300/500V gy# 10G1 mm2 | DPE-haspel variabele lengte | 5562 | EUR | 1000 | Ja | Meter | M-FLEX HH 300/500V gy# 10G1 mm2 |  | 1 | 10 | https://prysmiandatasheets.blob.core.windows.net/prod/ProductFamily9570_nl-NL.pdf
BPL16+3% | 2020-01-20 | INS16 | M-FLEX | 132182NN | 8711401146885 | M-FLEX HH 300/500V gy# 12G1 mm2 | DPE-haspel variabele lengte | 6159.4 | EUR | 1000 | Ja | Meter | M-FLEX HH 300/500V gy# 12G1 mm2 |  | 1 | 12 | https://prysmiandatasheets.blob.core.windows.net/prod/ProductFamily9570_nl-NL.pdf
BPL16+3% | 2020-01-20 | INS16 | M-FLEX | 132138NN | 8711401144256 | M-FLEX HH 300/500V gy# 3G1,5 mm2 | DPE-haspel variabele lengte | 2070.3 | EUR | 1000 | Nee | Meter | M-FLEX HH 300/500V gy# 3G1,5 mm2 |  | 15 | 3 | https://prysmiandatasheets.blob.core.windows.net/prod/ProductFamily9570_nl-NL.pdf
BPL16+3% | 2020-01-20 | INS16 | M-FLEX | 132139NN | 8711401144379 | M-FLEX HH 300/500V gy# 4G1,5 mm2 | DPE-haspel variabele lengte | 2884 | EUR | 1000 | Nee | Meter | M-FLEX HH 300/500V gy# 4G1,5 mm2 |  | 15 | 4 | https://prysmiandatasheets.blob.core.windows.net/prod/ProductFamily9570_nl-NL.pdf
BPL16+3% | 2020-01-20 | INS16 | M-FLEX | 132136NN | 8711401144799 | M-FLEX HH 300/500V gy# 2x1,5 mm2 | DPE-haspel variabele lengte | 1606.8 | EUR | 1000 | Nee | Meter | M-FLEX HH 300/500V gy# 2x1,5 mm2 |  | 15 | 2 | https://prysmiandatasheets.blob.core.windows.net/prod/ProductFamily9570_nl-NL.pdf
BPL16+3% | 2020-01-20 | INS16 | M-FLEX | 132219NN | 8711401174987 | M-FLEX HCH 300/500V gy# 18G0,75 mm2 | DPE-haspel variabele lengte | 11330 | EUR | 1000 | Nee | Meter | M-FLEX HCH 300/500V gy# 18G0,75 mm2 |  | 75 | 18 | https://prysmiandatasheets.blob.core.windows.net/prod/ProductFamily9581_nl-NL.pdf
BPL16+3% | 2020-01-20 | INS16 | M-FLEX | 132184NN | 8711401121561 | M-FLEX HCH 300/500V gy# 2x1 mm2 | DPE-haspel variabele lengte | 3285.7 | EUR | 1000 | Nee | Meter | M-FLEX HCH 300/500V gy# 2x1 mm2 |  | 1 | 2 | https://prysmiandatasheets.blob.core.windows.net/prod/ProductFamily9581_nl-NL.pdf
BPL16+3% | 2020-01-20 | INS16 | M-FLEX | 132148NN | 8711401159618 | M-FLEX HCH 300/500V gy# 12G1,5 mm2 | DPE-haspel variabele lengte | 12360 | EUR | 1000 | Nee | Meter | M-FLEX HCH 300/500V gy# 12G1,5 mm2 |  | 15 | 12 | https://prysmiandatasheets.blob.core.windows.net/prod/ProductFamily9581_nl-NL.pdf
BPL16+3% | 2020-01-20 | INS16 | M-FLEX | 132221NN | 8711401175014 | M-FLEX HCH 300/500V gy# 18G1,5 mm2 | DPE-haspel variabele lengte | 9136.1 | EUR | 1000 | Nee | Meter | M-FLEX HCH 300/500V gy# 18G1,5 mm2 |  | 15 | 18 | https://prysmiandatasheets.blob.core.windows.net/prod/ProductFamily9581_nl-NL.pdf
BPL16+3% | 2020-01-20 | INS16 | M-FLEX | 132173NN | 8711401174567 | M-FLEX HCH 300/500V gy# 7G2,5 mm2 | DPE-haspel variabele lengte | 11124 | EUR | 1000 | Nee | Meter | M-FLEX HCH 300/500V gy# 7G2,5 mm2 |  | 25 | 7 | https://prysmiandatasheets.blob.core.windows.net/prod/ProductFamily9581_nl-NL.pdf
BPL16+3% | 2020-01-20 | INS16 | Super Stuurstroom YY 300/500 | 126509F3 | 8711401040916 | M-FLEX YY 300/500V gy# 7G1 mm2 | 100 M folie | 2389.6 | EUR | 1000 | Nee | Ring | M-FLEX YY 300/500V gy# 7G1 mm2 |  | 1 | 7 | https://prysmiandatasheets.blob.core.windows.net/prod/ProductFamily9575_nl-NL.pdf
BPL16+3% | 2020-01-20 | INS16 | M-FLEX | 833758NN | 8711401202154 | M-FLEX PUR 300/500V bk# 4G2,5 mm2 | DPE-haspel variabele lengte | 4799.8 | EUR | 1000 | Nee | Meter | M-FLEX PUR 300/500V bk# 4G2,5 mm2 |  | 25 | 4 | https://prysmiandatasheets.blob.core.windows.net/prod/ProductFamily9534_nl-NL.pdf
BPL16+3% | 2020-01-20 | INS16 | M-FLEX | 833759NN | 8711401202161 | M-FLEX PUR 300/500V bk# 5G2,5 mm2 | DPE-haspel variabele lengte | 5665 | EUR | 1000 | Nee | Meter | M-FLEX PUR 300/500V bk# 5G2,5 mm2 |  | 25 | 5 | https://prysmiandatasheets.blob.core.windows.net/prod/ProductFamily9534_nl-NL.pdf
BPL16+3% | 2020-01-20 | INS16 | Potaflex | 833821WA | 8711401204349 | POTAFLEX 0,6/1kV bu# 4G1,5 mm2 | 500 M VKH DSW | 2688.3 | EUR | 1000 | Nee | Haspel | POTAFLEX 0,6/1kV bu# 4G1,5 mm2 |  | 15 | 4 | https://prysmiandatasheets.blob.core.windows.net/prod/ProductFamily9592_nl-NL.pdf
BPL16+3% | 2020-01-20 | INS16 | Potaflex | 833822WA | 8711401204363 | POTAFLEX 0,6/1kV bu# 3G2,5 mm2 | 500 M VKH DSW | 3007.6 | EUR | 1000 | Nee | Haspel | POTAFLEX 0,6/1kV bu# 3G2,5 mm2 |  | 25 | 3 | https://prysmiandatasheets.blob.core.windows.net/prod/ProductFamily9592_nl-NL.pdf
BPL16+3% | 2020-01-20 | INS16 | Potaflex | 833824WA | 8711401204370 | POTAFLEX 0,6/1kV bu# 4G2,5 mm2 | 500 M VKH DSW | 3687.4 | EUR | 1000 | Nee | Haspel | POTAFLEX 0,6/1kV bu# 4G2,5 mm2 |  | 25 | 4 | https://prysmiandatasheets.blob.core.windows.net/prod/ProductFamily9592_nl-NL.pdf
BPL16+3% | 2020-01-20 | INS16 | M-Flex HH Cca | 832149LB | 8711401062796 | M-FLEX HH Cca 300/500V gy# 2x0,75 mm2 | 500 M Plastic Eenmalig | 1153.6 | EUR | 1000 | Nee | Eenmalige plastic haspel | M-FLEX HH Cca 300/500V gy# 2x0,75 mm2 | Cca | 75 | 2
BPL16+3% | 2020-01-20 | INS16 | M-Flex HH Cca | 832149NN | 8711401062789 | M-FLEX HH Cca 300/500V gy# 2x0,75 mm2 | DPE-haspel variabele lengte | 1153.6 | EUR | 1000 | Nee | Meter | M-FLEX HH Cca 300/500V gy# 2x0,75 mm2 | Cca | 75 | 2 | https://prysmiandatasheets.blob.core.windows.net/prod/ProductFamily13624_nl-NL.pdf
BPL16+3% | 2020-01-20 | INS16 | M-Flex HH Cca | 832177NN | 8711401063052 | M-FLEX HH Cca 300/500V gy# 2x1 mm2 | DPE-haspel variabele lengte | 1266.9 | EUR | 1000 | Ja | Meter | M-FLEX HH Cca 300/500V gy# 2x1 mm2 | Cca | 1 | 2 | https://prysmiandatasheets.blob.core.windows.net/prod/ProductFamily13624_nl-NL.pdf
BPL16+3% | 2020-01-20 | INS16 | M-Flex HH Cca | 832177LB | 8711401063045 | M-FLEX HH Cca 300/500V gy# 2x1 mm2 | 500 M Plastic Eenmalig | 1266.9 | EUR | 1000 | Nee | Eenmalige plastic haspel | M-FLEX HH Cca 300/500V gy# 2x1 mm2 | Cca | 1 | 2
BPL16+3% | 2020-01-20 | INS16 | M-Flex HH Cca | 832161NN | 8711401063298 | M-FLEX HH Cca 300/500V gy# 2x2,5 mm2 | DPE-haspel variabele lengte | 2492.6 | EUR | 1000 | Nee | Meter | M-FLEX HH Cca 300/500V gy# 2x2,5 mm2 | Cca | 25 | 2 | https://prysmiandatasheets.blob.core.windows.net/prod/ProductFamily13624_nl-NL.pdf
BPL16+3% | 2020-01-20 | INS16 | M-Flex HH Cca | 832161LB | 8711401063304 | M-FLEX HH Cca 300/500V gy# 2x2,5 mm2 | 500 M Plastic Eenmalig | 2492.6 | EUR | 1000 | Nee | Eenmalige plastic haspel | M-FLEX HH Cca 300/500V gy# 2x2,5 mm2 | Cca | 25 | 2
BPL16+3% | 2020-01-20 | INS16 | M-Flex HH Cca | 832150NN | 8711401062765 | M-FLEX HH Cca 300/500V gy# 3G0,75 mm2 | DPE-haspel variabele lengte | 1390.5 | EUR | 1000 | Nee | Meter | M-FLEX HH Cca 300/500V gy# 3G0,75 mm2 | Cca | 75 | 3 | https://prysmiandatasheets.blob.core.windows.net/prod/ProductFamily13624_nl-NL.pdf
BPL16+3% | 2020-01-20 | INS16 | M-Flex HH Cca | 832150LB | 8711401062772 | M-FLEX HH Cca 300/500V gy# 3G0,75 mm2 | 500 M Plastic Eenmalig | 1390.5 | EUR | 1000 | Nee | Eenmalige plastic haspel | M-FLEX HH Cca 300/500V gy# 3G0,75 mm2 | Cca | 75 | 3
BPL16+3% | 2020-01-20 | INS16 | M-Flex HH Cca | 832151NN | 8711401062741 | M-FLEX HH Cca 300/500V gy# 4G0,75 mm2 | DPE-haspel variabele lengte | 1781.9 | EUR | 1000 | Ja | Meter | M-FLEX HH Cca 300/500V gy# 4G0,75 mm2 | Cca | 75 | 4 | https://prysmiandatasheets.blob.core.windows.net/prod/ProductFamily13624_nl-NL.pdf
BPL16+3% | 2020-01-20 | INS16 | M-Flex HH Cca | 832151LB | 8711401062758 | M-FLEX HH Cca 300/500V gy# 4G0,75 mm2 | 500 M Plastic Eenmalig | 1781.9 | EUR | 1000 | Nee | Eenmalige plastic haspel | M-FLEX HH Cca 300/500V gy# 4G0,75 mm2 | Cca | 75 | 4
BPL16+3% | 2020-01-20 | INS16 | M-Flex HH Cca | 832152NN | 8711401062727 | M-FLEX HH Cca 300/500V gy# 5G0,75 mm2 | DPE-haspel variabele lengte | 2266 | EUR | 1000 | Ja | Meter | M-FLEX HH Cca 300/500V gy# 5G0,75 mm2 | Cca | 75 | 5 | https://prysmiandatasheets.blob.core.windows.net/prod/ProductFamily13624_nl-NL.pdf
BPL16+3% | 2020-01-20 | INS16 | M-Flex HH Cca | 832152LB | 8711401062734 | M-FLEX HH Cca 300/500V gy# 5G0,75 mm2 | 500 M Plastic Eenmalig | 2266 | EUR | 1000 | Nee | Eenmalige plastic haspel | M-FLEX HH Cca 300/500V gy# 5G0,75 mm2 | Cca | 75 | 5
BPL16+3% | 2020-01-20 | INS16 | M-Flex HH Cca | 832153NN | 8711401062703 | M-FLEX HH Cca 300/500V gy# 7G0,75 mm2 | DPE-haspel variabele lengte | 3223.9 | EUR | 1000 | Nee | Meter | M-FLEX HH Cca 300/500V gy# 7G0,75 mm2 | Cca | 75 | 7 | https://prysmiandatasheets.blob.core.windows.net/prod/ProductFamily13624_nl-NL.pdf
BPL16+3% | 2020-01-20 | INS16 | M-Flex HH Cca | 832153LB | 8711401062710 | M-FLEX HH Cca 300/500V gy# 7G0,75 mm2 | 500 M Plastic Eenmalig | 3223.9 | EUR | 1000 | Nee | Eenmalige plastic haspel | M-FLEX HH Cca 300/500V gy# 7G0,75 mm2 | Cca | 75 | 7
BPL16+3% | 2020-01-20 | INS16 | M-Flex HH Cca | 832154NN | 8711401062680 | M-FLEX HH Cca 300/500V gy# 12G0,75 mm2 | DPE-haspel variabele lengte | 5139.7 | EUR | 1000 | Ja | Meter | M-FLEX HH Cca 300/500V gy# 12G0,75 mm2 | Cca | 75 | 12 | https://prysmiandatasheets.blob.core.windows.net/prod/ProductFamily13624_nl-NL.pdf
BPL16+3% | 2020-01-20 | INS16 | M-Flex HH Cca | 832154LB | 8711401062697 | M-FLEX HH Cca 300/500V gy# 12G0,75 mm2 | 500 M Plastic Eenmalig | 5139.7 | EUR | 1000 | Nee | Eenmalige plastic haspel | M-FLEX HH Cca 300/500V gy# 12G0,75 mm2 | Cca | 75 | 12
BPL16+3% | 2020-01-20 | INS16 | M-Flex HH Cca | 832178NN | 8711401063014 | M-FLEX HH Cca 300/500V gy# 3G1 mm2 | DPE-haspel variabele lengte | 1781.9 | EUR | 1000 | Nee | Meter | M-FLEX HH Cca 300/500V gy# 3G1 mm2 | Cca | 1 | 3 | https://prysmiandatasheets.blob.core.windows.net/prod/ProductFamily13624_nl-NL.pdf
BPL16+3% | 2020-01-20 | INS16 | M-Flex HH Cca | 832178LB | 8711401063007 | M-FLEX HH Cca 300/500V gy# 3G1 mm2 | 500 M Plastic Eenmalig | 1781.9 | EUR | 1000 | Nee | Eenmalige plastic haspel | M-FLEX HH Cca 300/500V gy# 3G1 mm2 | Cca | 1 | 3
BPL16+3% | 2020-01-20 | INS16 | M-Flex HH Cca | 832179NN | 8711401062987 | M-FLEX HH Cca 300/500V gy# 4G1 mm2 | DPE-haspel variabele lengte | 2255.7 | EUR | 1000 | Nee | Meter | M-FLEX HH Cca 300/500V gy# 4G1 mm2 | Cca | 1 | 4 | https://prysmiandatasheets.blob.core.windows.net/prod/ProductFamily13624_nl-NL.pdf
BPL16+3% | 2020-01-20 | INS16 | M-Flex HH Cca | 832179LB | 8711401062994 | M-FLEX HH Cca 300/500V gy# 4G1 mm2 | 500 M Plastic Eenmalig | 2255.7 | EUR | 1000 | Nee | Eenmalige plastic haspel | M-FLEX HH Cca 300/500V gy# 4G1 mm2 | Cca | 1 | 4
BPL16+3% | 2020-01-20 | INS16 | M-Flex HH Cca | 832180NN | 8711401062963 | M-FLEX HH Cca 300/500V gy# 5G1 mm2 | DPE-haspel variabele lengte | 2647.1 | EUR | 1000 | Nee | Meter | M-FLEX HH Cca 300/500V gy# 5G1 mm2 | Cca | 1 | 5 | https://prysmiandatasheets.blob.core.windows.net/prod/ProductFamily13624_nl-NL.pdf
BPL16+3% | 2020-01-20 | INS16 | M-Flex HH Cca | 832180LB | 8711401062970 | M-FLEX HH Cca 300/500V gy# 5G1 mm2 | 500 M Plastic Eenmalig | 2647.1 | EUR | 1000 | Nee | Eenmalige plastic haspel | M-FLEX HH Cca 300/500V gy# 5G1 mm2 | Cca | 1 | 5
BPL16+3% | 2020-01-20 | INS16 | M-Flex HH Cca | 832181NN | 8711401062949 | M-FLEX HH Cca 300/500V gy# 7G1 mm2 | DPE-haspel variabele lengte | 3883.1 | EUR | 1000 | Nee | Meter | M-FLEX HH Cca 300/500V gy# 7G1 mm2 | Cca | 1 | 7 | https://prysmiandatasheets.blob.core.windows.net/prod/ProductFamily13624_nl-NL.pdf
BPL16+3% | 2020-01-20 | INS16 | M-Flex HH Cca | 832181LB | 8711401062956 | M-FLEX HH Cca 300/500V gy# 7G1 mm2 | 500 M Plastic Eenmalig | 3883.1 | EUR | 1000 | Nee | Eenmalige plastic haspel | M-FLEX HH Cca 300/500V gy# 7G1 mm2 | Cca | 1 | 7
BPL16+3% | 2020-01-20 | INS16 | M-Flex HH Cca | 832182NN | 8711401063021 | M-FLEX HH Cca 300/500V gy# 12G1 mm2 | DPE-haspel variabele lengte | 6458.1 | EUR | 1000 | Nee | Meter | M-FLEX HH Cca 300/500V gy# 12G1 mm2 | Cca | 1 | 12 | https://prysmiandatasheets.blob.core.windows.net/prod/ProductFamily13624_nl-NL.pdf
BPL16+3% | 2020-01-20 | INS16 | M-Flex HH Cca | 832182LB | 8711401063038 | M-FLEX HH Cca 300/500V gy# 12G1 mm2 | 500 M Plastic Eenmalig | 6458.1 | EUR | 1000 | Nee | Eenmalige plastic haspel | M-FLEX HH Cca 300/500V gy# 12G1 mm2 | Cca | 1 | 12
BPL16+3% | 2020-01-20 | INS16 | M-Flex HH Cca | 832162NN | 8711401063274 | M-FLEX HH Cca 300/500V gy# 3G2,5 mm2 | DPE-haspel variabele lengte | 3357.8 | EUR | 1000 | Nee | Meter | M-FLEX HH Cca 300/500V gy# 3G2,5 mm2 | Cca | 25 | 3 | https://prysmiandatasheets.blob.core.windows.net/prod/ProductFamily13624_nl-NL.pdf
BPL16+3% | 2020-01-20 | INS16 | M-Flex HH Cca | 832162LB | 8711401063281 | M-FLEX HH Cca 300/500V gy# 3G2,5 mm2 | 500 M Plastic Eenmalig | 3357.8 | EUR | 1000 | Nee | Eenmalige plastic haspel | M-FLEX HH Cca 300/500V gy# 3G2,5 mm2 | Cca | 25 | 3
BPL16+3% | 2020-01-20 | INS16 | M-Flex HH Cca | 832163NN | 8711401063250 | M-FLEX HH Cca 300/500V gy# 4G2,5 mm2 | DPE-haspel variabele lengte | 4552.6 | EUR | 1000 | Nee | Meter | M-FLEX HH Cca 300/500V gy# 4G2,5 mm2 | Cca | 25 | 4 | https://prysmiandatasheets.blob.core.windows.net/prod/ProductFamily13624_nl-NL.pdf
BPL16+3% | 2020-01-20 | INS16 | M-Flex HH Cca | 832163LB | 8711401063267 | M-FLEX HH Cca 300/500V gy# 4G2,5 mm2 | 500 M Plastic Eenmalig | 4552.6 | EUR | 1000 | Nee | Eenmalige plastic haspel | M-FLEX HH Cca 300/500V gy# 4G2,5 mm2 | Cca | 25 | 4
BPL16+3% | 2020-01-20 | INS16 | M-Flex HH Cca | 832164NN | 8711401063236 | M-FLEX HH Cca 300/500V gy# 5G2,5 mm2 | DPE-haspel variabele lengte | 5551.7 | EUR | 1000 | Nee | Meter | M-FLEX HH Cca 300/500V gy# 5G2,5 mm2 | Cca | 25 | 5 | https://prysmiandatasheets.blob.core.windows.net/prod/ProductFamily13624_nl-NL.pdf
BPL16+3% | 2020-01-20 | INS16 | M-Flex HH Cca | 832164LB | 8711401063243 | M-FLEX HH Cca 300/500V gy# 5G2,5 mm2 | 500 M Plastic Eenmalig | 5551.7 | EUR | 1000 | Nee | Eenmalige plastic haspel | M-FLEX HH Cca 300/500V gy# 5G2,5 mm2 | Cca | 25 | 5
BPL16+3% | 2020-01-20 | INS16 | M-Flex HH Cca | 832165NN | 8711401063212 | M-FLEX HH Cca 300/500V gy# 7G2,5 mm2 | DPE-haspel variabele lengte | 7766.2 | EUR | 1000 | Nee | Meter | M-FLEX HH Cca 300/500V gy# 7G2,5 mm2 | Cca | 25 | 7 | https://prysmiandatasheets.blob.core.windows.net/prod/ProductFamily13624_nl-NL.pdf
BPL16+3% | 2020-01-20 | INS16 | M-Flex HH Cca | 832165LB | 8711401063229 | M-FLEX HH Cca 300/500V gy# 7G2,5 mm2 | 500 M Plastic Eenmalig | 7766.2 | EUR | 1000 | Nee | Eenmalige plastic haspel | M-FLEX HH Cca 300/500V gy# 7G2,5 mm2 | Cca | 25 | 7
BPL16+3% | 2020-01-20 | INS16 | M-Flex HH Cca | 832166NN | 8711401063199 | M-FLEX HH Cca 300/500V gy# 12G2,5 mm2 | DPE-haspel variabele lengte | 13493 | EUR | 1000 | Nee | Meter | M-FLEX HH Cca 300/500V gy# 12G2,5 mm2 | Cca | 25 | 12 | https://prysmiandatasheets.blob.core.windows.net/prod/ProductFamily13624_nl-NL.pdf
BPL16+3% | 2020-01-20 | INS16 | M-Flex HH Cca | 832166LB | 8711401063205 | M-FLEX HH Cca 300/500V gy# 12G2,5 mm2 | 500 M Plastic Eenmalig | 13493 | EUR | 1000 | Nee | Eenmalige plastic haspel | M-FLEX HH Cca 300/500V gy# 12G2,5 mm2 | Cca | 25 | 12
BPL16+3% | 2020-01-20 | INS16 | M-Flex HH Cca | 832136NN | 8711401063106 | M-FLEX HH Cca 300/500V gy# 2x1,5 mm2 | DPE-haspel variabele lengte | 1689.2 | EUR | 1000 | Nee | Meter | M-FLEX HH Cca 300/500V gy# 2x1,5 mm2 | Cca | 15 | 2 | https://prysmiandatasheets.blob.core.windows.net/prod/ProductFamily13624_nl-NL.pdf
BPL16+3% | 2020-01-20 | INS16 | M-Flex HH Cca | 832136LB | 8711401063090 | M-FLEX HH Cca 300/500V gy# 2x1,5 mm2 | 500 M Plastic Eenmalig | 1689.2 | EUR | 1000 | Ja | Eenmalige plastic haspel | M-FLEX HH Cca 300/500V gy# 2x1,5 mm2 | Cca | 15 | 2
BPL16+3% | 2020-01-20 | INS16 | M-Flex HH Cca | 832138NN | 8711401063120 | M-FLEX HH Cca 300/500V gy# 3G1,5 mm2 | DPE-haspel variabele lengte | 2183.6 | EUR | 1000 | Nee | Meter | M-FLEX HH Cca 300/500V gy# 3G1,5 mm2 | Cca | 15 | 3 | https://prysmiandatasheets.blob.core.windows.net/prod/ProductFamily13624_nl-NL.pdf
BPL16+3% | 2020-01-20 | INS16 | M-Flex HH Cca | 832138LB | 8711401063113 | M-FLEX HH Cca 300/500V gy# 3G1,5 mm2 | 500 M Plastic Eenmalig | 2183.6 | EUR | 1000 | Nee | Eenmalige plastic haspel | M-FLEX HH Cca 300/500V gy# 3G1,5 mm2 | Cca | 15 | 3
BPL16+3% | 2020-01-20 | INS16 | M-Flex HH Cca | 832139NN | 8711401063144 | M-FLEX HH Cca 300/500V gy# 4G1,5 mm2 | DPE-haspel variabele lengte | 3028.2 | EUR | 1000 | Nee | Meter | M-FLEX HH Cca 300/500V gy# 4G1,5 mm2 | Cca | 15 | 4 | https://prysmiandatasheets.blob.core.windows.net/prod/ProductFamily13624_nl-NL.pdf
BPL16+3% | 2020-01-20 | INS16 | M-Flex HH Cca | 832139LB | 8711401063137 | M-FLEX HH Cca 300/500V gy# 4G1,5 mm2 | 500 M Plastic Eenmalig | 3028.2 | EUR | 1000 | Nee | Eenmalige plastic haspel | M-FLEX HH Cca 300/500V gy# 4G1,5 mm2 | Cca | 15 | 4
BPL16+3% | 2020-01-20 | INS16 | M-Flex HH Cca | 832140NN | 8711401063083 | M-FLEX HH Cca 300/500V gy# 5G1,5 mm2 | DPE-haspel variabele lengte | 3625.6 | EUR | 1000 | Nee | Meter | M-FLEX HH Cca 300/500V gy# 5G1,5 mm2 | Cca | 15 | 5 | https://prysmiandatasheets.blob.core.windows.net/prod/ProductFamily13624_nl-NL.pdf
BPL16+3% | 2020-01-20 | INS16 | M-Flex HH Cca | 832140LB | 8711401063151 | M-FLEX HH Cca 300/500V gy# 5G1,5 mm2 | 500 M Plastic Eenmalig | 3625.6 | EUR | 1000 | Nee | Eenmalige plastic haspel | M-FLEX HH Cca 300/500V gy# 5G1,5 mm2 | Cca | 15 | 5
BPL16+3% | 2020-01-20 | INS16 | M-Flex HH Cca | 832142NN | 8711401063168 | M-FLEX HH Cca 300/500V gy# 7G1,5 mm2 | DPE-haspel variabele lengte | 5180.9 | EUR | 1000 | Nee | Meter | M-FLEX HH Cca 300/500V gy# 7G1,5 mm2 | Cca | 15 | 7 | https://prysmiandatasheets.blob.core.windows.net/prod/ProductFamily13624_nl-NL.pdf
BPL16+3% | 2020-01-20 | INS16 | M-Flex HH Cca | 832142LB | 8711401063175 | M-FLEX HH Cca 300/500V gy# 7G1,5 mm2 | 500 M Plastic Eenmalig | 5180.9 | EUR | 1000 | Nee | Eenmalige plastic haspel | M-FLEX HH Cca 300/500V gy# 7G1,5 mm2 | Cca | 15 | 7
BPL16+3% | 2020-01-20 | INS16 | M-Flex HH Cca | 832141NN | 8711401063069 | M-FLEX HH Cca 300/500V gy# 12G1,5 mm2 | DPE-haspel variabele lengte | 8785.9 | EUR | 1000 | Nee | Meter | M-FLEX HH Cca 300/500V gy# 12G1,5 mm2 | Cca | 15 | 12 | https://prysmiandatasheets.blob.core.windows.net/prod/ProductFamily13624_nl-NL.pdf
BPL16+3% | 2020-01-20 | INS16 | M-Flex HH Cca | 832141LB | 8711401063076 | M-FLEX HH Cca 300/500V gy# 12G1,5 mm2 | 500 M Plastic Eenmalig | 8785.9 | EUR | 1000 | Nee | Eenmalige plastic haspel | M-FLEX HH Cca 300/500V gy# 12G1,5 mm2 | Cca | 15 | 12
BPL16+3% | 2020-01-20 | INS16 | M-Flex HCH Cca | 832155NN | 8711401062659 | M-FLEX HCH Cca 300/500V gy# 2x0,75 mm2 | DPE-haspel variabele lengte | 2554.4 | EUR | 1000 | Nee | Meter | M-FLEX HCH Cca 300/500V gy# 2x0,75 mm2 | Cca | 75 | 2 | https://prysmiandatasheets.blob.core.windows.net/prod/ProductFamily13631_nl-NL.pdf
BPL16+3% | 2020-01-20 | INS16 | M-Flex HCH Cca | 832155LB | 8711401062642 | M-FLEX HCH Cca 300/500V gy# 2x0,75 mm2 | 500 M Plastic Eenmalig | 2554.4 | EUR | 1000 | Nee | Eenmalige plastic haspel | M-FLEX HCH Cca 300/500V gy# 2x0,75 mm2 | Cca | 75 | 2
BPL16+3% | 2020-01-20 | INS16 | M-Flex HCH Cca | 832156NN | 8711401062628 | M-FLEX HCH Cca 300/500V gy# 3G0,75 mm2 | DPE-haspel variabele lengte | 2945.8 | EUR | 1000 | Nee | Meter | M-FLEX HCH Cca 300/500V gy# 3G0,75 mm2 | Cca | 75 | 3 | https://prysmiandatasheets.blob.core.windows.net/prod/ProductFamily13631_nl-NL.pdf
BPL16+3% | 2020-01-20 | INS16 | M-Flex HCH Cca | 832156LB | 8711401062635 | M-FLEX HCH Cca 300/500V gy# 3G0,75 mm2 | 500 M Plastic Eenmalig | 2945.8 | EUR | 1000 | Nee | Eenmalige plastic haspel | M-FLEX HCH Cca 300/500V gy# 3G0,75 mm2 | Cca | 75 | 3
BPL16+3% | 2020-01-20 | INS16 | M-Flex HCH Cca | 832157NN | 8711401062598 | M-FLEX HCH Cca 300/500V gy# 4G0,75 mm2 | DPE-haspel variabele lengte | 3605 | EUR | 1000 | Nee | Meter | M-FLEX HCH Cca 300/500V gy# 4G0,75 mm2 | Cca | 75 | 4 | https://prysmiandatasheets.blob.core.windows.net/prod/ProductFamily13631_nl-NL.pdf
BPL16+3% | 2020-01-20 | INS16 | M-Flex HCH Cca | 832157LB | 8711401063526 | M-FLEX HCH Cca 300/500V gy# 4G0,75 mm2 | 500 M Plastic Eenmalig | 3605 | EUR | 1000 | Nee | Eenmalige plastic haspel | M-FLEX HCH Cca 300/500V gy# 4G0,75 mm2 | Cca | 75 | 4
BPL16+3% | 2020-01-20 | INS16 | M-Flex HCH Cca | 832158NN | 8711401063649 | M-FLEX HCH Cca 300/500V gy# 5G0,75 mm2 | DPE-haspel variabele lengte | 4779.2 | EUR | 1000 | Nee | Meter | M-FLEX HCH Cca 300/500V gy# 5G0,75 mm2 | Cca | 75 | 5 | https://prysmiandatasheets.blob.core.windows.net/prod/ProductFamily13631_nl-NL.pdf
BPL16+3% | 2020-01-20 | INS16 | M-Flex HCH Cca | 832158LB | 8711401062611 | M-FLEX HCH Cca 300/500V gy# 5G0,75 mm2 | 500 M Plastic Eenmalig | 4779.2 | EUR | 1000 | Nee | Eenmalige plastic haspel | M-FLEX HCH Cca 300/500V gy# 5G0,75 mm2 | Cca | 75 | 5
BPL16+3% | 2020-01-20 | INS16 | M-Flex HCH Cca | 832159NN | 8711401062581 | M-FLEX HCH Cca 300/500V gy# 7G0,75 mm2 | DPE-haspel variabele lengte | 5963.7 | EUR | 1000 | Nee | Meter | M-FLEX HCH Cca 300/500V gy# 7G0,75 mm2 | Cca | 75 | 7 | https://prysmiandatasheets.blob.core.windows.net/prod/ProductFamily13631_nl-NL.pdf
BPL16+3% | 2020-01-20 | INS16 | M-Flex HCH Cca | 832159LB | 8711401062604 | M-FLEX HCH Cca 300/500V gy# 7G0,75 mm2 | 500 M Plastic Eenmalig | 5963.7 | EUR | 1000 | Nee | Eenmalige plastic haspel | M-FLEX HCH Cca 300/500V gy# 7G0,75 mm2 | Cca | 75 | 7
BPL16+3% | 2020-01-20 | INS16 | M-Flex HCH Cca | 832160NN | 8711401062567 | M-FLEX HCH Cca 300/500V gy# 12G0,75 mm2 | DPE-haspel variabele lengte | 9022.8 | EUR | 1000 | Nee | Meter | M-FLEX HCH Cca 300/500V gy# 12G0,75 mm2 | Cca | 75 | 12 | https://prysmiandatasheets.blob.core.windows.net/prod/ProductFamily13631_nl-NL.pdf
BPL16+3% | 2020-01-20 | INS16 | M-Flex HCH Cca | 832160LB | 8711401062574 | M-FLEX HCH Cca 300/500V gy# 12G0,75 mm2 | 500 M Plastic Eenmalig | 9022.8 | EUR | 1000 | Nee | Eenmalige plastic haspel | M-FLEX HCH Cca 300/500V gy# 12G0,75 mm2 | Cca | 75 | 12
BPL16+3% | 2020-01-20 | INS16 | M-Flex HCH Cca | 832574NN | 8711401062550 | M-FLEX HCH Cca 300/500V bu# 2x0,75 mm2 | DPE-haspel variabele lengte | 2554.4 | EUR | 1000 | Nee | Meter | M-FLEX HCH Cca 300/500V bu# 2x0,75 mm2 | Cca | 75 | 2 | https://prysmiandatasheets.blob.core.windows.net/prod/ProductFamily13631_nl-NL.pdf
BPL16+3% | 2020-01-20 | INS16 | M-Flex HCH Cca | 832575NN | 8711401062543 | M-FLEX HCH Cca 300/500V bu# 3G0,75 mm2 | DPE-haspel variabele lengte | 2945.8 | EUR | 1000 | Nee | Meter | M-FLEX HCH Cca 300/500V bu# 3G0,75 mm2 | Cca | 75 | 3 | https://prysmiandatasheets.blob.core.windows.net/prod/ProductFamily13631_nl-NL.pdf
BPL16+3% | 2020-01-20 | INS16 | M-Flex HCH Cca | 832576NN | 8711401062536 | M-FLEX HCH Cca 300/500V bu# 4G0,75 mm2 | DPE-haspel variabele lengte | 3605 | EUR | 1000 | Nee | Meter | M-FLEX HCH Cca 300/500V bu# 4G0,75 mm2 | Cca | 75 | 4 | https://prysmiandatasheets.blob.core.windows.net/prod/ProductFamily13631_nl-NL.pdf
BPL16+3% | 2020-01-20 | INS16 | M-Flex HCH Cca | 832578NN | 8711401062512 | M-FLEX HCH Cca 300/500V bu# 12G0,75 mm2 | DPE-haspel variabele lengte | 9022.8 | EUR | 1000 | Nee | Meter | M-FLEX HCH Cca 300/500V bu# 12G0,75 mm2 | Cca | 75 | 12 | https://prysmiandatasheets.blob.core.windows.net/prod/ProductFamily13631_nl-NL.pdf
BPL16+3% | 2020-01-20 | INS16 | M-Flex HCH Cca | 832167NN | 8711401063502 | M-FLEX HCH Cca 300/500V gy# 2x2,5 mm2 | DPE-haspel variabele lengte | 5829.8 | EUR | 1000 | Ja | Meter | M-FLEX HCH Cca 300/500V gy# 2x2,5 mm2 | Cca | 25 | 2 | https://prysmiandatasheets.blob.core.windows.net/prod/ProductFamily13631_nl-NL.pdf
BPL16+3% | 2020-01-20 | INS16 | M-Flex HCH Cca | 832167LB | 8711401063519 | M-FLEX HCH Cca 300/500V gy# 2x2,5 mm2 | 500 M Plastic Eenmalig | 5829.8 | EUR | 1000 | Nee | Eenmalige plastic haspel | M-FLEX HCH Cca 300/500V gy# 2x2,5 mm2 | Cca | 25 | 2
BPL16+3% | 2020-01-20 | INS16 | M-Flex HCH Cca | 832168NN | 8711401063489 | M-FLEX HCH Cca 300/500V gy# 3G2,5 mm2 | DPE-haspel variabele lengte | 6746.5 | EUR | 1000 | Nee | Meter | M-FLEX HCH Cca 300/500V gy# 3G2,5 mm2 | Cca | 25 | 3 | https://prysmiandatasheets.blob.core.windows.net/prod/ProductFamily13631_nl-NL.pdf
BPL16+3% | 2020-01-20 | INS16 | M-Flex HCH Cca | 832168LB | 8711401063496 | M-FLEX HCH Cca 300/500V gy# 3G2,5 mm2 | 500 M Plastic Eenmalig | 6746.5 | EUR | 1000 | Nee | Eenmalige plastic haspel | M-FLEX HCH Cca 300/500V gy# 3G2,5 mm2 | Cca | 25 | 3
BPL16+3% | 2020-01-20 | INS16 | M-Flex HCH Cca | 832171NN | 8711401063465 | M-FLEX HCH Cca 300/500V gy# 4G2,5 mm2 | DPE-haspel variabele lengte | 7961.9 | EUR | 1000 | Nee | Meter | M-FLEX HCH Cca 300/500V gy# 4G2,5 mm2 | Cca | 25 | 4 | https://prysmiandatasheets.blob.core.windows.net/prod/ProductFamily13631_nl-NL.pdf
BPL16+3% | 2020-01-20 | INS16 | M-Flex HCH Cca | 832171LB | 8711401063472 | M-FLEX HCH Cca 300/500V gy# 4G2,5 mm2 | 500 M Plastic Eenmalig | 7961.9 | EUR | 1000 | Nee | Eenmalige plastic haspel | M-FLEX HCH Cca 300/500V gy# 4G2,5 mm2 | Cca | 25 | 4
BPL16+3% | 2020-01-20 | INS16 | M-Flex HCH Cca | 832172NN | 8711401063441 | M-FLEX HCH Cca 300/500V gy# 5G2,5 mm2 | DPE-haspel variabele lengte | 9486.3 | EUR | 1000 | Nee | Meter | M-FLEX HCH Cca 300/500V gy# 5G2,5 mm2 | Cca | 25 | 5 | https://prysmiandatasheets.blob.core.windows.net/prod/ProductFamily13631_nl-NL.pdf
BPL16+3% | 2020-01-20 | INS16 | M-Flex HCH Cca | 832172LB | 8711401063458 | M-FLEX HCH Cca 300/500V gy# 5G2,5 mm2 | 500 M Plastic Eenmalig | 9486.3 | EUR | 1000 | Nee | Eenmalige plastic haspel | M-FLEX HCH Cca 300/500V gy# 5G2,5 mm2 | Cca | 25 | 5
BPL16+3% | 2020-01-20 | INS16 | M-Flex HCH Cca | 832173NN | 8711401063427 | M-FLEX HCH Cca 300/500V gy# 7G2,5 mm2 | DPE-haspel variabele lengte | 11639 | EUR | 1000 | Nee | Meter | M-FLEX HCH Cca 300/500V gy# 7G2,5 mm2 | Cca | 25 | 7 | https://prysmiandatasheets.blob.core.windows.net/prod/ProductFamily13631_nl-NL.pdf
BPL16+3% | 2020-01-20 | INS16 | M-Flex HCH Cca | 832173LB | 8711401063434 | M-FLEX HCH Cca 300/500V gy# 7G2,5 mm2 | 500 M Plastic Eenmalig | 11639 | EUR | 1000 | Nee | Eenmalige plastic haspel | M-FLEX HCH Cca 300/500V gy# 7G2,5 mm2 | Cca | 25 | 7
BPL16+3% | 2020-01-20 | INS16 | M-Flex HCH Cca | 832184NN | 8711401062918 | M-FLEX HCH Cca 300/500V gy# 2x1 mm2 | DPE-haspel variabele lengte | 3460.8 | EUR | 1000 | Nee | Meter | M-FLEX HCH Cca 300/500V gy# 2x1 mm2 | Cca | 1 | 2 | https://prysmiandatasheets.blob.core.windows.net/prod/ProductFamily13631_nl-NL.pdf
BPL16+3% | 2020-01-20 | INS16 | M-Flex HCH Cca | 832184LB | 8711401062901 | M-FLEX HCH Cca 300/500V gy# 2x1 mm2 | 500 M Plastic Eenmalig | 3460.8 | EUR | 1000 | Nee | Eenmalige plastic haspel | M-FLEX HCH Cca 300/500V gy# 2x1 mm2 | Cca | 1 | 2
BPL16+3% | 2020-01-20 | INS16 | M-Flex HCH Cca | 832188NN | 8711401062888 | M-FLEX HCH Cca 300/500V gy# 3G1 mm2 | DPE-haspel variabele lengte | 4140.6 | EUR | 1000 | Nee | Meter | M-FLEX HCH Cca 300/500V gy# 3G1 mm2 | Cca | 1 | 3 | https://prysmiandatasheets.blob.core.windows.net/prod/ProductFamily13631_nl-NL.pdf
BPL16+3% | 2020-01-20 | INS16 | M-Flex HCH Cca | 832188LB | 8711401062895 | M-FLEX HCH Cca 300/500V gy# 3G1 mm2 | 500 M Plastic Eenmalig | 4140.6 | EUR | 1000 | Nee | Eenmalige plastic haspel | M-FLEX HCH Cca 300/500V gy# 3G1 mm2 | Cca | 1 | 3
BPL16+3% | 2020-01-20 | INS16 | M-Flex HCH Cca | 832189NN | 8711401062871 | M-FLEX HCH Cca 300/500V gy# 5G1 mm2 | DPE-haspel variabele lengte | 5675.3 | EUR | 1000 | Nee | Meter | M-FLEX HCH Cca 300/500V gy# 5G1 mm2 | Cca | 1 | 5 | https://prysmiandatasheets.blob.core.windows.net/prod/ProductFamily13631_nl-NL.pdf
BPL16+3% | 2020-01-20 | INS16 | M-Flex HCH Cca | 832189LB | 8711401062864 | M-FLEX HCH Cca 300/500V gy# 5G1 mm2 | 500 M Plastic Eenmalig | 5675.3 | EUR | 1000 | Nee | Eenmalige plastic haspel | M-FLEX HCH Cca 300/500V gy# 5G1 mm2 | Cca | 1 | 5
BPL16+3% | 2020-01-20 | INS16 | M-Flex HCH Cca | 832190NN | 8711401062840 | M-FLEX HCH Cca 300/500V gy# 7G1 mm2 | DPE-haspel variabele lengte | 7230.6 | EUR | 1000 | Nee | Meter | M-FLEX HCH Cca 300/500V gy# 7G1 mm2 | Cca | 1 | 7 | https://prysmiandatasheets.blob.core.windows.net/prod/ProductFamily13631_nl-NL.pdf
BPL16+3% | 2020-01-20 | INS16 | M-Flex HCH Cca | 832190LB | 8711401062857 | M-FLEX HCH Cca 300/500V gy# 7G1 mm2 | 500 M Plastic Eenmalig | 7230.6 | EUR | 1000 | Nee | Eenmalige plastic haspel | M-FLEX HCH Cca 300/500V gy# 7G1 mm2 | Cca | 1 | 7
BPL16+3% | 2020-01-20 | INS16 | M-Flex HCH Cca | 832413NN | 8711401062819 | M-FLEX HCH Cca 300/500V gy# 4G1 mm2 | DPE-haspel variabele lengte | 4676.2 | EUR | 1000 | Nee | Meter | M-FLEX HCH Cca 300/500V gy# 4G1 mm2 | Cca | 1 | 4 | https://prysmiandatasheets.blob.core.windows.net/prod/ProductFamily13631_nl-NL.pdf
BPL16+3% | 2020-01-20 | INS16 | M-Flex HCH Cca | 832413LB | 8711401062833 | M-FLEX HCH Cca 300/500V gy# 4G1 mm2 | 500 M Plastic Eenmalig | 4676.2 | EUR | 1000 | Nee | Eenmalige plastic haspel | M-FLEX HCH Cca 300/500V gy# 4G1 mm2 | Cca | 1 | 4
BPL16+3% | 2020-01-20 | INS16 | M-Flex HCH Cca | 832021NN | 8711401062932 | M-FLEX HCH Cca 300/500V gy# 12G1 mm2 | DPE-haspel variabele lengte | 10918 | EUR | 1000 | Nee | Meter | M-FLEX HCH Cca 300/500V gy# 12G1 mm2 | Cca | 1 | 12 | https://prysmiandatasheets.blob.core.windows.net/prod/ProductFamily13631_nl-NL.pdf
BPL16+3% | 2020-01-20 | INS16 | M-Flex HCH Cca | 832021LB | 8711401062925 | M-FLEX HCH Cca 300/500V gy# 12G1 mm2 | 500 M Plastic Eenmalig | 10918 | EUR | 1000 | Nee | Eenmalige plastic haspel | M-FLEX HCH Cca 300/500V gy# 12G1 mm2 | Cca | 1 | 12
BPL16+3% | 2020-01-20 | INS16 | M-Flex HCH Cca | 832577NN | 8711401062529 | M-FLEX HCH Cca 300/500V bu# 7G0,75 mm2 | DPE-haspel variabele lengte | 5963.7 | EUR | 1000 | Nee | Meter | M-FLEX HCH Cca 300/500V bu# 7G0,75 mm2 | Cca | 75 | 7 | https://prysmiandatasheets.blob.core.windows.net/prod/ProductFamily13631_nl-NL.pdf
BPL16+3% | 2020-01-20 | INS16 | M-Flex HH Cca | 832587NN | 8711401062666 | M-FLEX HH Cca 300/500V gy# 8G0,75 mm2 | DPE-haspel variabele lengte | 3759.5 | EUR | 1000 | Nee | Meter | M-FLEX HH Cca 300/500V gy# 8G0,75 mm2 | Cca | 75 | 8 | https://prysmiandatasheets.blob.core.windows.net/prod/ProductFamily13624_nl-NL.pdf
BPL16+3% | 2020-01-20 | INS16 | M-Flex HH Cca | 832587LB | 8711401062673 | M-FLEX HH Cca 300/500V gy# 8G0,75 mm2 | 500 M Plastic Eenmalig | 3759.5 | EUR | 1000 | Nee | Eenmalige plastic haspel | M-FLEX HH Cca 300/500V gy# 8G0,75 mm2 | Cca | 75 | 8
BPL16+3% | 2020-01-20 | INS16 | M-Flex HCH Cca | 832143NN | 8711401063182 | M-FLEX HCH Cca 300/500V gy# 2x1,5 mm2 | DPE-haspel variabele lengte | 3718.3 | EUR | 1000 | Nee | Meter | M-FLEX HCH Cca 300/500V gy# 2x1,5 mm2 | Cca | 15 | 2 | https://prysmiandatasheets.blob.core.windows.net/prod/ProductFamily13631_nl-NL.pdf
BPL16+3% | 2020-01-20 | INS16 | M-Flex HCH Cca | 832143LB | 8711401063311 | M-FLEX HCH Cca 300/500V gy# 2x1,5 mm2 | 500 M Plastic Eenmalig | 3718.3 | EUR | 1000 | Nee | Eenmalige plastic haspel | M-FLEX HCH Cca 300/500V gy# 2x1,5 mm2 | Cca | 15 | 2
BPL16+3% | 2020-01-20 | INS16 | M-Flex HCH Cca | 832144NN | 8711401063335 | M-FLEX HCH Cca 300/500V gy# 3G1,5 mm2 | DPE-haspel variabele lengte | 4748.3 | EUR | 1000 | Nee | Meter | M-FLEX HCH Cca 300/500V gy# 3G1,5 mm2 | Cca | 15 | 3 | https://prysmiandatasheets.blob.core.windows.net/prod/ProductFamily13631_nl-NL.pdf
BPL16+3% | 2020-01-20 | INS16 | M-Flex HCH Cca | 832144LB | 8711401063328 | M-FLEX HCH Cca 300/500V gy# 3G1,5 mm2 | 500 M Plastic Eenmalig | 4748.3 | EUR | 1000 | Nee | Eenmalige plastic haspel | M-FLEX HCH Cca 300/500V gy# 3G1,5 mm2 | Cca | 15 | 3
BPL16+3% | 2020-01-20 | INS16 | M-Flex HCH Cca | 832145NN | 8711401063359 | M-FLEX HCH Cca 300/500V gy# 4G1,5 mm2 | DPE-haspel variabele lengte | 5778.3 | EUR | 1000 | Nee | Meter | M-FLEX HCH Cca 300/500V gy# 4G1,5 mm2 | Cca | 15 | 4 | https://prysmiandatasheets.blob.core.windows.net/prod/ProductFamily13631_nl-NL.pdf
BPL16+3% | 2020-01-20 | INS16 | M-Flex HCH Cca | 832145LB | 8711401063342 | M-FLEX HCH Cca 300/500V gy# 4G1,5 mm2 | 500 M Plastic Eenmalig | 5778.3 | EUR | 1000 | Nee | Eenmalige plastic haspel | M-FLEX HCH Cca 300/500V gy# 4G1,5 mm2 | Cca | 15 | 4
BPL16+3% | 2020-01-20 | INS16 | M-Flex HCH Cca | 832146NN | 8711401063373 | M-FLEX HCH Cca 300/500V gy# 5G1,5 mm2 | DPE-haspel variabele lengte | 6736.2 | EUR | 1000 | Nee | Meter | M-FLEX HCH Cca 300/500V gy# 5G1,5 mm2 | Cca | 15 | 5 | https://prysmiandatasheets.blob.core.windows.net/prod/ProductFamily13631_nl-NL.pdf
BPL16+3% | 2020-01-20 | INS16 | M-Flex HCH Cca | 832146LB | 8711401063366 | M-FLEX HCH Cca 300/500V gy# 5G1,5 mm2 | 500 M Plastic Eenmalig | 6736.2 | EUR | 1000 | Nee | Eenmalige plastic haspel | M-FLEX HCH Cca 300/500V gy# 5G1,5 mm2 | Cca | 15 | 5
BPL16+3% | 2020-01-20 | INS16 | M-Flex HCH Cca | 832147NN | 8711401063397 | M-FLEX HCH Cca 300/500V gy# 7G1,5 mm2 | DPE-haspel variabele lengte | 8950.7 | EUR | 1000 | Nee | Meter | M-FLEX HCH Cca 300/500V gy# 7G1,5 mm2 | Cca | 15 | 7 | https://prysmiandatasheets.blob.core.windows.net/prod/ProductFamily13631_nl-NL.pdf
BPL16+3% | 2020-01-20 | INS16 | M-Flex HCH Cca | 832147LB | 8711401063380 | M-FLEX HCH Cca 300/500V gy# 7G1,5 mm2 | 500 M Plastic Eenmalig | 8950.7 | EUR | 1000 | Nee | Eenmalige plastic haspel | M-FLEX HCH Cca 300/500V gy# 7G1,5 mm2 | Cca | 15 | 7
BPL16+3% | 2020-01-20 | INS16 | M-Flex HCH Cca | 832148NN | 8711401063410 | M-FLEX HCH Cca 300/500V gy# 12G1,5 mm2 | DPE-haspel variabele lengte | 12978 | EUR | 1000 | Nee | Meter | M-FLEX HCH Cca 300/500V gy# 12G1,5 mm2 | Cca | 15 | 12 | https://prysmiandatasheets.blob.core.windows.net/prod/ProductFamily13631_nl-NL.pdf
BPL16+3% | 2020-01-20 | INS16 | M-Flex HCH Cca | 832148LB | 8711401063403 | M-FLEX HCH Cca 300/500V gy# 12G1,5 mm2 | 500 M Plastic Eenmalig | 12978 | EUR | 1000 | Nee | Eenmalige plastic haspel | M-FLEX HCH Cca 300/500V gy# 12G1,5 mm2 | Cca | 15 | 12
BPL16+3% | 2020-01-20 | INS16 | M-Flex HH Cca | 834190NN | 8711401063564 | M-FLEX HH Cca 300/500V gy# 8G1 mm2 | DPE-haspel variabele lengte | 3955.2 | EUR | 1000 | Nee | Meter | M-FLEX HH Cca 300/500V gy# 8G1 mm2 | Cca | 1 | 8 | https://prysmiandatasheets.blob.core.windows.net/prod/ProductFamily13624_nl-NL.pdf
BPL16+3% | 2020-01-20 | INS16 | M-Flex HH Cca | 832588NN | 8711401063557 | M-FLEX HH Cca 300/500V gy# 6G1 mm2 | DPE-haspel variabele lengte | 3584.4 | EUR | 1000 | Nee | Meter | M-FLEX HH Cca 300/500V gy# 6G1 mm2 | Cca | 1 | 6 | https://prysmiandatasheets.blob.core.windows.net/prod/ProductFamily13624_nl-NL.pdf
BPL16+3% | 2020-01-20 | INS16 | M-Flex HH Cca | 832588LB | 8711401063571 | M-FLEX HH Cca 300/500V gy# 6G1 mm2 | 500 M Plastic Eenmalig | 3584.4 | EUR | 1000 | Nee | Eenmalige plastic haspel | M-FLEX HH Cca 300/500V gy# 6G1 mm2 | Cca | 1 | 6
BPL16+3% | 2020-01-20 | INS16 | M-Flex HH Cca | 832589NN | 8711401063533 | M-FLEX HH Cca 300/500V gy# 10G1 mm2 | DPE-haspel variabele lengte | 5840.1 | EUR | 1000 | Ja | Meter | M-FLEX HH Cca 300/500V gy# 10G1 mm2 | Cca | 1 | 10 | https://prysmiandatasheets.blob.core.windows.net/prod/ProductFamily13624_nl-NL.pdf
BPL16+3% | 2020-01-20 | INS16 | M-Flex HH Cca | 832589LB | 8711401063540 | M-FLEX HH Cca 300/500V gy# 10G1 mm2 | 500 M Plastic Eenmalig | 5840.1 | EUR | 1000 | Nee | Eenmalige plastic haspel | M-FLEX HH Cca 300/500V gy# 10G1 mm2 | Cca | 1 | 10
BPL16+3% | 2020-01-20 | INS16 | M-Flex HCH Cca | 832590NN | 8711401063588 | M-FLEX HCH Cca 300/500V gy# 8G1 mm2 | DPE-haspel variabele lengte | 7920.7 | EUR | 1000 | Nee | Meter | M-FLEX HCH Cca 300/500V gy# 8G1 mm2 | Cca | 1 | 8 | https://prysmiandatasheets.blob.core.windows.net/prod/ProductFamily13631_nl-NL.pdf
BPL16+3% | 2020-01-20 | INS16 | M-Flex HCH Cca | 832590LB | 8711401062826 | M-FLEX HCH Cca 300/500V gy# 8G1 mm2 | 500 M Plastic Eenmalig | 7920.7 | EUR | 1000 | Nee | Eenmalige plastic haspel | M-FLEX HCH Cca 300/500V gy# 8G1 mm2 | Cca | 1 | 8
BPL16+3% | 2020-01-20 | INS16 | M-Flex HCH Cca | 834276NN | 8711401065063 | M-FLEX HCH Cca 300/500V gy# 4x0,75 mm2 | DPE-haspel variabele lengte | 3605 | EUR | 1000 | Nee | Meter | M-FLEX HCH Cca 300/500V gy# 4x0,75 mm2 | Cca | 75 | 4 | https://prysmiandatasheets.blob.core.windows.net/prod/ProductFamily13631_nl-NL.pdf
BPL16+3% | 2020-01-20 | INS16 | M-Flex HCH Cca | 834277NN | 8711401065070 | M-FLEX HCH Cca 300/500V gy# 7x0,75 mm2 | DPE-haspel variabele lengte | 5963.7 | EUR | 1000 | Nee | Meter | M-FLEX HCH Cca 300/500V gy# 7x0,75 mm2 | Cca | 75 | 7 | https://prysmiandatasheets.blob.core.windows.net/prod/ProductFamily13631_nl-NL.pdf
BPL16+3% | 2020-01-20 | INS16 |  | 834383NN | 8711401066756 | M-FLEX HCH Cca 300/500V gy# 10G1 mm2 | DPE-haspel variabele lengte | 10609 | EUR | 1000 | Nee | Meter | M-FLEX HCH Cca 300/500V gy# 10G1 mm2 | Cca | 1 | 12
BPL16+3% | 2020-01-20 | INS16 | DATAX-FLEX LiYCY | 120583F3 | 8711401125712 | M-FLEX YCY gy# 4x0,34 mm2 | 100 M folie | 1184.5 | EUR | 1000 | Nee | Ring | M-FLEX YCY gy# 4x0,34 mm2 | X | 34 | 4 | https://prysmiandatasheets.blob.core.windows.net/prod/ProductFamily13532_nl-NL.pdf
BPL16+3% | 2020-01-20 | INS16 | DATAX-FLEX LiYCY | 120583LB | 8711401125729 | M-FLEX YCY gy# 4x0,34 mm2 | 500 M Plastic Eenmalig | 1184.5 | EUR | 1000 | Nee | Eenmalige plastic haspel | M-FLEX YCY gy# 4x0,34 mm2 | X | 34 | 4 | https://prysmiandatasheets.blob.core.windows.net/prod/ProductFamily13532_nl-NL.pdf
BPL16+3% | 2020-01-20 | INS16 | DATAX-FLEX LiYCY | 120583NN | 8711401125705 | M-FLEX YCY gy# 4x0,34 mm2 | DPE-haspel variabele lengte | 1184.5 | EUR | 1000 | Nee | Meter | M-FLEX YCY gy# 4x0,34 mm2 | X | 34 | 4 | https://prysmiandatasheets.blob.core.windows.net/prod/ProductFamily13532_nl-NL.pdf
BPL16+3% | 2020-01-20 | INS16 | DATAX-FLEX LiYCY | 120575NN | 8711401124906 | M-FLEX YCY gy# 8x0,22 mm2 | DPE-haspel variabele lengte | 1751 | EUR | 1000 | Nee | Meter | M-FLEX YCY gy# 8x0,22 mm2 | X | 22 | 8 | https://prysmiandatasheets.blob.core.windows.net/prod/ProductFamily13533_nl-NL.pdf
BPL16+3% | 2020-01-20 | INS16 | DATAX-FLEX LiYCY | 120571LB | 8711401124524 | M-FLEX YCY gy# 4x0,22 mm2 | 500 M Plastic Eenmalig | 1040.3 | EUR | 1000 | Nee | Eenmalige plastic haspel | M-FLEX YCY gy# 4x0,22 mm2 | X | 22 | 4 | https://prysmiandatasheets.blob.core.windows.net/prod/ProductFamily13533_nl-NL.pdf
BPL16+3% | 2020-01-20 | INS16 | DATAX-FLEX LiYCY | 120558F3 | 8711401123213 | M-FLEX YCY gy# 4x0,14 mm2 | 100 M folie | 772.5 | EUR | 1000 | Nee | Ring | M-FLEX YCY gy# 4x0,14 mm2 | X | 14 | 4 | https://prysmiandatasheets.blob.core.windows.net/prod/ProductFamily13533_nl-NL.pdf
BPL16+3% | 2020-01-20 | INS16 | DATAX-FLEX LiYCY | 120560F3 | 8711401123411 | M-FLEX YCY gy# 6x0,14 mm2 | 100 M folie | 1040.3 | EUR | 1000 | Nee | Ring | M-FLEX YCY gy# 6x0,14 mm2 | X | 14 | 6 | https://prysmiandatasheets.blob.core.windows.net/prod/ProductFamily13533_nl-NL.pdf
BPL16+3% | 2020-01-20 | INS16 | DATAX-FLEX LiYCY | 120558LB | 8711401123220 | M-FLEX YCY gy# 4x0,14 mm2 | 500 M Plastic Eenmalig | 772.5 | EUR | 1000 | Nee | Eenmalige plastic haspel | M-FLEX YCY gy# 4x0,14 mm2 | X | 14 | 4 | https://prysmiandatasheets.blob.core.windows.net/prod/ProductFamily13533_nl-NL.pdf
BPL16+3% | 2020-01-20 | INS16 | DATAX-FLEX LiYCY | 120560LB | 8711401123428 | M-FLEX YCY gy# 6x0,14 mm2 | 500 M Plastic Eenmalig | 1040.3 | EUR | 1000 | Nee | Eenmalige plastic haspel | M-FLEX YCY gy# 6x0,14 mm2 | X | 14 | 6 | https://prysmiandatasheets.blob.core.windows.net/prod/ProductFamily13533_nl-NL.pdf
BPL16+3% | 2020-01-20 | INS16 | DATAX-FLEX LiYCY | 120562LB | 8711401123626 | M-FLEX YCY gy# 8x0,14 mm2 | 500 M Plastic Eenmalig | 1133 | EUR | 1000 | Nee | Eenmalige plastic haspel | M-FLEX YCY gy# 8x0,14 mm2 | X | 14 | 8 | https://prysmiandatasheets.blob.core.windows.net/prod/ProductFamily13533_nl-NL.pdf
BPL16+3% | 2020-01-20 | INS16 | DATAX-FLEX LiYCY | 120562NN | 8711401123602 | M-FLEX YCY gy# 8x0,14 mm2 | DPE-haspel variabele lengte | 1133 | EUR | 1000 | Nee | Meter | M-FLEX YCY gy# 8x0,14 mm2 | X | 14 | 8 | https://prysmiandatasheets.blob.core.windows.net/prod/ProductFamily13533_nl-NL.pdf
BPL16+3% | 2020-01-20 | INS16 | DATAX-FLEX LiYCY | 120563LB | 8711401123725 | M-FLEX YCY gy# 10x0,14 mm2 | 500 M Plastic Eenmalig | 1483.2 | EUR | 1000 | Nee | Eenmalige plastic haspel | M-FLEX YCY gy# 10x0,14 mm2 | X | 14 | 10 | https://prysmiandatasheets.blob.core.windows.net/prod/ProductFamily13533_nl-NL.pdf
BPL16+3% | 2020-01-20 | INS16 | DATAX-FLEX LiYCY | 120556F3 | 8711401123015 | M-FLEX YCY gy# 2x0,14 mm2 | 100 M folie | 607.7 | EUR | 1000 | Nee | Ring | M-FLEX YCY gy# 2x0,14 mm2 | X | 14 | 2 | https://prysmiandatasheets.blob.core.windows.net/prod/ProductFamily13532_nl-NL.pdf
BPL16+3% | 2020-01-20 | INS16 | DATAX-FLEX LiYCY | 120556NN | 8711401123008 | M-FLEX YCY gy# 2x0,14 mm2 | DPE-haspel variabele lengte | 607.7 | EUR | 1000 | Nee | Meter | M-FLEX YCY gy# 2x0,14 mm2 | X | 14 | 2 | https://prysmiandatasheets.blob.core.windows.net/prod/ProductFamily13532_nl-NL.pdf
BPL16+3% | 2020-01-20 | INS16 | DATAX-FLEX LiYCY | 120568F3 | 8711401124210 | M-FLEX YCY gy# 25x0,14 mm2 | 100 M folie | 3491.7 | EUR | 1000 | Nee | Ring | M-FLEX YCY gy# 25x0,14 mm2 | X | 14 | 25 | https://prysmiandatasheets.blob.core.windows.net/prod/ProductFamily13532_nl-NL.pdf
BPL16+3% | 2020-01-20 | INS16 | DATAX-FLEX LiYCY | 120568NN | 8711401124203 | M-FLEX YCY gy# 25x0,14 mm2 | DPE-haspel variabele lengte | 3491.7 | EUR | 1000 | Nee | Meter | M-FLEX YCY gy# 25x0,14 mm2 | X | 14 | 25 | https://prysmiandatasheets.blob.core.windows.net/prod/ProductFamily13532_nl-NL.pdf
BPL16+3% | 2020-01-20 | INS16 | DATAX-FLEX LiYCY | 120588F3 | 8711401126214 | M-FLEX YCY gy# 10x0,34 mm2 | 100 M folie | 2605.9 | EUR | 1000 | Nee | Ring | M-FLEX YCY gy# 10x0,34 mm2 | X | 34 | 10 | https://prysmiandatasheets.blob.core.windows.net/prod/ProductFamily13532_nl-NL.pdf
BPL16+3% | 2020-01-20 | INS16 | DATAX-FLEX LiYCY | 120588NN | 8711401126207 | M-FLEX YCY gy# 10x0,34 mm2 | DPE-haspel variabele lengte | 2605.9 | EUR | 1000 | Nee | Meter | M-FLEX YCY gy# 10x0,34 mm2 | X | 34 | 10 | https://prysmiandatasheets.blob.core.windows.net/prod/ProductFamily13532_nl-NL.pdf
BPL16+3% | 2020-01-20 | INS16 | DATAX-FLEX LiYCY | 120589NN | 8711401126306 | M-FLEX YCY gy# 12x0,34 mm2 | DPE-haspel variabele lengte | 3048.8 | EUR | 1000 | Nee | Meter | M-FLEX YCY gy# 12x0,34 mm2 | X | 34 | 12 | https://prysmiandatasheets.blob.core.windows.net/prod/ProductFamily13532_nl-NL.pdf
BPL16+3% | 2020-01-20 | INS16 | DATAX-FLEX LiYCY | 120581NN | 8711401125507 | M-FLEX YCY gy# 2x0,34 mm2 | DPE-haspel variabele lengte | 782.8 | EUR | 1000 | Nee | Meter | M-FLEX YCY gy# 2x0,34 mm2 | X | 34 | 2 | https://prysmiandatasheets.blob.core.windows.net/prod/ProductFamily13532_nl-NL.pdf
BPL16+3% | 2020-01-20 | INS16 | DATAX-FLEX LiYCY | 120581F3 | 8711401125514 | M-FLEX YCY gy# 2x0,34 mm2 | 100 M folie | 782.8 | EUR | 1000 | Nee | Ring | M-FLEX YCY gy# 2x0,34 mm2 | X | 34 | 2 | https://prysmiandatasheets.blob.core.windows.net/prod/ProductFamily13532_nl-NL.pdf
BPL16+3% | 2020-01-20 | INS16 | DATAX-FLEX LiYCY | 120582NN | 8711401125606 | M-FLEX YCY gy# 3x0,34 mm2 | DPE-haspel variabele lengte | 978.5 | EUR | 1000 | Nee | Meter | M-FLEX YCY gy# 3x0,34 mm2 | X | 34 | 3 | https://prysmiandatasheets.blob.core.windows.net/prod/ProductFamily13532_nl-NL.pdf
BPL16+3% | 2020-01-20 | INS16 | DATAX-FLEX LiYCY | 120582F3 | 8711401125613 | M-FLEX YCY gy# 3x0,34 mm2 | 100 M folie | 978.5 | EUR | 1000 | Nee | Ring | M-FLEX YCY gy# 3x0,34 mm2 | X | 34 | 3 | https://prysmiandatasheets.blob.core.windows.net/prod/ProductFamily13532_nl-NL.pdf
BPL16+3% | 2020-01-20 | INS16 | DATAX-FLEX LiYCY | 120582LB | 8711401125620 | M-FLEX YCY gy# 3x0,34 mm2 | 500 M Plastic Eenmalig | 978.5 | EUR | 1000 | Nee | Eenmalige plastic haspel | M-FLEX YCY gy# 3x0,34 mm2 | X | 34 | 3 | https://prysmiandatasheets.blob.core.windows.net/prod/ProductFamily13532_nl-NL.pdf
BPL16+3% | 2020-01-20 | INS16 | DATAX-FLEX LiYCY -P | 120634F3 | 8711401130310 | M-FLEX YCY-P gy# 2x2x0,14 mm2 | 100 M folie | 988.8 | EUR | 1000 | Nee | Ring | M-FLEX YCY-P gy# 2x2x0,14 mm2 | X | 14 | 4 | https://prysmiandatasheets.blob.core.windows.net/prod/ProductFamily13577_nl-NL.pdf
BPL16+3% | 2020-01-20 | INS16 | DATAX-FLEX LiYCY -P | 120634LB | 8711401130327 | M-FLEX YCY-P gy# 2x2x0,14 mm2 | 500 M Plastic Eenmalig | 988.8 | EUR | 1000 | Nee | Eenmalige plastic haspel | M-FLEX YCY-P gy# 2x2x0,14 mm2 | X | 14 | 4 | https://prysmiandatasheets.blob.core.windows.net/prod/ProductFamily13577_nl-NL.pdf
BPL16+3% | 2020-01-20 | INS16 | DATAX-FLEX LiYCY -P | 120634NN | 8711401130303 | M-FLEX YCY-P gy# 2x2x0,14 mm2 | Aflevering variabele lengte | 988.8 | EUR | 1000 | Nee | Meter | M-FLEX YCY-P gy# 2x2x0,14 mm2 | X | 14 | 4 | https://prysmiandatasheets.blob.core.windows.net/prod/ProductFamily13577_nl-NL.pdf
BPL16+3% | 2020-01-20 | INS16 | DATAX-FLEX LiYCY -P | 120635F3 | 8711401130419 | M-FLEX YCY-P gy# 3x2x0,14 mm2 | 100 M folie | 1225.7 | EUR | 1000 | Nee | Ring | M-FLEX YCY-P gy# 3x2x0,14 mm2 | X | 14 | 6 | https://prysmiandatasheets.blob.core.windows.net/prod/ProductFamily13577_nl-NL.pdf
BPL16+3% | 2020-01-20 | INS16 | DATAX-FLEX LiYCY -P | 120635LB | 8711401130426 | M-FLEX YCY-P gy# 3x2x0,14 mm2 | 500 M Plastic Eenmalig | 1225.7 | EUR | 1000 | Nee | Eenmalige plastic haspel | M-FLEX YCY-P gy# 3x2x0,14 mm2 | X | 14 | 6 | https://prysmiandatasheets.blob.core.windows.net/prod/ProductFamily13577_nl-NL.pdf
BPL16+3% | 2020-01-20 | INS16 | DATAX-FLEX LiYCY -P | 120635NN | 8711401130402 | M-FLEX YCY-P gy# 3x2x0,14 mm2 | Aflevering variabele lengte | 1225.7 | EUR | 1000 | Nee | Meter | M-FLEX YCY-P gy# 3x2x0,14 mm2 | X | 14 | 6 | https://prysmiandatasheets.blob.core.windows.net/prod/ProductFamily13577_nl-NL.pdf
BPL16+3% | 2020-01-20 | INS16 | DATAX-FLEX LiYCY -P | 120636F3 | 8711401130518 | M-FLEX YCY-P gy# 4x2x0,14 mm2 | 100 M folie | 1442 | EUR | 1000 | Nee | Ring | M-FLEX YCY-P gy# 4x2x0,14 mm2 | X | 14 | 8 | https://prysmiandatasheets.blob.core.windows.net/prod/ProductFamily13577_nl-NL.pdf
BPL16+3% | 2020-01-20 | INS16 | DATAX-FLEX LiYCY -P | 120636NN | 8711401130501 | M-FLEX YCY-P gy# 4x2x0,14 mm2 | Aflevering variabele lengte | 1442 | EUR | 1000 | Nee | Meter | M-FLEX YCY-P gy# 4x2x0,14 mm2 | X | 14 | 8 | https://prysmiandatasheets.blob.core.windows.net/prod/ProductFamily13577_nl-NL.pdf
BPL16+3% | 2020-01-20 | INS16 | DATAX-FLEX LiYCY -P | 120637F3 | 8711401130617 | M-FLEX YCY-P gy# 6x2x0,14 mm2 | 100 M folie | 1936.4 | EUR | 1000 | Nee | Ring | M-FLEX YCY-P gy# 6x2x0,14 mm2 | X | 14 | 12 | https://prysmiandatasheets.blob.core.windows.net/prod/ProductFamily13577_nl-NL.pdf
BPL16+3% | 2020-01-20 | INS16 | DATAX-FLEX LiYCY -P | 120637NN | 8711401130600 | M-FLEX YCY-P gy# 6x2x0,14 mm2 | Aflevering variabele lengte | 1936.4 | EUR | 1000 | Nee | Meter | M-FLEX YCY-P gy# 6x2x0,14 mm2 | X | 14 | 12 | https://prysmiandatasheets.blob.core.windows.net/prod/ProductFamily13577_nl-NL.pdf
BPL16+3% | 2020-01-20 | INS16 | DATAX-FLEX LiYCY -P | 120638NN | 8711401130709 | M-FLEX YCY-P gy# 8x2x0,14 mm2 | Aflevering variabele lengte | 2595.6 | EUR | 1000 | Nee | Meter | M-FLEX YCY-P gy# 8x2x0,14 mm2 | X | 14 | 16 | https://prysmiandatasheets.blob.core.windows.net/prod/ProductFamily13577_nl-NL.pdf
BPL16+3% | 2020-01-20 | INS16 | DATAX-FLEX LiYCY -P | 120639NN | 8711401130808 | M-FLEX YCY-P gy# 12x2x0,14 mm2 | Aflevering variabele lengte | 3625.6 | EUR | 1000 | Nee | Meter | M-FLEX YCY-P gy# 12x2x0,14 mm2 | X | 14 | 24 | https://prysmiandatasheets.blob.core.windows.net/prod/ProductFamily13577_nl-NL.pdf
BPL16+3% | 2020-01-20 | INS16 | DATAX-FLEX LiYCY -P | 120640NN | 8711401131102 | M-FLEX YCY-P gy# 25x2x0,14 mm2 | Aflevering variabele lengte | 7014.3 | EUR | 1000 | Nee | Meter | M-FLEX YCY-P gy# 25x2x0,14 mm2 | X | 14 | 50 | https://prysmiandatasheets.blob.core.windows.net/prod/ProductFamily13577_nl-NL.pdf
BPL16+3% | 2020-01-20 | INS16 | DATAX-FLEX LiYCY | 120569LB | 8711401124326 | M-FLEX YCY gy# 2x0,22 mm2 | 500 M Plastic Eenmalig | 659.2 | EUR | 1000 | Nee | Eenmalige plastic haspel | M-FLEX YCY gy# 2x0,22 mm2 | X | 22 | 2 | https://prysmiandatasheets.blob.core.windows.net/prod/ProductFamily13533_nl-NL.pdf
BPL16+3% | 2020-01-20 | INS16 | DATAX-FLEX LiYCY | 120573LB | 8711401124722 | M-FLEX YCY gy# 6x0,22 mm2 | 500 M Plastic Eenmalig | 1400.8 | EUR | 1000 | Nee | Eenmalige plastic haspel | M-FLEX YCY gy# 6x0,22 mm2 | X | 22 | 6 | https://prysmiandatasheets.blob.core.windows.net/prod/ProductFamily13533_nl-NL.pdf
BPL16+3% | 2020-01-20 | INS17 | Signaalkabel 2400 B2ca | 833643NN | 8711401196439 | Sign gr.kab B2ca gn# 19x2x0,8 mm 2419 | Aflevering variabele lengte | 26574 | EUR | 1000 | Nee | Meter | Sign gr.kab B2ca gn# 19x2x0,8 mm 2419 | B2ca | 78 | 38 | https://prysmiandatasheets.blob.core.windows.net/prod/ProductFamily13529_nl-NL.pdf
BPL16+3% | 2020-01-20 | INS17 | Signaalkabel 3000 BM | 130407LB | 8711401161888 | Sign kab parig mb rd# 1x2x1,5 mm2 3001.150 BM | 500 M EenwegsHsp | 2039.4 | EUR | 1000 | Nee | Eenmalige haspel | Sign kab parig mb rd# 1x2x1,5 mm2 3001.150 BM | E | 15 | 2
BPL16+3% | 2020-01-20 | INS17 | Signaalkabel 3000 BM | 122192F3 | 8711401354624 | Sign kab parig mb rd# 4x2x0,8 mm 3004 BM | 100 M folie | 2976.7 | EUR | 1000 | Nee | Ring | Sign kab parig mb rd# 4x2x0,8 mm 3004 BM | E | 78 | 8
BPL16+3% | 2020-01-20 | INS17 | Signaalkabel 3000 BM | 122192H5 | 8711401354617 | Sign kab parig mb rd# 4x2x0,8 mm 3004 BM | 500 M VKH DRAKA | 2976.7 | EUR | 1000 | Nee | Haspel | Sign kab parig mb rd# 4x2x0,8 mm 3004 BM | D | 78 | 8
BPL16+3% | 2020-01-20 | INS17 | Signaalkabel 2700 | 114562NN | 8711401598509 | Sign kab mb gy# 4x0,8 mm 2704 | Aflevering variabele lengte | 1390.5 | EUR | 1000 | Nee | Meter | Sign kab mb gy# 4x0,8 mm 2704 | D | 78 | 4
BPL16+3% | 2020-01-20 | INS17 | Signaalkabel 2700 | 114560NN | 8711401171399 | Sign kab mb gy# 2x0,8 mm 2702 | Aflevering variabele lengte | 751.9 | EUR | 1000 | Nee | Meter | Sign kab mb gy# 2x0,8 mm 2702 | D | 78 | 2
BPL16+3% | 2020-01-20 | INS17 | Signaalkabel 2700 | 114561NN | 8711401171405 | Sign kab mb gy# 3x0,8 mm 2703 | Aflevering variabele lengte | 1071.2 | EUR | 1000 | Nee | Meter | Sign kab mb gy# 3x0,8 mm 2703 | D | 78 | 3
BPL16+3% | 2020-01-20 | INS17 | Signaalkabel 2700 | 114563NN | 8711401598608 | Sign kab mb gy# 6x0,8 mm 2706 | Aflevering variabele lengte | 2142.4 | EUR | 1000 | Nee | Meter | Sign kab mb gy# 6x0,8 mm 2706 | D | 78 | 6
BPL16+3% | 2020-01-20 | INS17 | Signaalkabel 2700 BM | 114570LA | 8711401599322 | Sign kab mb BM rd# 2x0,8 mm 2702 BM | 1000 M EenwegsHsp | 762.2 | EUR | 1000 | Nee | Eenmalige haspel | Sign kab mb BM rd# 2x0,8 mm 2702 BM | D | 78 | 2
BPL16+3% | 2020-01-20 | INS17 | Signaalkabel 2700 BM | 114570NN | 8711401599308 | Sign kab mb BM rd# 2x0,8 mm 2702 BM | Aflevering variabele lengte | 762.2 | EUR | 1000 | Nee | Meter | Sign kab mb BM rd# 2x0,8 mm 2702 BM | D | 78 | 2
BPL16+3% | 2020-01-20 | INS17 | Signaalkabel 2700 BM | 114571NN | 8711401171429 | Sign kab mb BM rd# 3x0,8 mm 2703 BM | Aflevering variabele lengte | 1071.2 | EUR | 1000 | Nee | Meter | Sign kab mb BM rd# 3x0,8 mm 2703 BM | D | 78 | 3
BPL16+3% | 2020-01-20 | INS17 | Signaalkabel 2700 BM | 114572NN | 8711401599506 | Sign kab mb BM rd# 4x0,8 mm 2704 BM | Aflevering variabele lengte | 1390.5 | EUR | 1000 | Nee | Meter | Sign kab mb BM rd# 4x0,8 mm 2704 BM | D | 78 | 4
BPL16+3% | 2020-01-20 | INS17 | Signaalkabel 2700 BM | 114646NN | 8711401171436 | Sign kab mb BM rd# 6x0,8 mm 2706 BM | Aflevering variabele lengte | 2132.1 | EUR | 1000 | Nee | Meter | Sign kab mb BM rd# 6x0,8 mm 2706 BM | D | 78 | 6
BPL16+3% | 2020-01-20 | INS17 | Signaalkabel 2700 BM | 122183NN | 8711401353603 | Sign kab mb BM rd# 4x1,5 mm2 2704.150 BM | Aflevering variabele lengte | 3440.2 | EUR | 1000 | Nee | Meter | Sign kab mb BM rd# 4x1,5 mm2 2704.150 BM | D | 15 | 4
BPL16+3% | 2020-01-20 | INS17 | Signaalkabel 2700 BM | 122183H5 | 8711401353627 | Sign kab mb BM rd# 4x1,5 mm2 2704.150 BM | 500 M VKH DRAKA | 3440.2 | EUR | 1000 | Nee | Haspel | Sign kab mb BM rd# 4x1,5 mm2 2704.150 BM | D | 15 | 4
BPL16+3% | 2020-01-20 | INS17 | Signaalkabel 2700 BM | 127083NN | 8711401058959 | Sign kab mb BM rd# 2x1 mm2 - 2702.100 BM | Aflevering variabele lengte | 1380.2 | EUR | 1000 | Nee | Meter | Sign kab mb BM rd# 2x1 mm2 - 2702.100 BM | D | 1 | 2
BPL16+3% | 2020-01-20 | INS17 | Signaalkabel 2700 | 129538NN | 8711401147691 | Sign kab mb gy# 4x1,5 mm2 2704.150 | Aflevering variabele lengte | 3440.2 | EUR | 1000 | Nee | Meter | Sign kab mb gy# 4x1,5 mm2 2704.150 | D | 15 | 4
BPL16+3% | 2020-01-20 | INS17 | Signaalkabel 2700 BM | 120047NN | 8711401035608 | Sign kab mb BM rd# 24x0,8 mm 2724 BM | Aflevering variabele lengte | 8106.1 | EUR | 1000 | Nee | Meter | Sign kab mb BM rd# 24x0,8 mm 2724 BM | D | 78 | 24
BPL16+3% | 2020-01-20 | INS17 | Signaalkabel 2800 BM | 114585NN | 8711401600806 | Sign kab afg mb BM rd# 1x2x0,8 mm 2801 BM | Aflevering variabele lengte | 1143.3 | EUR | 1000 | Nee | Meter | Sign kab afg mb BM rd# 1x2x0,8 mm 2801 BM | D | 78 | 2
BPL16+3% | 2020-01-20 | INS17 | Signaalkabel 2800 BM | 122407NN | 8711401414700 | Sign kab afg mb BM rd# 2x2x0,8 mm 2802 BM | Aflevering variabele lengte | 1987.9 | EUR | 1000 | Nee | Meter | Sign kab afg mb BM rd# 2x2x0,8 mm 2802 BM | D | 78 | 4
BPL16+3% | 2020-01-20 | INS17 | Signaalkabel 2800 BM | 122203NN | 8711401355904 | Sign kab afg mb BM rd# 20x2x0,8 mm 2820 BM | Aflevering variabele lengte | 14214 | EUR | 1000 | Nee | Meter | Sign kab afg mb BM rd# 20x2x0,8 mm 2820 BM | D | 78 | 40
BPL16+3% | 2020-01-20 | INS17 | Signaalkabel 2800 BM | 122202NN | 8711401355607 | Sign kab afg mb BM rd# 16x2x0,8 mm 2816 BM | Aflevering variabele lengte | 11639 | EUR | 1000 | Nee | Meter | Sign kab afg mb BM rd# 16x2x0,8 mm 2816 BM | D | 78 | 32
BPL16+3% | 2020-01-20 | INS17 | Signaalkabel 2800 BM | 122201NN | 8711401355508 | Sign kab afg mb BM rd# 12x2x0,8 mm 2812 BM | Aflevering variabele lengte | 8888.9 | EUR | 1000 | Nee | Meter | Sign kab afg mb BM rd# 12x2x0,8 mm 2812 BM | D | 78 | 24
BPL16+3% | 2020-01-20 | INS17 | Signaalkabel 2800 BM | 122200NN | 8711401355409 | Sign kab afg mb BM rd# 8x2x0,8 mm 2808 BM | Aflevering variabele lengte | 6066.7 | EUR | 1000 | Nee | Meter | Sign kab afg mb BM rd# 8x2x0,8 mm 2808 BM | D | 78 | 16
BPL16+3% | 2020-01-20 | INS17 | Signaalkabel 2800 BM | 122199H5 | 8711401355317 | Sign kab afg mb BM rd# 4x2x0,8 mm 2804 BM | 500 M VKH DRAKA | 3409.3 | EUR | 1000 | Nee | Haspel | Sign kab afg mb BM rd# 4x2x0,8 mm 2804 BM | D | 78 | 8
BPL16+3% | 2020-01-20 | INS17 | Signaalkabel 2800 BM | 122199F3 | 8711401355324 | Sign kab afg mb BM rd# 4x2x0,8 mm 2804 BM | 100 M folie | 3409.3 | EUR | 1000 | Nee | Ring | Sign kab afg mb BM rd# 4x2x0,8 mm 2804 BM | D | 78 | 8
BPL16+3% | 2020-01-20 | INS17 | Signaalkabel 2800 BM | 122199NN | 8711401355300 | Sign kab afg mb BM rd# 4x2x0,8 mm 2804 BM | Aflevering variabele lengte | 3409.3 | EUR | 1000 | Nee | Meter | Sign kab afg mb BM rd# 4x2x0,8 mm 2804 BM | D | 78 | 8
BPL16+3% | 2020-01-20 | INS17 | Signaalkabel 2800 BM | 118061NN | 8711401808806 | Sign kab afg mb BM rd# 6x2x0,8 mm 2806 BM | Aflevering variabele lengte | 4779.2 | EUR | 1000 | Nee | Meter | Sign kab afg mb BM rd# 6x2x0,8 mm 2806 BM | D | 78 | 12
BPL16+3% | 2020-01-20 | INS17 | Signaalkabel 2900 | 114589H5 | 8711401601216 | Sign gr.kab mb gn# 12x2x0,8 mm 2912 | 500 M VKH DRAKA | 12051 | EUR | 1000 | Nee | Haspel | Sign gr.kab mb gn# 12x2x0,8 mm 2912 | D | 78 | 24
BPL16+3% | 2020-01-20 | INS17 | Signaalkabel 2700 BM | 122182NN | 8711401353504 | Sign kab mb BM rd# 2x2,5 mm2 2702.250 BM | Aflevering variabele lengte | 2781 | EUR | 1000 | Nee | Meter | Sign kab mb BM rd# 2x2,5 mm2 2702.250 BM |  | 25 | 2
BPL16+3% | 2020-01-20 | INS17 | Signaalkabel 2700 BM | 122184NN | 8711401353702 | Sign kab mb BM rd# 4x2,5 mm2 2704.250 BM | Aflevering variabele lengte | 5438.4 | EUR | 1000 | Nee | Meter | Sign kab mb BM rd# 4x2,5 mm2 2704.250 BM |  | 25 | 4
BPL16+3% | 2020-01-20 | INS17 | Signaalkabel 2700 | 129535NN | 8711401147660 | Sign kab mb gy# 2x1 mm2 - 2702.100 | Aflevering variabele lengte | 1380.2 | EUR | 1000 | Nee | Meter | Sign kab mb gy# 2x1 mm2 - 2702.100 |  | 1 | 2
BPL16+3% | 2020-01-20 | INS17 | Signaalkabel 2700 | 129536NN | 8711401147677 | Sign kab mb gy# 2x1,5 mm2 2702.150 | Aflevering variabele lengte | 1781.9 | EUR | 1000 | Nee | Meter | Sign kab mb gy# 2x1,5 mm2 2702.150 |  | 15 | 2
BPL16+3% | 2020-01-20 | INS17 | Signaalkabel 2700 | 129537NN | 8711401147684 | Sign kab mb gy# 2x2,5 mm2 2702.250 | Aflevering variabele lengte | 2781 | EUR | 1000 | Nee | Meter | Sign kab mb gy# 2x2,5 mm2 2702.250 |  | 25 | 2
BPL16+3% | 2020-01-20 | INS17 | Signaalkabel 2700 | 129539NN | 8711401147707 | Sign kab mb gy# 4x2,5 mm2 2704.250 | Aflevering variabele lengte | 5438.4 | EUR | 1000 | Nee | Meter | Sign kab mb gy# 4x2,5 mm2 2704.250 |  | 25 | 4
BPL16+3% | 2020-01-20 | INS17 | Signaalkabel 3400 BM Cca | 826366H5 | 8711401191779 | Sign kab parig Cca rd# 8x2x0,8 mm 3408 BM | 500 M VKH DRAKA | 7529.3 | EUR | 1000 | Nee | Haspel | Sign kab parig Cca rd# 8x2x0,8 mm 3408 BM | Cca | 8 | 16 | https://prysmiandatasheets.blob.core.windows.net/prod/ProductFamily13609_nl-NL.pdf
BPL16+3% | 2020-01-20 | INS17 | Signaalkabel 3400 BM Cca | 826367H5 | 8711401191786 | Sign kab parig Cca rd# 12x2x0,8 mm 3412 BM | 500 M VKH DRAKA | 11639 | EUR | 1000 | Nee | Haspel | Sign kab parig Cca rd# 12x2x0,8 mm 3412 BM | Cca | 8 | 24 | https://prysmiandatasheets.blob.core.windows.net/prod/ProductFamily13609_nl-NL.pdf
BPL16+3% | 2020-01-20 | INS17 | Signaalkabel 3400 B2ca | 833637NN | 8711401196255 | Sign kab parig B2ca gy# 6x2x0,8 mm 3406 | Aflevering variabele lengte | 6241.8 | EUR | 1000 | Nee | Meter | Sign kab parig B2ca gy# 6x2x0,8 mm 3406 | B2ca | 8 | 12 | https://prysmiandatasheets.blob.core.windows.net/prod/ProductFamily13618_nl-NL.pdf
BPL16+3% | 2020-01-20 | INS17 | Signaalkabel 3400 Cca | 829548NN | 8711401193445 | Sign kab parig Cca gy# 6x2x0,8 mm 3406 | Aflevering variabele lengte | 6015.2 | EUR | 1000 | Nee | Meter | Sign kab parig Cca gy# 6x2x0,8 mm 3406 | Cca | 8 | 12 | https://prysmiandatasheets.blob.core.windows.net/prod/ProductFamily13623_nl-NL.pdf
BPL16+3% | 2020-01-20 | INS17 | Signaalkabel 2500 Cca | 813794NN | 8711401183903 | Sign kab afg Cca gy# 8x2x0,8mm 2508 | Aflevering variabele lengte | 8466.6 | EUR | 1000 | Ja | Meter | Sign kab afg Cca gy# 8x2x0,8mm 2508 | Cca | 8 | 16 | https://prysmiandatasheets.blob.core.windows.net/prod/ProductFamily9620_nl-NL.pdf
BPL16+3% | 2020-01-20 | INS17 | Signaalkabel 2500 Cca | 813795NN | 8711401183910 | Sign kab afg Cca gy# 12x2x0,8 mm 2512 | Aflevering variabele lengte | 12360 | EUR | 1000 | Nee | Meter | Sign kab afg Cca gy# 12x2x0,8 mm 2512 | Cca | 8 | 24 | https://prysmiandatasheets.blob.core.windows.net/prod/ProductFamily9620_nl-NL.pdf
BPL16+3% | 2020-01-20 | INS17 | Signaalkabel 2500 Cca | 818974LB | 8711401185846 | Sign kab afg Cca gy# 1x2x0,8 mm 2501 | 500 M EenwegsHsp | 1596.5 | EUR | 1000 | Ja | Eenmalige haspel | Sign kab afg Cca gy# 1x2x0,8 mm 2501 | Cca | 78 | 2 | https://prysmiandatasheets.blob.core.windows.net/prod/ProductFamily9620_nl-NL.pdf
BPL16+3% | 2020-01-20 | INS17 | Signaalkabel 2500 Cca | 818974NN | 8711401185853 | Sign kab afg Cca gy# 1x2x0,8 mm 2501 | Aflevering variabele lengte | 1596.5 | EUR | 1000 | Nee | Meter | Sign kab afg Cca gy# 1x2x0,8 mm 2501 | Cca | 78 | 2 | https://prysmiandatasheets.blob.core.windows.net/prod/ProductFamily9620_nl-NL.pdf
BPL16+3% | 2020-01-20 | INS17 | Signaalkabel 2500 Cca | 818975LB | 8711401185860 | Sign kab afg Cca gy# 1x4x0,8 mm 2502Q | 500 M EenwegsHsp | 2502.9 | EUR | 1000 | Ja | Eenmalige haspel | Sign kab afg Cca gy# 1x4x0,8 mm 2502Q | Cca | 78 | 4 | https://prysmiandatasheets.blob.core.windows.net/prod/ProductFamily9620_nl-NL.pdf
BPL16+3% | 2020-01-20 | INS17 | Signaalkabel 2500 Cca | 818975NN | 8711401185877 | Sign kab afg Cca gy# 1x4x0,8 mm 2502Q | Aflevering variabele lengte | 2502.9 | EUR | 1000 | Nee | Meter | Sign kab afg Cca gy# 1x4x0,8 mm 2502Q | Cca | 78 | 4 | https://prysmiandatasheets.blob.core.windows.net/prod/ProductFamily9620_nl-NL.pdf
BPL16+3% | 2020-01-20 | INS17 | Signaalkabel 2500 Cca | 818976H5 | 8711401185884 | Sign kab afg Cca gy# 6x2x0,8 mm 2506 | 500 M VKH DRAKA | 6478.7 | EUR | 1000 | Ja | Haspel | Sign kab afg Cca gy# 6x2x0,8 mm 2506 | Cca | 78 | 12 | https://prysmiandatasheets.blob.core.windows.net/prod/ProductFamily9620_nl-NL.pdf
BPL16+3% | 2020-01-20 | INS17 | Signaalkabel 2500 Cca | 818976NN | 8711401185891 | Sign kab afg Cca gy# 6x2x0,8 mm 2506 | Aflevering variabele lengte | 6478.7 | EUR | 1000 | Nee | Meter | Sign kab afg Cca gy# 6x2x0,8 mm 2506 | Cca | 78 | 12 | https://prysmiandatasheets.blob.core.windows.net/prod/ProductFamily9620_nl-NL.pdf
BPL16+3% | 2020-01-20 | INS17 | Signaalkabel 2500 BM Cca | 818977LA | 8711401185938 | Sign kab afg Cca rd# 1x2x0,8 mm 2501 BM | 1000 M EenwegsHsp | 1596.5 | EUR | 1000 | Nee | Eenmalige haspel | Sign kab afg Cca rd# 1x2x0,8 mm 2501 BM | Cca | 78 | 2 | https://prysmiandatasheets.blob.core.windows.net/prod/ProductFamily9624_nl-NL.pdf
BPL16+3% | 2020-01-20 | INS17 | Signaalkabel 2500 BM Cca | 818977LB | 8711401185945 | Sign kab afg Cca rd# 1x2x0,8 mm 2501 BM | 500 M EenwegsHsp | 1596.5 | EUR | 1000 | Ja | Eenmalige haspel | Sign kab afg Cca rd# 1x2x0,8 mm 2501 BM | Cca | 78 | 2 | https://prysmiandatasheets.blob.core.windows.net/prod/ProductFamily9624_nl-NL.pdf
BPL16+3% | 2020-01-20 | INS17 | Signaalkabel 2500 BM Cca | 818978LB | 8711401185952 | Sign kab afg Cca rd# 1x4x0,8 mm 2502Q BM | 500 M EenwegsHsp | 2502.9 | EUR | 1000 | Ja | Eenmalige haspel | Sign kab afg Cca rd# 1x4x0,8 mm 2502Q BM | Cca | 78 | 4 | https://prysmiandatasheets.blob.core.windows.net/prod/ProductFamily9624_nl-NL.pdf
BPL16+3% | 2020-01-20 | INS17 | Signaalkabel 2500 BM Cca | 818980NN | 8711401185990 | Sign kab afg Cca rd# 24x2x0,8 mm 2524 BM | Aflevering variabele lengte | 23793 | EUR | 1000 | Nee | Meter | Sign kab afg Cca rd# 24x2x0,8 mm 2524 BM | Cca | 78 | 48 | https://prysmiandatasheets.blob.core.windows.net/prod/ProductFamily9624_nl-NL.pdf
BPL16+3% | 2020-01-20 | INS17 | Signaalkabel 2200 BM Cca | 819757LB | 8711401186393 | Sign kab Cca rd# 4x0,8 mm 2204 BM | 500 M EenwegsHsp | 1926.1 | EUR | 1000 | Ja | Eenmalige haspel | Sign kab Cca rd# 4x0,8 mm 2204 BM | Cca | 78 | 4 | https://prysmiandatasheets.blob.core.windows.net/prod/ProductFamily13636_nl-NL.pdf
BPL16+3% | 2020-01-20 | INS17 | Signaalkabel 2200 BM Cca | 819757NN | 8711401186409 | Sign kab Cca rd# 4x0,8 mm 2204 BM | Aflevering variabele lengte | 1926.1 | EUR | 1000 | Nee | Meter | Sign kab Cca rd# 4x0,8 mm 2204 BM | Cca | 78 | 4 | https://prysmiandatasheets.blob.core.windows.net/prod/ProductFamily13636_nl-NL.pdf
BPL16+3% | 2020-01-20 | INS17 | Signaalkabel 2200 BM Cca | 826312LB | 8711401191335 | Sign kab Cca rd# 2x0,8 mm 2202 BM | 500 M EenwegsHsp | 1030 | EUR | 1000 | Ja | Eenmalige haspel | Sign kab Cca rd# 2x0,8 mm 2202 BM | Cca | 78 | 2 | https://prysmiandatasheets.blob.core.windows.net/prod/ProductFamily13636_nl-NL.pdf
BPL16+3% | 2020-01-20 | INS17 | Signaalkabel 2200 BM Cca | 826312NN | 8711401191342 | Sign kab Cca rd# 2x0,8 mm 2202 BM | Aflevering variabele lengte | 1030 | EUR | 1000 | Nee | Meter | Sign kab Cca rd# 2x0,8 mm 2202 BM | Cca | 78 | 2 | https://prysmiandatasheets.blob.core.windows.net/prod/ProductFamily13636_nl-NL.pdf
BPL16+3% | 2020-01-20 | INS17 | Signaalkabel 2200 BM Cca | 826313LB | 8711401191359 | Sign kab Cca rd# 3x0,8 mm 2203 BM | 500 M EenwegsHsp | 1462.6 | EUR | 1000 | Nee | Eenmalige haspel | Sign kab Cca rd# 3x0,8 mm 2203 BM | Cca | 78 | 3 | https://prysmiandatasheets.blob.core.windows.net/prod/ProductFamily13636_nl-NL.pdf
BPL16+3% | 2020-01-20 | INS17 | Signaalkabel 2200 BM Cca | 826339LB | 8711401191366 | Sign kab Cca rd# 6x0,8 mm 2206 BM | 500 M EenwegsHsp | 2904.6 | EUR | 1000 | Nee | Eenmalige haspel | Sign kab Cca rd# 6x0,8 mm 2206 BM | Cca | 78 | 6 | https://prysmiandatasheets.blob.core.windows.net/prod/ProductFamily13636_nl-NL.pdf
BPL16+3% | 2020-01-20 | INS17 | Signaalkabel 2200 BM Cca | 826339NN | 8711401191373 | Sign kab Cca rd# 6x0,8 mm 2206 BM | Aflevering variabele lengte | 2904.6 | EUR | 1000 | Nee | Meter | Sign kab Cca rd# 6x0,8 mm 2206 BM | Cca | 78 | 6 | https://prysmiandatasheets.blob.core.windows.net/prod/ProductFamily13636_nl-NL.pdf
BPL16+3% | 2020-01-20 | INS17 | Signaalkabel 2200 BM Cca | 826340LB | 8711401191380 | Sign kab Cca rd# 8x0,8 mm 2208 BM | 500 M EenwegsHsp | 3955.2 | EUR | 1000 | Nee | Eenmalige haspel | Sign kab Cca rd# 8x0,8 mm 2208 BM | Cca | 78 | 8 | https://prysmiandatasheets.blob.core.windows.net/prod/ProductFamily13644_nl-NL.pdf
BPL16+3% | 2020-01-20 | INS17 | Signaalkabel 2200 BM Cca | 826340NN | 8711401191397 | Sign kab Cca rd# 8x0,8 mm 2208 BM | Aflevering variabele lengte | 3955.2 | EUR | 1000 | Nee | Meter | Sign kab Cca rd# 8x0,8 mm 2208 BM | Cca | 78 | 8 | https://prysmiandatasheets.blob.core.windows.net/prod/ProductFamily13644_nl-NL.pdf
BPL16+3% | 2020-01-20 | INS17 | Signaalkabel 2200 BM Cca | 826347LB | 8711401191472 | Sign kab Cca rd# 2x1,5 mm2 2202.150 BM | 500 M EenwegsHsp | 2533.8 | EUR | 1000 | Ja | Eenmalige haspel | Sign kab Cca rd# 2x1,5 mm2 2202.150 BM | Cca | 15 | 2 | https://prysmiandatasheets.blob.core.windows.net/prod/ProductFamily13636_nl-NL.pdf
BPL16+3% | 2020-01-20 | INS17 | Signaalkabel 2200 BM Cca | 826347NN | 8711401191489 | Sign kab Cca rd# 2x1,5 mm2 2202.150 BM | Aflevering variabele lengte | 2533.8 | EUR | 1000 | Nee | Meter | Sign kab Cca rd# 2x1,5 mm2 2202.150 BM | Cca | 15 | 2 | https://prysmiandatasheets.blob.core.windows.net/prod/ProductFamily13636_nl-NL.pdf
BPL16+3% | 2020-01-20 | INS17 | Signaalkabel 2500 BM Cca | 826352LB | 8711401191526 | Sign kab afg Cca rd# 2x2x0,8mm 2502 BM | 500 M EenwegsHsp | 2811.9 | EUR | 1000 | Ja | Eenmalige haspel | Sign kab afg Cca rd# 2x2x0,8mm 2502 BM | Cca | 78 | 4 | https://prysmiandatasheets.blob.core.windows.net/prod/ProductFamily9624_nl-NL.pdf
BPL16+3% | 2020-01-20 | INS17 | Signaalkabel 2500 BM Cca | 826353LB | 8711401191533 | Sign kab afg Cca rd# 3x2x0,8mm 2503 BM | 500 M EenwegsHsp | 3718.3 | EUR | 1000 | Nee | Eenmalige haspel | Sign kab afg Cca rd# 3x2x0,8mm 2503 BM | Cca | 78 | 6 | https://prysmiandatasheets.blob.core.windows.net/prod/ProductFamily9624_nl-NL.pdf
BPL16+3% | 2020-01-20 | INS17 | Signaalkabel 2500 BM Cca | 826353NN | 8711401191540 | Sign kab afg Cca rd# 3x2x0,8mm 2503 BM | Aflevering variabele lengte | 3718.3 | EUR | 1000 | Nee | Meter | Sign kab afg Cca rd# 3x2x0,8mm 2503 BM | Cca | 78 | 6 | https://prysmiandatasheets.blob.core.windows.net/prod/ProductFamily9624_nl-NL.pdf
BPL16+3% | 2020-01-20 | INS17 | Signaalkabel 2500 BM Cca | 826354LA | 8711401191557 | Sign kab afg Cca rd# 4x2x0,8mm 2504 BM | 1000 M EenwegsHsp | 4686.5 | EUR | 1000 | Nee | Eenmalige haspel | Sign kab afg Cca rd# 4x2x0,8mm 2504 BM | Cca | 78 | 8 | https://prysmiandatasheets.blob.core.windows.net/prod/ProductFamily9624_nl-NL.pdf
BPL16+3% | 2020-01-20 | INS17 | Signaalkabel 2500 BM Cca | 826354NN | 8711401191564 | Sign kab afg Cca rd# 4x2x0,8mm 2504 BM | Aflevering variabele lengte | 4686.5 | EUR | 1000 | Nee | Meter | Sign kab afg Cca rd# 4x2x0,8mm 2504 BM | Cca | 78 | 8 | https://prysmiandatasheets.blob.core.windows.net/prod/ProductFamily9624_nl-NL.pdf
BPL16+3% | 2020-01-20 | INS17 | Signaalkabel 2500 BM Cca | 826355H5 | 8711401191571 | Sign kab afg Cca rd# 8x2x0,8mm 2508 BM | 500 M VKH DRAKA | 8466.6 | EUR | 1000 | Nee | Haspel | Sign kab afg Cca rd# 8x2x0,8mm 2508 BM | Cca | 78 | 16 | https://prysmiandatasheets.blob.core.windows.net/prod/ProductFamily9624_nl-NL.pdf
BPL16+3% | 2020-01-20 | INS17 | Signaalkabel 2500 BM Cca | 826356H5 | 8711401191588 | Sign kab afg Cca rd# 10x2x0,8 mm 2510 BM | 500 M VKH DRAKA | 10609 | EUR | 1000 | Nee | Haspel | Sign kab afg Cca rd# 10x2x0,8 mm 2510 BM | Cca | 78 | 20 | https://prysmiandatasheets.blob.core.windows.net/prod/ProductFamily9624_nl-NL.pdf
BPL16+3% | 2020-01-20 | INS17 | Signaalkabel 3400 BM Cca | 826362F3 | 8711401191687 | Sign kab parig Cca rd# 1x2x0,8 mm 3401 BM | 100 M folie | 1308.1 | EUR | 1000 | Nee | Ring | Sign kab parig Cca rd# 1x2x0,8 mm 3401 BM | Cca | 78 | 2 | https://prysmiandatasheets.blob.core.windows.net/prod/ProductFamily13609_nl-NL.pdf
BPL16+3% | 2020-01-20 | INS17 | Signaalkabel 3400 BM Cca | 826362LB | 8711401191694 | Sign kab parig Cca rd# 1x2x0,8 mm 3401 BM | 500 M EenwegsHsp | 1308.1 | EUR | 1000 | Ja | Eenmalige haspel | Sign kab parig Cca rd# 1x2x0,8 mm 3401 BM | Cca | 78 | 2 | https://prysmiandatasheets.blob.core.windows.net/prod/ProductFamily13609_nl-NL.pdf
BPL16+3% | 2020-01-20 | INS17 | Signaalkabel 3400 BM Cca | 826362NN | 8711401191724 | Sign kab parig Cca rd# 1x2x0,8 mm 3401 BM | Aflevering variabele lengte | 1308.1 | EUR | 1000 | Nee | Meter | Sign kab parig Cca rd# 1x2x0,8 mm 3401 BM | Cca | 78 | 2 | https://prysmiandatasheets.blob.core.windows.net/prod/ProductFamily13609_nl-NL.pdf
BPL16+3% | 2020-01-20 | INS17 | Signaalkabel 3400 BM Cca | 826363LB | 8711401191731 | Sign kab parig Cca rd# 2x2x0,8 mm 3402 BM | 500 M EenwegsHsp | 2338.1 | EUR | 1000 | Ja | Eenmalige haspel | Sign kab parig Cca rd# 2x2x0,8 mm 3402 BM | Cca | 78 | 4 | https://prysmiandatasheets.blob.core.windows.net/prod/ProductFamily13609_nl-NL.pdf
BPL16+3% | 2020-01-20 | INS17 | Signaalkabel 3400 BM Cca | 826363NN | 8711401191748 | Sign kab parig Cca rd# 2x2x0,8 mm 3402 BM | Aflevering variabele lengte | 2338.1 | EUR | 1000 | Nee | Meter | Sign kab parig Cca rd# 2x2x0,8 mm 3402 BM | Cca | 78 | 4 | https://prysmiandatasheets.blob.core.windows.net/prod/ProductFamily13609_nl-NL.pdf
BPL16+3% | 2020-01-20 | INS17 | Signaalkabel 3400 BM Cca | 826364H5 | 8711401191755 | Sign kab parig Cca rd# 4x2x0,8 mm 3404 BM | 500 M VKH DRAKA | 4192.1 | EUR | 1000 | Ja | Haspel | Sign kab parig Cca rd# 4x2x0,8 mm 3404 BM | Cca | 78 | 8 | https://prysmiandatasheets.blob.core.windows.net/prod/ProductFamily13609_nl-NL.pdf
BPL16+3% | 2020-01-20 | INS17 | Signaalkabel 3400 BM Cca | 826365H5 | 8711401191762 | Sign kab parig Cca rd# 6x2x0,8 mm 3406 BM | 500 M VKH DRAKA | 6015.2 | EUR | 1000 | Nee | Haspel | Sign kab parig Cca rd# 6x2x0,8 mm 3406 BM | Cca | 8 | 12 | https://prysmiandatasheets.blob.core.windows.net/prod/ProductFamily13609_nl-NL.pdf
BPL16+3% | 2020-01-20 | INS17 | Signaalkabel 2500 Cca | 826823LB | 8711401192097 | Sign kab afg Cca gy# 2x2x0,8 mm 2502 | 500 M EenwegsHsp | 2801.6 | EUR | 1000 | Ja | Eenmalige haspel | Sign kab afg Cca gy# 2x2x0,8 mm 2502 | Cca | 78 | 4 | https://prysmiandatasheets.blob.core.windows.net/prod/ProductFamily9620_nl-NL.pdf
BPL16+3% | 2020-01-20 | INS17 | Signaalkabel 2500 Cca | 826823NN | 8711401192103 | Sign kab afg Cca gy# 2x2x0,8 mm 2502 | Aflevering variabele lengte | 2801.6 | EUR | 1000 | Nee | Meter | Sign kab afg Cca gy# 2x2x0,8 mm 2502 | Cca | 78 | 4 | https://prysmiandatasheets.blob.core.windows.net/prod/ProductFamily9620_nl-NL.pdf
BPL16+3% | 2020-01-20 | INS17 | Signaalkabel 2500 Cca | 826824LB | 8711401192110 | Sign kab afg Cca gy# 3x2x0,8 mm 2503 | 500 M EenwegsHsp | 3718.3 | EUR | 1000 | Ja | Eenmalige haspel | Sign kab afg Cca gy# 3x2x0,8 mm 2503 | Cca | 78 | 6 | https://prysmiandatasheets.blob.core.windows.net/prod/ProductFamily9620_nl-NL.pdf
BPL16+3% | 2020-01-20 | INS17 | Signaalkabel 2500 Cca | 826824NN | 8711401192127 | Sign kab afg Cca gy# 3x2x0,8 mm 2503 | Aflevering variabele lengte | 3728.6 | EUR | 1000 | Ja | Meter | Sign kab afg Cca gy# 3x2x0,8 mm 2503 | Cca | 78 | 6 | https://prysmiandatasheets.blob.core.windows.net/prod/ProductFamily9620_nl-NL.pdf
BPL16+3% | 2020-01-20 | INS17 | Signaalkabel 2500 Cca | 827086H5 | 8711401192158 | Sign kab afg Cca gy# 14x2x0,8 mm - 2514 | 500 M VKH DRAKA | 14523 | EUR | 1000 | Nee | Haspel | Sign kab afg Cca gy# 14x2x0,8 mm - 2514 | Cca | 78 | 28 | https://prysmiandatasheets.blob.core.windows.net/prod/ProductFamily9620_nl-NL.pdf
BPL16+3% | 2020-01-20 | INS17 | Signaalkabel 2500 Cca | 827087NN | 8711401192165 | Sign kab afg Cca gy# 24x2x0,8 mm - 2524 | Aflevering variabele lengte | 23793 | EUR | 1000 | Nee | Meter | Sign kab afg Cca gy# 24x2x0,8 mm - 2524 | Cca | 78 | 48 | https://prysmiandatasheets.blob.core.windows.net/prod/ProductFamily9620_nl-NL.pdf
BPL16+3% | 2020-01-20 | INS17 | Signaalkabel 2500 Cca | 828067H5 | 8711401192325 | Sign kab afg Cca gy# 4x2x0,8mm 2504 | 500 M VKH DRAKA | 4655.6 | EUR | 1000 | Ja | Haspel | Sign kab afg Cca gy# 4x2x0,8mm 2504 | Cca | 78 | 8 | https://prysmiandatasheets.blob.core.windows.net/prod/ProductFamily9620_nl-NL.pdf
BPL16+3% | 2020-01-20 | INS17 | Signaalkabel 2500 Cca | 828067NN | 8711401192332 | Sign kab afg Cca gy# 4x2x0,8mm 2504 | Aflevering variabele lengte | 4655.6 | EUR | 1000 | Nee | Meter | Sign kab afg Cca gy# 4x2x0,8mm 2504 | Cca | 78 | 8 | https://prysmiandatasheets.blob.core.windows.net/prod/ProductFamily9620_nl-NL.pdf
BPL16+3% | 2020-01-20 | INS17 | Signaalkabel 2200 Cca | 828070NN | 8711401192370 | Sign kab Cca gy# 3x0,8 mm 2203 | Aflevering variabele lengte | 1462.6 | EUR | 1000 | Nee | Meter | Sign kab Cca gy# 3x0,8 mm 2203 | Cca | 78 | 3 | https://prysmiandatasheets.blob.core.windows.net/prod/ProductFamily13644_nl-NL.pdf
BPL16+3% | 2020-01-20 | INS17 | Signaalkabel 2200 Cca | 828073NN | 8711401192394 | Sign kab Cca gy# 4x0,8 mm 2204 | Aflevering variabele lengte | 1926.1 | EUR | 1000 | Nee | Meter | Sign kab Cca gy# 4x0,8 mm 2204 | Cca | 78 | 4 | https://prysmiandatasheets.blob.core.windows.net/prod/ProductFamily13644_nl-NL.pdf
BPL16+3% | 2020-01-20 | INS17 | Signaalkabel 2200 Cca | 828076NN | 8711401192455 | Sign kab Cca gy# 6x0,8 mm 2206 | Aflevering variabele lengte | 2914.9 | EUR | 1000 | Nee | Meter | Sign kab Cca gy# 6x0,8 mm 2206 | Cca | 78 | 6 | https://prysmiandatasheets.blob.core.windows.net/prod/ProductFamily13644_nl-NL.pdf
BPL16+3% | 2020-01-20 | INS17 | Signaalkabel 2200 Cca | 828083NN | 8711401192486 | Sign kab Cca gy# 20x0,8 mm 2220 | Aflevering variabele lengte | 9342.1 | EUR | 1000 | Nee | Meter | Sign kab Cca gy# 20x0,8 mm 2220 | Cca | 78 | 20 | https://prysmiandatasheets.blob.core.windows.net/prod/ProductFamily13644_nl-NL.pdf
BPL16+3% | 2020-01-20 | INS17 | Signaalkabel 2200 Cca | 828084NN | 8711401192493 | Sign kab Cca gy# 2x1,5 mm2 2202.150 | Aflevering variabele lengte | 2533.8 | EUR | 1000 | Nee | Meter | Sign kab Cca gy# 2x1,5 mm2 2202.150 | Cca | 15 | 2 | https://prysmiandatasheets.blob.core.windows.net/prod/ProductFamily13644_nl-NL.pdf
BPL16+3% | 2020-01-20 | INS17 | Signaalkabel 2200 Cca | 828089NN | 8711401192509 | Sign kab Cca gy# 12x0,8 mm 2212 | Aflevering variabele lengte | 5675.3 | EUR | 1000 | Nee | Meter | Sign kab Cca gy# 12x0,8 mm 2212 | Cca | 78 | 12 | https://prysmiandatasheets.blob.core.windows.net/prod/ProductFamily13644_nl-NL.pdf
BPL16+3% | 2020-01-20 | INS17 | Signaalkabel 2500 Cca | 828094NN | 8711401192547 | Sign kab afg Cca gy# 10x2x0,8 mm 2510 | Aflevering variabele lengte | 10609 | EUR | 1000 | Nee | Meter | Sign kab afg Cca gy# 10x2x0,8 mm 2510 | Cca | 8 | 20 | https://prysmiandatasheets.blob.core.windows.net/prod/ProductFamily9620_nl-NL.pdf
BPL16+3% | 2020-01-20 | INS17 | Signaalkabel 3400 Cca | 828095LB | 8711401192554 | Sign kab parig Cca gy# 1x2x0,8 mm 3401 | 500 M EenwegsHsp | 1308.1 | EUR | 1000 | Ja | Eenmalige haspel | Sign kab parig Cca gy# 1x2x0,8 mm 3401 | Cca | 78 | 2 | https://prysmiandatasheets.blob.core.windows.net/prod/ProductFamily13623_nl-NL.pdf
BPL16+3% | 2020-01-20 | INS17 | Signaalkabel 3400 Cca | 828096LB | 8711401192578 | Sign kab parig Cca gy# 2x2x0,8 mm 3402 | 500 M EenwegsHsp | 2338.1 | EUR | 1000 | Ja | Eenmalige haspel | Sign kab parig Cca gy# 2x2x0,8 mm 3402 | Cca | 78 | 4 | https://prysmiandatasheets.blob.core.windows.net/prod/ProductFamily13623_nl-NL.pdf
BPL16+3% | 2020-01-20 | INS17 | Signaalkabel 3400 Cca | 828096NN | 8711401192585 | Sign kab parig Cca gy# 2x2x0,8 mm 3402 | Aflevering variabele lengte | 2338.1 | EUR | 1000 | Nee | Meter | Sign kab parig Cca gy# 2x2x0,8 mm 3402 | Cca | 78 | 4 | https://prysmiandatasheets.blob.core.windows.net/prod/ProductFamily13623_nl-NL.pdf
BPL16+3% | 2020-01-20 | INS17 | Signaalkabel 3400 Cca | 828097H5 | 8711401192592 | Sign kab parig Cca gy# 4x2x0,8 mm 3404 | 500 M VKH DRAKA | 4192.1 | EUR | 1000 | Ja | Haspel | Sign kab parig Cca gy# 4x2x0,8 mm 3404 | Cca | 78 | 8 | https://prysmiandatasheets.blob.core.windows.net/prod/ProductFamily13623_nl-NL.pdf
BPL16+3% | 2020-01-20 | INS17 | Signaalkabel 3400 Cca | 828097NN | 8711401192608 | Sign kab parig Cca gy# 4x2x0,8 mm 3404 | Aflevering variabele lengte | 4192.1 | EUR | 1000 | Nee | Meter | Sign kab parig Cca gy# 4x2x0,8 mm 3404 | Cca | 78 | 8 | https://prysmiandatasheets.blob.core.windows.net/prod/ProductFamily13623_nl-NL.pdf
BPL16+3% | 2020-01-20 | INS17 | Signaalkabel 2200 BM Cca | 828098LB | 8711401192622 | Sign kab Cca rd# 2x1 mm2 2202.100 BM | 500 M EenwegsHsp | 2070.3 | EUR | 1000 | Ja | Eenmalige haspel | Sign kab Cca rd# 2x1 mm2 2202.100 BM | Cca | 1 | 2 | https://prysmiandatasheets.blob.core.windows.net/prod/ProductFamily13636_nl-NL.pdf
BPL16+3% | 2020-01-20 | INS17 | Signaalkabel 2200 BM Cca | 828098NN | 8711401192639 | Sign kab Cca rd# 2x1 mm2 2202.100 BM | Aflevering variabele lengte | 2070.3 | EUR | 1000 | Nee | Meter | Sign kab Cca rd# 2x1 mm2 2202.100 BM | Cca | 1 | 2 | https://prysmiandatasheets.blob.core.windows.net/prod/ProductFamily13636_nl-NL.pdf
BPL16+3% | 2020-01-20 | INS17 | Signaalkabel 3400 Cca | 828678H5 | 8711401192738 | Sign kab parig Cca gy# 8x2x0,8 mm 3408 | 500 M VKH DRAKA | 7900.1 | EUR | 1000 | Nee | Haspel | Sign kab parig Cca gy# 8x2x0,8 mm 3408 | Cca | 78 | 16 | https://prysmiandatasheets.blob.core.windows.net/prod/ProductFamily13623_nl-NL.pdf
BPL16+3% | 2020-01-20 | INS17 | Signaalkabel 3400 Cca | 828678NN | 8711401192745 | Sign kab parig Cca gy# 8x2x0,8 mm 3408 | Aflevering variabele lengte | 7869.2 | EUR | 1000 | Nee | Meter | Sign kab parig Cca gy# 8x2x0,8 mm 3408 | Cca | 78 | 16 | https://prysmiandatasheets.blob.core.windows.net/prod/ProductFamily13623_nl-NL.pdf
BPL16+3% | 2020-01-20 | INS17 | Signaalkabel 3400 Cca | 828679H5 | 8711401192752 | Sign kab parig Cca gy# 12x2x0,8 mm 3412 | 500 M VKH DRAKA | 11639 | EUR | 1000 | Nee | Haspel | Sign kab parig Cca gy# 12x2x0,8 mm 3412 | Cca | 78 | 24 | https://prysmiandatasheets.blob.core.windows.net/prod/ProductFamily13623_nl-NL.pdf
BPL16+3% | 2020-01-20 | INS17 | Signaalkabel 2500 BM Cca | 828826H5 | 8711401192776 | Sign kab afg Cca rd# 1x2x2,5 mm2 2501.250 BM | 500 M VKH DRAKA | 5943.1 | EUR | 1000 | Ja | Haspel | Sign kab afg Cca rd# 1x2x2,5 mm2 2501.250 BM | Cca | 25 | 2 | https://prysmiandatasheets.blob.core.windows.net/prod/ProductFamily9624_nl-NL.pdf
BPL16+3% | 2020-01-20 | INS17 | Signaalkabel 2500 BM Cca | 828826NN | 8711401192783 | Sign kab afg Cca rd# 1x2x2,5 mm2 2501.250 BM | Aflevering variabele lengte | 5943.1 | EUR | 1000 | Nee | Meter | Sign kab afg Cca rd# 1x2x2,5 mm2 2501.250 BM | Cca | 25 | 2 | https://prysmiandatasheets.blob.core.windows.net/prod/ProductFamily9624_nl-NL.pdf
BPL16+3% | 2020-01-20 | INS17 | Signaalkabel 2500 BM Cca | 829018LB | 8711401192981 | Sign kab afg Cca rd# 1x2x1 mm2 2501.100 BM | 500 M EenwegsHsp | 3337.2 | EUR | 1000 | Ja | Eenmalige haspel | Sign kab afg Cca rd# 1x2x1 mm2 2501.100 BM | Cca | 1 | 2 | https://prysmiandatasheets.blob.core.windows.net/prod/ProductFamily9624_nl-NL.pdf
BPL16+3% | 2020-01-20 | INS17 | Signaalkabel 2500 BM Cca | 829019LB | 8711401192998 | Sign kab afg Cca rd# 1x2x1,5 mm2 2501.150 BM | 500 M EenwegsHsp | 4120 | EUR | 1000 | Ja | Eenmalige haspel | Sign kab afg Cca rd# 1x2x1,5 mm2 2501.150 BM | Cca | 15 | 2 | https://prysmiandatasheets.blob.core.windows.net/prod/ProductFamily9624_nl-NL.pdf
BPL16+3% | 2020-01-20 | INS17 | Signaalkabel 2500 BM Cca | 829019NN | 8711401193018 | Sign kab afg Cca rd# 1x2x1,5 mm2 2501.150 BM | Aflevering variabele lengte | 4120 | EUR | 1000 | Nee | Meter | Sign kab afg Cca rd# 1x2x1,5 mm2 2501.150 BM | Cca | 15 | 2 | https://prysmiandatasheets.blob.core.windows.net/prod/ProductFamily9624_nl-NL.pdf
BPL16+3% | 2020-01-20 | INS17 | Signaalkabel 2200 Cca | 829542NN | 8711401193377 | Sign kab Cca gy# 4x1,5 mm2 2204.150 | Aflevering variabele lengte | 4593.8 | EUR | 1000 | Nee | Meter | Sign kab Cca gy# 4x1,5 mm2 2204.150 | Cca | 15 | 4 | https://prysmiandatasheets.blob.core.windows.net/prod/ProductFamily13644_nl-NL.pdf
BPL16+3% | 2020-01-20 | INS17 | Signaalkabel 2500 Cca | 829544NN | 8711401193391 | Sign kab afg Cca gy# 16x2x0,8 mm 2516 | Aflevering variabele lengte | 16274 | EUR | 1000 | Nee | Meter | Sign kab afg Cca gy# 16x2x0,8 mm 2516 | Cca | 8 | 32 | https://prysmiandatasheets.blob.core.windows.net/prod/ProductFamily9620_nl-NL.pdf
BPL16+3% | 2020-01-20 | INS17 | Signaalkabel 2500 Cca | 829545NN | 8711401193407 | Sign kab afg Cca gy# 20x2x0,8 mm 2520 | Aflevering variabele lengte | 19673 | EUR | 1000 | Nee | Meter | Sign kab afg Cca gy# 20x2x0,8 mm 2520 | Cca | 78 | 40 | https://prysmiandatasheets.blob.core.windows.net/prod/ProductFamily9620_nl-NL.pdf
BPL16+3% | 2020-01-20 | INS17 | Signaalkabel 2500 Cca | 829546LA | 8711401193414 | Sign kab afg Cca gy# 1x2x1 mm2 2501.100 | 1000 M EenwegsHsp | 3337.2 | EUR | 1000 | Nee | Eenmalige haspel | Sign kab afg Cca gy# 1x2x1 mm2 2501.100 | Cca | 1 | 2 | https://prysmiandatasheets.blob.core.windows.net/prod/ProductFamily9620_nl-NL.pdf
BPL16+3% | 2020-01-20 | INS17 | Signaalkabel 2500 Cca | 829546NN | 8711401193421 | Sign kab afg Cca gy# 1x2x1 mm2 2501.100 | Aflevering variabele lengte | 3337.2 | EUR | 1000 | Nee | Meter | Sign kab afg Cca gy# 1x2x1 mm2 2501.100 | Cca | 1 | 2 | https://prysmiandatasheets.blob.core.windows.net/prod/ProductFamily9620_nl-NL.pdf
BPL16+3% | 2020-01-20 | INS17 | Signaalkabel 2500 Cca | 830300LB | 8711401193544 | Sign kab afg Cca ye# 2x2x0,8 mm 2502 | 500 M EenwegsHsp | 2811.9 | EUR | 1000 | Nee | Eenmalige haspel | Sign kab afg Cca ye# 2x2x0,8 mm 2502 | Cca | 78 | 4 | https://prysmiandatasheets.blob.core.windows.net/prod/ProductFamily9620_nl-NL.pdf
BPL16+3% | 2020-01-20 | INS17 | Signaalkabel 3400 BM Cca | 830409LB | 8711401193551 | Sign kab parig Cca rd# 1x2x1,5 mm2 3401.150 BM | 500 M EenwegsHsp | 3090 | EUR | 1000 | Nee | Eenmalige haspel | Sign kab parig Cca rd# 1x2x1,5 mm2 3401.150 BM | Cca | 15 | 2 | https://prysmiandatasheets.blob.core.windows.net/prod/ProductFamily13609_nl-NL.pdf
BPL16+3% | 2020-01-20 | INS17 | Signaalkabel 2400 Cca | 830456NN | 8711401193582 | Sign gr.kab Cca gn# 12x2x0,8 mm 2412 | Aflevering variabele lengte | 17613 | EUR | 1000 | Nee | Meter | Sign gr.kab Cca gn# 12x2x0,8 mm 2412 | Cca | 78 | 24 | https://prysmiandatasheets.blob.core.windows.net/prod/ProductFamily13651_nl-NL.pdf
BPL16+3% | 2020-01-20 | INS17 | Signaalkabel 2400 Cca | 830458NN | 8711401193605 | Sign gr.kab Cca gn# 24x2x0,8 mm 2424 | Aflevering variabele lengte | 30797 | EUR | 1000 | Nee | Meter | Sign gr.kab Cca gn# 24x2x0,8 mm 2424 | Cca | 78 | 48 | https://prysmiandatasheets.blob.core.windows.net/prod/ProductFamily13651_nl-NL.pdf
BPL16+3% | 2020-01-20 | INS17 | Signaalkabel 2400 Cca | 830459NN | 8711401193612 | Sign gr.kab Cca gn# 1x2x0,8 mm 2401 | Aflevering variabele lengte | 5438.4 | EUR | 1000 | Nee | Meter | Sign gr.kab Cca gn# 1x2x0,8 mm 2401 | Cca | 78 | 2 | https://prysmiandatasheets.blob.core.windows.net/prod/ProductFamily13651_nl-NL.pdf
BPL16+3% | 2020-01-20 | INS17 | Signaalkabel 2500 B2ca | 833250NN | 8711401194350 | Sign kab afg B2ca gy# 8x2x0,8mm 2508 | Aflevering variabele lengte | 8775.6 | EUR | 1000 | Nee | Meter | Sign kab afg B2ca gy# 8x2x0,8mm 2508 | B2ca | 8 | 16 | https://prysmiandatasheets.blob.core.windows.net/prod/ProductFamily13657_nl-NL.pdf
BPL16+3% | 2020-01-20 | INS17 | Signaalkabel 2500 B2ca | 833251NN | 8711401194367 | Sign kab afg B2ca gy# 12x2x0,8 mm 2512 | Aflevering variabele lengte | 12772 | EUR | 1000 | Nee | Meter | Sign kab afg B2ca gy# 12x2x0,8 mm 2512 | B2ca | 5 | 24 | https://prysmiandatasheets.blob.core.windows.net/prod/ProductFamily13657_nl-NL.pdf
BPL16+3% | 2020-01-20 | INS17 | Signaalkabel 2500 B2ca | 833259LB | 8711401194442 | Sign kab afg B2ca gy# 1x2x0,8 mm 2501 | 500 M EenwegsHsp | 1648 | EUR | 1000 | Nee | Eenmalige haspel | Sign kab afg B2ca gy# 1x2x0,8 mm 2501 | B2ca | 78 | 2 | https://prysmiandatasheets.blob.core.windows.net/prod/ProductFamily13657_nl-NL.pdf
BPL16+3% | 2020-01-20 | INS17 | Signaalkabel 2500 B2ca | 833259NN | 8711401194459 | Sign kab afg B2ca gy# 1x2x0,8 mm 2501 | Aflevering variabele lengte | 1648 | EUR | 1000 | Ja | Meter | Sign kab afg B2ca gy# 1x2x0,8 mm 2501 | B2ca | 78 | 2 | https://prysmiandatasheets.blob.core.windows.net/prod/ProductFamily13657_nl-NL.pdf
BPL16+3% | 2020-01-20 | INS17 | Signaalkabel 2500 B2ca | 833260LB | 8711401194466 | Sign kab afg B2ca gy# 1x4x0,8 mm 2502Q | 500 M EenwegsHsp | 2595.6 | EUR | 1000 | Ja | Eenmalige haspel | Sign kab afg B2ca gy# 1x4x0,8 mm 2502Q | B2ca | 78 | 4 | https://prysmiandatasheets.blob.core.windows.net/prod/ProductFamily13657_nl-NL.pdf
BPL16+3% | 2020-01-20 | INS17 | Signaalkabel 2500 B2ca | 833260NN | 8711401194473 | Sign kab afg B2ca gy# 1x4x0,8 mm 2502Q | Aflevering variabele lengte | 2595.6 | EUR | 1000 | Nee | Meter | Sign kab afg B2ca gy# 1x4x0,8 mm 2502Q | B2ca | 78 | 4 | https://prysmiandatasheets.blob.core.windows.net/prod/ProductFamily13657_nl-NL.pdf
BPL16+3% | 2020-01-20 | INS17 | Signaalkabel 2500 B2ca | 833261H5 | 8711401194480 | Sign kab afg B2ca gy# 6x2x0,8 mm 2506 | 500 M VKH DRAKA | 6715.6 | EUR | 1000 | Nee | Haspel | Sign kab afg B2ca gy# 6x2x0,8 mm 2506 | B2ca | 78 | 12 | https://prysmiandatasheets.blob.core.windows.net/prod/ProductFamily13657_nl-NL.pdf
BPL16+3% | 2020-01-20 | INS17 | Signaalkabel 2500 B2ca | 833261NN | 8711401194497 | Sign kab afg B2ca gy# 6x2x0,8 mm 2506 | Aflevering variabele lengte | 6715.6 | EUR | 1000 | Nee | Meter | Sign kab afg B2ca gy# 6x2x0,8 mm 2506 | B2ca | 78 | 12 | https://prysmiandatasheets.blob.core.windows.net/prod/ProductFamily13657_nl-NL.pdf
BPL16+3% | 2020-01-20 | INS17 | Signaalkabel 2500 BM B2ca | 833262LB | 8711401194534 | Sign kab afg B2ca rd# 1x4x0,8 mm 2502Q BM | 500 M EenwegsHsp | 2595.6 | EUR | 1000 | Nee | Eenmalige haspel | Sign kab afg B2ca rd# 1x4x0,8 mm 2502Q BM | B2ca | 78 | 4 | https://prysmiandatasheets.blob.core.windows.net/prod/ProductFamily13662_nl-NL.pdf
BPL16+3% | 2020-01-20 | INS17 | Signaalkabel 2500 BM B2ca | 833264NN | 8711401194572 | Sign kab afg B2ca rd# 24x2x0,8 mm 2524 BM | Aflevering variabele lengte | 24720 | EUR | 1000 | Nee | Meter | Sign kab afg B2ca rd# 24x2x0,8 mm 2524 BM | B2ca | 78 | 48 | https://prysmiandatasheets.blob.core.windows.net/prod/ProductFamily13662_nl-NL.pdf
BPL16+3% | 2020-01-20 | INS17 | Signaalkabel 2200 BM B2ca | 833268LB | 8711401194619 | Sign kab B2ca rd# 4x0,8 mm 2204 BM | 500 M EenwegsHsp | 1998.2 | EUR | 1000 | Nee | Eenmalige haspel | Sign kab B2ca rd# 4x0,8 mm 2204 BM | B2ca | 78 | 4 | https://prysmiandatasheets.blob.core.windows.net/prod/ProductFamily13668_nl-NL.pdf
BPL16+3% | 2020-01-20 | INS17 | Signaalkabel 2200 BM B2ca | 833268NN | 8711401194626 | Sign kab B2ca rd# 4x0,8 mm 2204 BM | Aflevering variabele lengte | 1998.2 | EUR | 1000 | Nee | Meter | Sign kab B2ca rd# 4x0,8 mm 2204 BM | B2ca | 78 | 4 | https://prysmiandatasheets.blob.core.windows.net/prod/ProductFamily13668_nl-NL.pdf
BPL16+3% | 2020-01-20 | INS17 | Signaalkabel 2500 BM B2ca | 833310LA | 8711401194510 | Sign kab afg B2ca rd# 1x2x0,8 mm 2501 BM | 1000 M EenwegsHsp | 1648 | EUR | 1000 | Nee | Eenmalige haspel | Sign kab afg B2ca rd# 1x2x0,8 mm 2501 BM | B2ca | 78 | 2 | https://prysmiandatasheets.blob.core.windows.net/prod/ProductFamily13662_nl-NL.pdf
BPL16+3% | 2020-01-20 | INS17 | Signaalkabel 2500 BM B2ca | 833310LB | 8711401194527 | Sign kab afg B2ca rd# 1x2x0,8 mm 2501 BM | 500 M EenwegsHsp | 1648 | EUR | 1000 | Ja | Eenmalige haspel | Sign kab afg B2ca rd# 1x2x0,8 mm 2501 BM | B2ca | 78 | 2 | https://prysmiandatasheets.blob.core.windows.net/prod/ProductFamily13662_nl-NL.pdf
BPL16+3% | 2020-01-20 | INS17 | Signaalkabel 2200 BM B2ca | 833412LB | 8711401197764 | Sign kab B2ca rd# 2x0,8 mm 2202 BM | 500 M EenwegsHsp | 1060.9 | EUR | 1000 | Ja | Eenmalige haspel | Sign kab B2ca rd# 2x0,8 mm 2202 BM | B2ca | 78 | 2 | https://prysmiandatasheets.blob.core.windows.net/prod/ProductFamily13668_nl-NL.pdf
BPL16+3% | 2020-01-20 | INS17 | Signaalkabel 2200 BM B2ca | 833412NN | 8711401197771 | Sign kab B2ca rd# 2x0,8 mm 2202 BM | Aflevering variabele lengte | 1060.9 | EUR | 1000 | Nee | Meter | Sign kab B2ca rd# 2x0,8 mm 2202 BM | B2ca | 78 | 2 | https://prysmiandatasheets.blob.core.windows.net/prod/ProductFamily13668_nl-NL.pdf
BPL16+3% | 2020-01-20 | INS17 | Signaalkabel 2200 BM B2ca | 833413LB | 8711401197795 | Sign kab B2ca rd# 6x0,8 mm 2206 BM | 500 M EenwegsHsp | 3007.6 | EUR | 1000 | Nee | Eenmalige haspel | Sign kab B2ca rd# 6x0,8 mm 2206 BM | B2ca | 78 | 6 | https://prysmiandatasheets.blob.core.windows.net/prod/ProductFamily13668_nl-NL.pdf
BPL16+3% | 2020-01-20 | INS17 | Signaalkabel 2200 BM B2ca | 833413NN | 8711401197818 | Sign kab B2ca rd# 6x0,8 mm 2206 BM | Aflevering variabele lengte | 3007.6 | EUR | 1000 | Nee | Meter | Sign kab B2ca rd# 6x0,8 mm 2206 BM | B2ca | 78 | 6 | https://prysmiandatasheets.blob.core.windows.net/prod/ProductFamily13668_nl-NL.pdf
BPL16+3% | 2020-01-20 | INS17 | Signaalkabel 2200 BM B2ca | 833414LB | 8711401197825 | Sign kab B2ca rd# 8x0,8 mm 2208 BM | 500 M EenwegsHsp | 4120 | EUR | 1000 | Nee | Eenmalige haspel | Sign kab B2ca rd# 8x0,8 mm 2208 BM | B2ca | 78 | 8 | https://prysmiandatasheets.blob.core.windows.net/prod/ProductFamily13668_nl-NL.pdf
BPL16+3% | 2020-01-20 | INS17 | Signaalkabel 2200 BM B2ca | 833414NN | 8711401197832 | Sign kab B2ca rd# 8x0,8 mm 2208 BM | Aflevering variabele lengte | 4120 | EUR | 1000 | Nee | Meter | Sign kab B2ca rd# 8x0,8 mm 2208 BM | B2ca | 78 | 8 | https://prysmiandatasheets.blob.core.windows.net/prod/ProductFamily13668_nl-NL.pdf
BPL16+3% | 2020-01-20 | INS17 | Signaalkabel 2200 BM B2ca | 833417LB | 8711401197917 | Sign kab B2ca rd# 2x1,5 mm2 2202.150 BM | 500 M EenwegsHsp | 2636.8 | EUR | 1000 | Nee | Eenmalige haspel | Sign kab B2ca rd# 2x1,5 mm2 2202.150 BM | B2ca | 15 | 2 | https://prysmiandatasheets.blob.core.windows.net/prod/ProductFamily13668_nl-NL.pdf
BPL16+3% | 2020-01-20 | INS17 | Signaalkabel 2200 BM B2ca | 833417NN | 8711401197924 | Sign kab B2ca rd# 2x1,5 mm2 2202.150 BM | Aflevering variabele lengte | 2636.8 | EUR | 1000 | Nee | Meter | Sign kab B2ca rd# 2x1,5 mm2 2202.150 BM | B2ca | 15 | 2 | https://prysmiandatasheets.blob.core.windows.net/prod/ProductFamily13668_nl-NL.pdf
BPL16+3% | 2020-01-20 | INS17 | Signaalkabel 2500 BM B2ca | 833421LB | 8711401197979 | Sign kab afg B2ca rd# 3x2x0,8mm 2503 BM | 500 M EenwegsHsp | 3852.2 | EUR | 1000 | Nee | Eenmalige haspel | Sign kab afg B2ca rd# 3x2x0,8mm 2503 BM | B2ca | 78 | 6 | https://prysmiandatasheets.blob.core.windows.net/prod/ProductFamily13662_nl-NL.pdf
BPL16+3% | 2020-01-20 | INS17 | Signaalkabel 2500 BM B2ca | 833421NN | 8711401197986 | Sign kab afg B2ca rd# 3x2x0,8mm 2503 BM | Aflevering variabele lengte | 3852.2 | EUR | 1000 | Nee | Meter | Sign kab afg B2ca rd# 3x2x0,8mm 2503 BM | B2ca | 78 | 6 | https://prysmiandatasheets.blob.core.windows.net/prod/ProductFamily13662_nl-NL.pdf
BPL16+3% | 2020-01-20 | INS17 | Signaalkabel 2500 BM B2ca | 833422LA | 8711401197993 | Sign kab afg B2ca rd# 4x2x0,8mm 2504 BM | 1000 M EenwegsHsp | 4851.3 | EUR | 1000 | Nee | Eenmalige haspel | Sign kab afg B2ca rd# 4x2x0,8mm 2504 BM | B2ca | 78 | 8 | https://prysmiandatasheets.blob.core.windows.net/prod/ProductFamily13662_nl-NL.pdf
BPL16+3% | 2020-01-20 | INS17 | Signaalkabel 2500 BM B2ca | 833422NN | 8711401198020 | Sign kab afg B2ca rd# 4x2x0,8mm 2504 BM | Aflevering variabele lengte | 4851.3 | EUR | 1000 | Nee | Meter | Sign kab afg B2ca rd# 4x2x0,8mm 2504 BM | B2ca | 78 | 8 | https://prysmiandatasheets.blob.core.windows.net/prod/ProductFamily13662_nl-NL.pdf
BPL16+3% | 2020-01-20 | INS17 | Signaalkabel 3400 BM B2ca | 833425F3 | 8711401198129 | Sign kab parig B2ca rd# 1x2x0,8 mm 3401 BM | 100 M folie | 1359.6 | EUR | 1000 | Nee | Ring | Sign kab parig B2ca rd# 1x2x0,8 mm 3401 BM | B2ca | 78 | 2 | https://prysmiandatasheets.blob.core.windows.net/prod/ProductFamily13677_nl-NL.pdf
BPL16+3% | 2020-01-20 | INS17 | Signaalkabel 3400 BM B2ca | 833425LB | 8711401198136 | Sign kab parig B2ca rd# 1x2x0,8 mm 3401 BM | 500 M EenwegsHsp | 1359.6 | EUR | 1000 | Nee | Eenmalige haspel | Sign kab parig B2ca rd# 1x2x0,8 mm 3401 BM | B2ca | 78 | 2 | https://prysmiandatasheets.blob.core.windows.net/prod/ProductFamily13677_nl-NL.pdf
BPL16+3% | 2020-01-20 | INS17 | Signaalkabel 3400 BM B2ca | 833425NN | 8711401198143 | Sign kab parig B2ca rd# 1x2x0,8 mm 3401 BM | Aflevering variabele lengte | 1359.6 | EUR | 1000 | Ja | Meter | Sign kab parig B2ca rd# 1x2x0,8 mm 3401 BM | B2ca | 78 | 2 | https://prysmiandatasheets.blob.core.windows.net/prod/ProductFamily13677_nl-NL.pdf
BPL16+3% | 2020-01-20 | INS17 | Signaalkabel 3400 BM B2ca | 833426LB | 8711401198150 | Sign kab parig B2ca rd# 2x2x0,8 mm 3402 BM | 500 M EenwegsHsp | 2430.8 | EUR | 1000 | Nee | Eenmalige haspel | Sign kab parig B2ca rd# 2x2x0,8 mm 3402 BM | B2ca | 78 | 4 | https://prysmiandatasheets.blob.core.windows.net/prod/ProductFamily13677_nl-NL.pdf
BPL16+3% | 2020-01-20 | INS17 | Signaalkabel 3400 BM B2ca | 833426NN | 8711401198167 | Sign kab parig B2ca rd# 2x2x0,8 mm 3402 BM | Aflevering variabele lengte | 2430.8 | EUR | 1000 | Nee | Meter | Sign kab parig B2ca rd# 2x2x0,8 mm 3402 BM | B2ca | 78 | 4 | https://prysmiandatasheets.blob.core.windows.net/prod/ProductFamily13677_nl-NL.pdf
BPL16+3% | 2020-01-20 | INS17 | Signaalkabel 2500 B2ca | 833439LB | 8711401198426 | Sign kab afg B2ca gy# 2x2x0,8 mm 2502 | 500 M EenwegsHsp | 2894.3 | EUR | 1000 | Nee | Eenmalige haspel | Sign kab afg B2ca gy# 2x2x0,8 mm 2502 | B2ca | 78 | 4 | https://prysmiandatasheets.blob.core.windows.net/prod/ProductFamily13657_nl-NL.pdf
BPL16+3% | 2020-01-20 | INS17 | Signaalkabel 2500 B2ca | 833439NN | 8711401198433 | Sign kab afg B2ca gy# 2x2x0,8 mm 2502 | Aflevering variabele lengte | 2894.3 | EUR | 1000 | Ja | Meter | Sign kab afg B2ca gy# 2x2x0,8 mm 2502 | B2ca | 78 | 4 | https://prysmiandatasheets.blob.core.windows.net/prod/ProductFamily13657_nl-NL.pdf
BPL16+3% | 2020-01-20 | INS17 | Signaalkabel 2500 B2ca | 833440LB | 8711401198440 | Sign kab afg B2ca gy# 3x2x0,8 mm 2503 | 500 M EenwegsHsp | 3852.2 | EUR | 1000 | Nee | Eenmalige haspel | Sign kab afg B2ca gy# 3x2x0,8 mm 2503 | B2ca | 78 | 6 | https://prysmiandatasheets.blob.core.windows.net/prod/ProductFamily13657_nl-NL.pdf
BPL16+3% | 2020-01-20 | INS17 | Signaalkabel 2500 B2ca | 833440NN | 8711401198457 | Sign kab afg B2ca gy# 3x2x0,8 mm 2503 | Aflevering variabele lengte | 3862.5 | EUR | 1000 | Nee | Meter | Sign kab afg B2ca gy# 3x2x0,8 mm 2503 | B2ca | 78 | 6 | https://prysmiandatasheets.blob.core.windows.net/prod/ProductFamily13657_nl-NL.pdf
BPL16+3% | 2020-01-20 | INS17 | Signaalkabel 2500 B2ca | 833441NN | 8711401198471 | Sign kab afg B2ca gy# 24x2x0,8 mm - 2524 | Aflevering variabele lengte | 24720 | EUR | 1000 | Nee | Meter | Sign kab afg B2ca gy# 24x2x0,8 mm - 2524 | B2ca | 78 | 48 | https://prysmiandatasheets.blob.core.windows.net/prod/ProductFamily13657_nl-NL.pdf
BPL16+3% | 2020-01-20 | INS17 | Signaalkabel 2500 B2ca | 833446H5 | 8711401198563 | Sign kab afg B2ca gy# 4x2x0,8mm 2504 | 500 M VKH DRAKA | 4820.4 | EUR | 1000 | Ja | Haspel | Sign kab afg B2ca gy# 4x2x0,8mm 2504 | B2ca | 78 | 8 | https://prysmiandatasheets.blob.core.windows.net/prod/ProductFamily13657_nl-NL.pdf
BPL16+3% | 2020-01-20 | INS17 | Signaalkabel 2500 B2ca | 833446NN | 8711401198570 | Sign kab afg B2ca gy# 4x2x0,8mm 2504 | Aflevering variabele lengte | 4820.4 | EUR | 1000 | Nee | Meter | Sign kab afg B2ca gy# 4x2x0,8mm 2504 | B2ca | 78 | 8 | https://prysmiandatasheets.blob.core.windows.net/prod/ProductFamily13657_nl-NL.pdf
BPL16+3% | 2020-01-20 | INS17 | Signaalkabel 2200 B2ca | 833448NN | 8711401198624 | Sign kab B2ca gy# 3x0,8 mm 2203 | Aflevering variabele lengte | 1514.1 | EUR | 1000 | Nee | Meter | Sign kab B2ca gy# 3x0,8 mm 2203 | B2ca | 78 | 3 | https://prysmiandatasheets.blob.core.windows.net/prod/ProductFamily13673_nl-NL.pdf
BPL16+3% | 2020-01-20 | INS17 | Signaalkabel 2200 B2ca | 833449NN | 8711401198648 | Sign kab B2ca gy# 4x0,8 mm 2204 | Aflevering variabele lengte | 1998.2 | EUR | 1000 | Nee | Meter | Sign kab B2ca gy# 4x0,8 mm 2204 | B2ca | 78 | 4 | https://prysmiandatasheets.blob.core.windows.net/prod/ProductFamily13673_nl-NL.pdf
BPL16+3% | 2020-01-20 | INS17 | Signaalkabel 2200 B2ca | 833450NN | 8711401198662 | Sign kab B2ca gy# 6x0,8 mm 2206 | Aflevering variabele lengte | 3038.5 | EUR | 1000 | Nee | Meter | Sign kab B2ca gy# 6x0,8 mm 2206 | B2ca | 78 | 6 | https://prysmiandatasheets.blob.core.windows.net/prod/ProductFamily13673_nl-NL.pdf
BPL16+3% | 2020-01-20 | INS17 | Signaalkabel 2200 B2ca | 833452NN | 8711401198693 | Sign kab B2ca gy# 20x0,8 mm 2220 | Aflevering variabele lengte | 9692.3 | EUR | 1000 | Nee | Meter | Sign kab B2ca gy# 20x0,8 mm 2220 | B2ca | 78 | 20 | https://prysmiandatasheets.blob.core.windows.net/prod/ProductFamily13673_nl-NL.pdf
BPL16+3% | 2020-01-20 | INS17 | Signaalkabel 2200 B2ca | 833453NN | 8711401198716 | Sign kab B2ca gy# 2x1,5 mm2 2202.150 | Aflevering variabele lengte | 2636.8 | EUR | 1000 | Nee | Meter | Sign kab B2ca gy# 2x1,5 mm2 2202.150 | B2ca | 15 | 2 | https://prysmiandatasheets.blob.core.windows.net/prod/ProductFamily13673_nl-NL.pdf
BPL16+3% | 2020-01-20 | INS17 | Signaalkabel 2500 B2ca | 833458NN | 8711401198761 | Sign kab afg B2ca gy# 10x2x0,8 mm 2510 | Aflevering variabele lengte | 11021 | EUR | 1000 | Nee | Meter | Sign kab afg B2ca gy# 10x2x0,8 mm 2510 | B2ca | 8 | 20 | https://prysmiandatasheets.blob.core.windows.net/prod/ProductFamily13657_nl-NL.pdf
BPL16+3% | 2020-01-20 | INS17 | Signaalkabel 3400 B2ca | 833459LB | 8711401198778 | Sign kab parig B2ca gy# 1x2x0,8 mm 3401 | 500 M EenwegsHsp | 1359.6 | EUR | 1000 | Nee | Eenmalige haspel | Sign kab parig B2ca gy# 1x2x0,8 mm 3401 | B2ca | 78 | 2 | https://prysmiandatasheets.blob.core.windows.net/prod/ProductFamily13618_nl-NL.pdf
BPL16+3% | 2020-01-20 | INS17 | Signaalkabel 3400 B2ca | 833459NN | 8711401198785 | Sign kab parig B2ca gy# 1x2x0,8 mm 3401 | Aflevering variabele lengte | 1359.6 | EUR | 1000 | Nee | Meter | Sign kab parig B2ca gy# 1x2x0,8 mm 3401 | B2ca | 78 | 2 | https://prysmiandatasheets.blob.core.windows.net/prod/ProductFamily13618_nl-NL.pdf
BPL16+3% | 2020-01-20 | INS17 | Signaalkabel 3400 B2ca | 833460LB | 8711401198792 | Sign kab parig B2ca gy# 2x2x0,8 mm 3402 | 500 M EenwegsHsp | 2430.8 | EUR | 1000 | Nee | Eenmalige haspel | Sign kab parig B2ca gy# 2x2x0,8 mm 3402 | B2ca | 78 | 4 | https://prysmiandatasheets.blob.core.windows.net/prod/ProductFamily13618_nl-NL.pdf
BPL16+3% | 2020-01-20 | INS17 | Signaalkabel 3400 B2ca | 833461H5 | 8711401198822 | Sign kab parig B2ca gy# 4x2x0,8 mm 3404 | 500 M VKH DRAKA | 4346.6 | EUR | 1000 | Nee | Haspel | Sign kab parig B2ca gy# 4x2x0,8 mm 3404 | B2ca | 78 | 8 | https://prysmiandatasheets.blob.core.windows.net/prod/ProductFamily13618_nl-NL.pdf
BPL16+3% | 2020-01-20 | INS17 | Signaalkabel 3400 B2ca | 833461NN | 8711401198839 | Sign kab parig B2ca gy# 4x2x0,8 mm 3404 | Aflevering variabele lengte | 4346.6 | EUR | 1000 | Nee | Meter | Sign kab parig B2ca gy# 4x2x0,8 mm 3404 | B2ca | 78 | 8 | https://prysmiandatasheets.blob.core.windows.net/prod/ProductFamily13618_nl-NL.pdf
BPL16+3% | 2020-01-20 | INS17 | Signaalkabel 3400 BM B2ca | 833571H5 | 8711401198198 | Sign kab parig B2ca rd# 8x2x0,8 mm 3408 BM | 500 M VKH DRAKA | 7817.7 | EUR | 1000 | Nee | Haspel | Sign kab parig B2ca rd# 8x2x0,8 mm 3408 BM | B2ca | 8 | 16 | https://prysmiandatasheets.blob.core.windows.net/prod/ProductFamily13677_nl-NL.pdf
BPL16+3% | 2020-01-20 | INS17 | Signaalkabel 3400 BM B2ca | 833572H5 | 8711401198228 | Sign kab parig B2ca rd# 12x2x0,8 mm 3412 BM | 500 M VKH DRAKA | 12051 | EUR | 1000 | Nee | Haspel | Sign kab parig B2ca rd# 12x2x0,8 mm 3412 BM | B2ca | 8 | 24 | https://prysmiandatasheets.blob.core.windows.net/prod/ProductFamily13677_nl-NL.pdf
BPL16+3% | 2020-01-20 | INS17 | Signaalkabel 3400 B2ca | 833470H5 | 8711401198976 | Sign kab parig B2ca gy# 8x2x0,8 mm 3408 | 500 M VKH DRAKA | 8188.5 | EUR | 1000 | Nee | Haspel | Sign kab parig B2ca gy# 8x2x0,8 mm 3408 | B2ca | 78 | 16 | https://prysmiandatasheets.blob.core.windows.net/prod/ProductFamily13618_nl-NL.pdf
BPL16+3% | 2020-01-20 | INS17 | Signaalkabel 3400 B2ca | 833470NN | 8711401198983 | Sign kab parig B2ca gy# 8x2x0,8 mm 3408 | Aflevering variabele lengte | 8147.3 | EUR | 1000 | Nee | Meter | Sign kab parig B2ca gy# 8x2x0,8 mm 3408 | B2ca | 78 | 16 | https://prysmiandatasheets.blob.core.windows.net/prod/ProductFamily13618_nl-NL.pdf
BPL16+3% | 2020-01-20 | INS17 | Signaalkabel 2500 BM B2ca | 833471H5 | 8711401199034 | Sign kab afg B2ca rd# 1x2x2,5 mm2 2501.250 BM | 500 M VKH DRAKA | 6159.4 | EUR | 1000 | Nee | Haspel | Sign kab afg B2ca rd# 1x2x2,5 mm2 2501.250 BM | B2ca | 25 | 2 | https://prysmiandatasheets.blob.core.windows.net/prod/ProductFamily13662_nl-NL.pdf
BPL16+3% | 2020-01-20 | INS17 | Signaalkabel 2500 BM B2ca | 833471NN | 8711401199041 | Sign kab afg B2ca rd# 1x2x2,5 mm2 2501.250 BM | Aflevering variabele lengte | 6159.4 | EUR | 1000 | Nee | Meter | Sign kab afg B2ca rd# 1x2x2,5 mm2 2501.250 BM | B2ca | 25 | 2 | https://prysmiandatasheets.blob.core.windows.net/prod/ProductFamily13662_nl-NL.pdf
BPL16+3% | 2020-01-20 | INS17 | Signaalkabel 2200 BM B2ca | 833558LB | 8711401197788 | Sign kab B2ca rd# 3x0,8 mm 2203 BM | 500 M EenwegsHsp | 1514.1 | EUR | 1000 | Nee | Eenmalige haspel | Sign kab B2ca rd# 3x0,8 mm 2203 BM | B2ca | 78 | 3 | https://prysmiandatasheets.blob.core.windows.net/prod/ProductFamily13668_nl-NL.pdf
BPL16+3% | 2020-01-20 | INS17 | Signaalkabel 2500 BM B2ca | 833563LB | 8711401197962 | Sign kab afg B2ca rd# 2x2x0,8mm 2502 BM | 500 M EenwegsHsp | 2904.6 | EUR | 1000 | Ja | Eenmalige haspel | Sign kab afg B2ca rd# 2x2x0,8mm 2502 BM | B2ca | 78 | 4 | https://prysmiandatasheets.blob.core.windows.net/prod/ProductFamily13662_nl-NL.pdf
BPL16+3% | 2020-01-20 | INS17 | Signaalkabel 2500 BM B2ca | 833564H5 | 8711401198037 | Sign kab afg B2ca rd# 8x2x0,8mm 2508 BM | 500 M VKH DRAKA | 8775.6 | EUR | 1000 | Ja | Haspel | Sign kab afg B2ca rd# 8x2x0,8mm 2508 BM | B2ca | 78 | 16 | https://prysmiandatasheets.blob.core.windows.net/prod/ProductFamily13662_nl-NL.pdf
BPL16+3% | 2020-01-20 | INS17 | Signaalkabel 2500 BM B2ca | 833565H5 | 8711401198044 | Sign kab afg B2ca rd# 10x2x0,8 mm 2510 BM | 500 M VKH DRAKA | 11021 | EUR | 1000 | Nee | Haspel | Sign kab afg B2ca rd# 10x2x0,8 mm 2510 BM | B2ca | 78 | 20 | https://prysmiandatasheets.blob.core.windows.net/prod/ProductFamily13662_nl-NL.pdf
BPL16+3% | 2020-01-20 | INS17 | Signaalkabel 3400 BM B2ca | 833569H5 | 8711401198174 | Sign kab parig B2ca rd# 4x2x0,8 mm 3404 BM | 500 M VKH DRAKA | 4346.6 | EUR | 1000 | Nee | Haspel | Sign kab parig B2ca rd# 4x2x0,8 mm 3404 BM | B2ca | 78 | 8 | https://prysmiandatasheets.blob.core.windows.net/prod/ProductFamily13677_nl-NL.pdf
BPL16+3% | 2020-01-20 | INS17 | Signaalkabel 3400 BM B2ca | 833570H5 | 8711401198181 | Sign kab parig B2ca rd# 6x2x0,8 mm 3406 BM | 500 M VKH DRAKA | 6241.8 | EUR | 1000 | Nee | Haspel | Sign kab parig B2ca rd# 6x2x0,8 mm 3406 BM | B2ca | 8 | 12 | https://prysmiandatasheets.blob.core.windows.net/prod/ProductFamily13677_nl-NL.pdf
BPL16+3% | 2020-01-20 | INS17 | Signaalkabel 2500 B2ca | 833582H5 | 8711401198464 | Sign kab afg B2ca gy# 14x2x0,8 mm - 2514 | 500 M VKH DRAKA | 15038 | EUR | 1000 | Nee | Haspel | Sign kab afg B2ca gy# 14x2x0,8 mm - 2514 | B2ca | 78 | 28 | https://prysmiandatasheets.blob.core.windows.net/prod/ProductFamily13657_nl-NL.pdf
BPL16+3% | 2020-01-20 | INS17 | Signaalkabel 3400 B2ca | 833584H5 | 8711401198990 | Sign kab parig B2ca gy# 12x2x0,8 mm 3412 | 500 M VKH DRAKA | 12051 | EUR | 1000 | Nee | Haspel | Sign kab parig B2ca gy# 12x2x0,8 mm 3412 | B2ca | 78 | 24 | https://prysmiandatasheets.blob.core.windows.net/prod/ProductFamily13618_nl-NL.pdf
BPL16+3% | 2020-01-20 | INS17 | Signaalkabel 2500 BM B2ca | 833599LB | 8711401195364 | Sign kab afg B2ca rd# 1x2x1,5 mm2 2501.150 BM | 500 M EenwegsHsp | 4274.5 | EUR | 1000 | Ja | Eenmalige haspel | Sign kab afg B2ca rd# 1x2x1,5 mm2 2501.150 BM | B2ca | 15 | 2 | https://prysmiandatasheets.blob.core.windows.net/prod/ProductFamily13662_nl-NL.pdf
BPL16+3% | 2020-01-20 | INS17 | Signaalkabel 2500 BM B2ca | 833599NN | 8711401195388 | Sign kab afg B2ca rd# 1x2x1,5 mm2 2501.150 BM | Aflevering variabele lengte | 4274.5 | EUR | 1000 | Ja | Meter | Sign kab afg B2ca rd# 1x2x1,5 mm2 2501.150 BM | B2ca | 15 | 2 | https://prysmiandatasheets.blob.core.windows.net/prod/ProductFamily13662_nl-NL.pdf
BPL16+3% | 2020-01-20 | INS17 | Signaalkabel 2200 B2ca | 833631NN | 8711401196088 | Sign kab B2ca gy# 4x1,5 mm2 2204.150 | Aflevering variabele lengte | 4779.2 | EUR | 1000 | Nee | Meter | Sign kab B2ca gy# 4x1,5 mm2 2204.150 | B2ca | 15 | 4 | https://prysmiandatasheets.blob.core.windows.net/prod/ProductFamily13673_nl-NL.pdf
BPL16+3% | 2020-01-20 | INS17 | Signaalkabel 2500 B2ca | 833633NN | 8711401196132 | Sign kab afg B2ca gy# 16x2x0,8 mm 2516 | Aflevering variabele lengte | 16892 | EUR | 1000 | Nee | Meter | Sign kab afg B2ca gy# 16x2x0,8 mm 2516 | B2ca | 8 | 32 | https://prysmiandatasheets.blob.core.windows.net/prod/ProductFamily13657_nl-NL.pdf
BPL16+3% | 2020-01-20 | INS17 | Signaalkabel 2500 B2ca | 833634NN | 8711401196156 | Sign kab afg B2ca gy# 20x2x0,8 mm 2520 | Aflevering variabele lengte | 20291 | EUR | 1000 | Nee | Meter | Sign kab afg B2ca gy# 20x2x0,8 mm 2520 | B2ca | 78 | 40 | https://prysmiandatasheets.blob.core.windows.net/prod/ProductFamily13657_nl-NL.pdf
BPL16+3% | 2020-01-20 | INS17 | Signaalkabel 2500 B2ca | 833635LA | 8711401196170 | Sign kab afg B2ca gy# 1x2x1 mm2 2501.100 | 1000 M EenwegsHsp | 3471.1 | EUR | 1000 | Nee | Eenmalige haspel | Sign kab afg B2ca gy# 1x2x1 mm2 2501.100 | B2ca | 1 | 2 | https://prysmiandatasheets.blob.core.windows.net/prod/ProductFamily13657_nl-NL.pdf
BPL16+3% | 2020-01-20 | INS17 | Signaalkabel 2500 B2ca | 833635NN | 8711401196224 | Sign kab afg B2ca gy# 1x2x1 mm2 2501.100 | Aflevering variabele lengte | 3471.1 | EUR | 1000 | Nee | Meter | Sign kab afg B2ca gy# 1x2x1 mm2 2501.100 | B2ca | 1 | 2 | https://prysmiandatasheets.blob.core.windows.net/prod/ProductFamily13657_nl-NL.pdf
BPL16+3% | 2020-01-20 | INS17 | Signaalkabel 2400 B2ca | 833642NN | 8711401196415 | Sign gr.kab B2ca gn# 12x2x0,8 mm 2412 | Aflevering variabele lengte | 18334 | EUR | 1000 | Nee | Meter | Sign gr.kab B2ca gn# 12x2x0,8 mm 2412 | B2ca | 78 | 24 | https://prysmiandatasheets.blob.core.windows.net/prod/ProductFamily13529_nl-NL.pdf
BPL16+3% | 2020-01-20 | INS17 | Signaalkabel 2400 B2ca | 833644NN | 8711401196453 | Sign gr.kab B2ca gn# 24x2x0,8 mm 2424 | Aflevering variabele lengte | 32033 | EUR | 1000 | Nee | Meter | Sign gr.kab B2ca gn# 24x2x0,8 mm 2424 | B2ca | 78 | 48 | https://prysmiandatasheets.blob.core.windows.net/prod/ProductFamily13529_nl-NL.pdf
BPL16+3% | 2020-01-20 | INS17 | Signaalkabel 2400 B2ca | 833645NN | 8711401196477 | Sign gr.kab B2ca gn# 1x2x0,8 mm 2401 | Aflevering variabele lengte | 5644.4 | EUR | 1000 | Nee | Meter | Sign gr.kab B2ca gn# 1x2x0,8 mm 2401 | B2ca | 78 | 2 | https://prysmiandatasheets.blob.core.windows.net/prod/ProductFamily13529_nl-NL.pdf
BPL16+3% | 2020-01-20 | INS17 | Signaalkabel 2500 BM B2ca | 833650LB | 8711401195340 | Sign kab afg B2ca rd# 1x2x1 mm2 2501.100 BM | 500 M EenwegsHsp | 3471.1 | EUR | 1000 | Nee | Eenmalige haspel | Sign kab afg B2ca rd# 1x2x1 mm2 2501.100 BM | B2ca | 1 | 2 | https://prysmiandatasheets.blob.core.windows.net/prod/ProductFamily13657_nl-NL.pdf
BPL16+3% | 2020-01-20 | INS17 | Signaalkabel 2500 B2ca | 833651LB | 8711401196323 | Sign kab afg B2ca ye# 2x2x0,8 mm 2502 | 500 M EenwegsHsp | 2904.6 | EUR | 1000 | Nee | Eenmalige haspel | Sign kab afg B2ca ye# 2x2x0,8 mm 2502 | B2ca | 78 | 4 | https://prysmiandatasheets.blob.core.windows.net/prod/ProductFamily13657_nl-NL.pdf
BPL16+3% | 2020-01-20 | INS17 | Signaalkabel 3400 BM B2ca | 833652LB | 8711401196347 | Sign kab parig B2ca rd# 1x2x1,5 mm2 3401.150 BM | 500 M EenwegsHsp | 3203.3 | EUR | 1000 | Nee | Eenmalige haspel | Sign kab parig B2ca rd# 1x2x1,5 mm2 3401.150 BM | B2ca | 15 | 2 | https://prysmiandatasheets.blob.core.windows.net/prod/ProductFamily13677_nl-NL.pdf
BPL16+3% | 2020-01-20 | INS17 | Signaalkabel 2500 BM B2ca | 833263NN | 8711401194565 | Sign kab afg B2ca rd# 6x2x0,8 mm 2506 BM | Aflevering variabele lengte | 6725.9 | EUR | 1000 | Nee | Meter | Sign kab afg B2ca rd# 6x2x0,8 mm 2506 BM | B2ca | 78 | 12 | https://prysmiandatasheets.blob.core.windows.net/prod/ProductFamily13662_nl-NL.pdf
BPL16+3% | 2020-01-20 | INS17 | Signaalkabel 2200 Cca | 828069NN | 8711401192356 | Sign kab Cca gy# 2x0,8 mm 2202 | Aflevering variabele lengte | 1030 | EUR | 1000 | Nee | Meter | Sign kab Cca gy# 2x0,8 mm 2202 | Cca | 78 | 2 | https://prysmiandatasheets.blob.core.windows.net/prod/ProductFamily13644_nl-NL.pdf
BPL16+3% | 2020-01-20 | INS17 | Signaalkabel 2200 Cca | 828082NN | 8711401192479 | Sign kab Cca gy# 8x0,8 mm 2208 | Aflevering variabele lengte | 3955.2 | EUR | 1000 | Nee | Meter | Sign kab Cca gy# 8x0,8 mm 2208 | Cca | 78 | 8 | https://prysmiandatasheets.blob.core.windows.net/prod/ProductFamily13644_nl-NL.pdf
BPL16+3% | 2020-01-20 | INS17 | Signaalkabel 2200 B2ca | 833447NN | 8711401198594 | Sign kab B2ca gy# 2x0,8 mm 2202 | Aflevering variabele lengte | 1060.9 | EUR | 1000 | Nee | Meter | Sign kab B2ca gy# 2x0,8 mm 2202 | B2ca | 78 | 2 | https://prysmiandatasheets.blob.core.windows.net/prod/ProductFamily13673_nl-NL.pdf
BPL16+3% | 2020-01-20 | INS17 | Signaalkabel 2200 B2ca | 833451NN | 8711401198686 | Sign kab B2ca gy# 8x0,8 mm 2208 | Aflevering variabele lengte | 4120 | EUR | 1000 | Nee | Meter | Sign kab B2ca gy# 8x0,8 mm 2208 | B2ca | 78 | 8 | https://prysmiandatasheets.blob.core.windows.net/prod/ProductFamily13673_nl-NL.pdf
BPL16+3% | 2020-01-20 | INS17 | Signaalkabel 2700 Dca | 814560D3 | 8711401204790 | Sign kab Dca gy# 2x0,8 mm 2702 | 100 M doos | 782.8 | EUR | 1000 | Ja | Doos | Sign kab Dca gy# 2x0,8 mm 2702 | Dca | 78 | 2 | https://prysmiandatasheets.blob.core.windows.net/prod/ProductFamily13543_nl-NL.pdf | Dca s3 | 835015D3
BPL16+3% | 2020-01-20 | INS17 | Signaalkabel 2700 Dca | 814560LB | 8711401204806 | Sign kab Dca gy# 2x0,8 mm 2702 | 500 M EenwegsHsp | 782.8 | EUR | 1000 | Ja | Eenmalige haspel | Sign kab Dca gy# 2x0,8 mm 2702 | Dca | 78 | 2 | https://prysmiandatasheets.blob.core.windows.net/prod/ProductFamily13543_nl-NL.pdf | Dca s3 | 835015LB
BPL16+3% | 2020-01-20 | INS17 | Signaalkabel 2700 Dca | 814561D3 | 8711401204813 | Sign kab Dca gy# 3x0,8 mm 2703 | 100 M doos | 1112.4 | EUR | 1000 | Ja | Doos | Sign kab Dca gy# 3x0,8 mm 2703 | Dca | 78 | 3 | https://prysmiandatasheets.blob.core.windows.net/prod/ProductFamily13543_nl-NL.pdf | Dca s3 | 835014D3
BPL16+3% | 2020-01-20 | INS17 | Signaalkabel 2700 Dca | 814561LB | 8711401204820 | Sign kab Dca gy# 3x0,8 mm 2703 | 500 M EenwegsHsp | 1112.4 | EUR | 1000 | Ja | Eenmalige haspel | Sign kab Dca gy# 3x0,8 mm 2703 | Dca | 78 | 3 | https://prysmiandatasheets.blob.core.windows.net/prod/ProductFamily13543_nl-NL.pdf | Dca s3 | 835014LB
BPL16+3% | 2020-01-20 | INS17 | Signaalkabel 2700 Dca | 814562D3 | 8711401204837 | Sign kab Dca gy# 4x0,8 mm 2704 | 100 M doos | 1442 | EUR | 1000 | Ja | Doos | Sign kab Dca gy# 4x0,8 mm 2704 | Dca | 78 | 4 | https://prysmiandatasheets.blob.core.windows.net/prod/ProductFamily13543_nl-NL.pdf | Dca s3 | 835013D3
BPL16+3% | 2020-01-20 | INS17 | Signaalkabel 2700 Dca | 814562LA | 8711401204844 | Sign kab Dca gy# 4x0,8 mm 2704 | 1000 M EenwegsHsp | 1442 | EUR | 1000 | Nee | Eenmalige haspel | Sign kab Dca gy# 4x0,8 mm 2704 | Dca | 78 | 4 | https://prysmiandatasheets.blob.core.windows.net/prod/ProductFamily13543_nl-NL.pdf | Dca s3 | 835013LA
BPL16+3% | 2020-01-20 | INS17 | Signaalkabel 2700 Dca | 814564F3 | 8711401204851 | Sign kab Dca gy# 8x0,8 mm 2708 | 100 M folie | 2935.5 | EUR | 1000 | Ja | Ring | Sign kab Dca gy# 8x0,8 mm 2708 | Dca | 78 | 8 | https://prysmiandatasheets.blob.core.windows.net/prod/ProductFamily13543_nl-NL.pdf | Dca s3 | 835011F3
BPL16+3% | 2020-01-20 | INS17 | Signaalkabel 2700 Dca | 814564LB | 8711401204868 | Sign kab Dca gy# 8x0,8 mm 2708 | 500 M EenwegsHsp | 2935.5 | EUR | 1000 | Ja | Eenmalige haspel | Sign kab Dca gy# 8x0,8 mm 2708 | Dca | 78 | 8 | https://prysmiandatasheets.blob.core.windows.net/prod/ProductFamily13543_nl-NL.pdf | Dca s3 | 835011LB
BPL16+3% | 2020-01-20 | INS17 | Signaalkabel 2700 Dca | 814566F3 | 8711401204875 | Sign kab Dca gy# 12x0,8 mm 2712 | 100 M folie | 4233.3 | EUR | 1000 | Ja | Ring | Sign kab Dca gy# 12x0,8 mm 2712 | Dca | 78 | 12 | https://prysmiandatasheets.blob.core.windows.net/prod/ProductFamily13543_nl-NL.pdf | Dca s3 | 835009F3
BPL16+3% | 2020-01-20 | INS17 | Signaalkabel 2700 Dca | 814567H5 | 8711401204882 | Sign kab Dca gy# 16x0,8 mm 2716 | 500 M VKH DRAKA | 5644.4 | EUR | 1000 | Ja | Haspel | Sign kab Dca gy# 16x0,8 mm 2716 | Dca | 78 | 16 | https://prysmiandatasheets.blob.core.windows.net/prod/ProductFamily13543_nl-NL.pdf | Dca s3 | 835008H5
BPL16+3% | 2020-01-20 | INS17 | Signaalkabel 2700 Dca | 814569H5 | 8711401204776 | Sign kab Dca gy# 24x0,8 mm 2724 | 500 M VKH DRAKA | 8435.7 | EUR | 1000 | Ja | Haspel | Sign kab Dca gy# 24x0,8 mm 2724 | Dca | 78 | 24 | https://prysmiandatasheets.blob.core.windows.net/prod/ProductFamily13543_nl-NL.pdf | Dca s3 | 835006H5
BPL16+3% | 2020-01-20 | INS17 | Signaalkabel 2700 BM Dca | 814570D3 | 8711401204950 | Sign kab Dca BM rd# 2x0,8 mm 2702 BM | 100 M doos | 793.1 | EUR | 1000 | Ja | Doos | Sign kab Dca BM rd# 2x0,8 mm 2702 BM | Dca | 78 | 2 | https://prysmiandatasheets.blob.core.windows.net/prod/ProductFamily13551_nl-NL.pdf | Dca s3 | 835005D3
BPL16+3% | 2020-01-20 | INS17 | Signaalkabel 2700 BM Dca | 814570LB | 8711401204967 | Sign kab Dca BM rd# 2x0,8 mm 2702 BM | 500 M EenwegsHsp | 793.1 | EUR | 1000 | Ja | Eenmalige haspel | Sign kab Dca BM rd# 2x0,8 mm 2702 BM | Dca | 78 | 2 | https://prysmiandatasheets.blob.core.windows.net/prod/ProductFamily13551_nl-NL.pdf | Dca s3 | 835005LB
BPL16+3% | 2020-01-20 | INS17 | Signaalkabel 2700 BM Dca | 814571D3 | 8711401204974 | Sign kab Dca BM rd# 3x0,8 mm 2703 BM | 100 M doos | 1112.4 | EUR | 1000 | Ja | Doos | Sign kab Dca BM rd# 3x0,8 mm 2703 BM | Dca | 78 | 3 | https://prysmiandatasheets.blob.core.windows.net/prod/ProductFamily13551_nl-NL.pdf | Dca s3 | 835004D3
BPL16+3% | 2020-01-20 | INS17 | Signaalkabel 2700 BM Dca | 814571LB | 8711401204981 | Sign kab Dca BM rd# 3x0,8 mm 2703 BM | 500 M EenwegsHsp | 1112.4 | EUR | 1000 | Ja | Eenmalige haspel | Sign kab Dca BM rd# 3x0,8 mm 2703 BM | Dca | 78 | 3 | https://prysmiandatasheets.blob.core.windows.net/prod/ProductFamily13551_nl-NL.pdf | Dca s3 | 835004LB
BPL16+3% | 2020-01-20 | INS17 | Signaalkabel 2700 BM Dca | 814572LB | 8711401205193 | Sign kab Dca BM rd# 4x0,8 mm 2704 BM | 500 M EenwegsHsp | 1442 | EUR | 1000 | Ja | Eenmalige haspel | Sign kab Dca BM rd# 4x0,8 mm 2704 BM | Dca | 78 | 4 | https://prysmiandatasheets.blob.core.windows.net/prod/ProductFamily13551_nl-NL.pdf | Dca s3 | 835003LB
BPL16+3% | 2020-01-20 | INS17 | Signaalkabel 2700 BM Dca | 822181LB | 8711401205001 | Sign kab Dca BM rd# 2x1,5 mm2 2702.150 BM | 500 M EenwegsHsp | 1854 | EUR | 1000 | Ja | Eenmalige haspel | Sign kab Dca BM rd# 2x1,5 mm2 2702.150 BM | Dca | 15 | 2 | https://prysmiandatasheets.blob.core.windows.net/prod/ProductFamily13551_nl-NL.pdf | Dca s3 | 835001LB
BPL16+3% | 2020-01-20 | INS17 | Signaalkabel 2900 Dca | 814586NN | 8711401201133 | Sign gr.kab Dca gn# 3x2x0,8 mm 2903 | Aflevering variabele lengte | 4830.7 | EUR | 1000 | Nee | Meter | Sign gr.kab Dca gn# 3x2x0,8 mm 2903 | Dca | 78 | 6 | https://prysmiandatasheets.blob.core.windows.net/prod/ProductFamily13558_nl-NL.pdf | Dca s3 | 835241NN
BPL16+3% | 2020-01-20 | INS17 | Signaalkabel 2900 Dca | 814587NN | 8711401201140 | Sign gr.kab Dca gn# 6x2x0,8 mm 2906 | Aflevering variabele lengte | 7982.5 | EUR | 1000 | Ja | Meter | Sign gr.kab Dca gn# 6x2x0,8 mm 2906 | Dca | 78 | 12 | https://prysmiandatasheets.blob.core.windows.net/prod/ProductFamily13558_nl-NL.pdf | Dca s3 | 835240NN
BPL16+3% | 2020-01-20 | INS17 | Signaalkabel 2900 Dca | 814588NN | 8711401201157 | Sign gr.kab Dca gn# 10x2x0,8 mm 2910 | Aflevering variabele lengte | 11124 | EUR | 1000 | Nee | Meter | Sign gr.kab Dca gn# 10x2x0,8 mm 2910 | Dca | 78 | 20 | https://prysmiandatasheets.blob.core.windows.net/prod/ProductFamily13558_nl-NL.pdf | Dca s3 | 835239NN
BPL16+3% | 2020-01-20 | INS17 | Signaalkabel 2900 Dca | 814589NN | 8711401201164 | Sign gr.kab Dca gn# 12x2x0,8 mm 2912 | Aflevering variabele lengte | 12463 | EUR | 1000 | Ja | Meter | Sign gr.kab Dca gn# 12x2x0,8 mm 2912 | Dca | 78 | 24 | https://prysmiandatasheets.blob.core.windows.net/prod/ProductFamily13558_nl-NL.pdf | Dca s3 | 835238NN
BPL16+3% | 2020-01-20 | INS17 | Signaalkabel 2800 Dca | 814574NN | 8711401204646 | Sign kab afg Dca gy# 1x4x0,8 mm 2802Q | Aflevering variabele lengte | 1843.7 | EUR | 1000 | Nee | Meter | Sign kab afg Dca gy# 1x4x0,8 mm 2802Q | Dca | 78 | 4 | https://prysmiandatasheets.blob.core.windows.net/prod/ProductFamily13560_nl-NL.pdf | Dca s3 | 835031NN
BPL16+3% | 2020-01-20 | INS17 | Signaalkabel 2800 Dca | 814573NN | 8711401204639 | Sign kab afg Dca gy# 1x2x0,8 mm 2801 | Aflevering variabele lengte | 1194.8 | EUR | 1000 | Nee | Meter | Sign kab afg Dca gy# 1x2x0,8 mm 2801 | Dca | 78 | 2 | https://prysmiandatasheets.blob.core.windows.net/prod/ProductFamily13560_nl-NL.pdf | Dca s3 | 835032NN
BPL16+3% | 2020-01-20 | INS17 | Signaalkabel 2800 Dca | 822691NN | 8711401204738 | Sign kab afg Dca gy# 2x2x0,8 mm 2802 | Aflevering variabele lengte | 2060 | EUR | 1000 | Nee | Meter | Sign kab afg Dca gy# 2x2x0,8 mm 2802 | Dca | 78 | 4 | https://prysmiandatasheets.blob.core.windows.net/prod/ProductFamily13560_nl-NL.pdf | Dca s3 | 835019NN
BPL16+3% | 2020-01-20 | INS17 | Signaalkabel 2800 Dca | 822691LB | 8711401204769 | Sign kab afg Dca gy# 2x2x0,8 mm 2802 | 500 M EenwegsHsp | 2060 | EUR | 1000 | Ja | Eenmalige haspel | Sign kab afg Dca gy# 2x2x0,8 mm 2802 | Dca | 78 | 4 | https://prysmiandatasheets.blob.core.windows.net/prod/ProductFamily13560_nl-NL.pdf | Dca s3 | 835019LB
BPL16+3% | 2020-01-20 | INS17 | Signaalkabel 2800 Dca | 822691F3 | 8711401204905 | Sign kab afg Dca gy# 2x2x0,8 mm 2802 | 100 M folie | 2060 | EUR | 1000 | Ja | Ring | Sign kab afg Dca gy# 2x2x0,8 mm 2802 | Dca | 78 | 4 | https://prysmiandatasheets.blob.core.windows.net/prod/ProductFamily13560_nl-NL.pdf | Dca s3 | 835019F3
BPL16+3% | 2020-01-20 | INS17 | Signaalkabel 2800 Dca | 814575NN | 8711401204653 | Sign kab afg Dca gy# 3x2x0,8 mm 2803 | Aflevering variabele lengte | 2739.8 | EUR | 1000 | Nee | Meter | Sign kab afg Dca gy# 3x2x0,8 mm 2803 | Dca | 78 | 6 | https://prysmiandatasheets.blob.core.windows.net/prod/ProductFamily13560_nl-NL.pdf | Dca s3 | 835030NN
BPL16+3% | 2020-01-20 | INS17 | Signaalkabel 2800 Dca | 814575H5 | 8711401204912 | Sign kab afg Dca gy# 3x2x0,8 mm 2803 | 500 M VKH DRAKA | 2739.8 | EUR | 1000 | Ja | Haspel | Sign kab afg Dca gy# 3x2x0,8 mm 2803 | Dca | 78 | 6 | https://prysmiandatasheets.blob.core.windows.net/prod/ProductFamily13560_nl-NL.pdf | Dca s3 | 835030H5
BPL16+3% | 2020-01-20 | INS17 | Signaalkabel 2800 Dca | 814575F3 | 8711401004376 | Sign kab afg Dca gy# 3x2x0,8 mm 2803 | 100 M folie | 2739.8 | EUR | 1000 | Ja | Ring | Sign kab afg Dca gy# 3x2x0,8 mm 2803 | Dca | 78 | 6 | https://prysmiandatasheets.blob.core.windows.net/prod/ProductFamily13560_nl-NL.pdf | Dca s3 | 835030F3
BPL16+3% | 2020-01-20 | INS17 | Signaalkabel 2800 Dca | 814576NN | 8711401204622 | Sign kab afg Dca gy# 4x2x0,8 mm 2804 | Aflevering variabele lengte | 3553.5 | EUR | 1000 | Nee | Meter | Sign kab afg Dca gy# 4x2x0,8 mm 2804 | Dca | 78 | 8 | https://prysmiandatasheets.blob.core.windows.net/prod/ProductFamily13560_nl-NL.pdf | Dca s3 | 835029NN
BPL16+3% | 2020-01-20 | INS17 | Signaalkabel 2800 Dca | 814576H6 | 8711401004536 | Sign kab afg Dca gy# 4x2x0,8 mm 2804 | 1000 M VKH DRAKA | 3553.5 | EUR | 1000 | Nee | Haspel | Sign kab afg Dca gy# 4x2x0,8 mm 2804 | Dca | 78 | 8 | https://prysmiandatasheets.blob.core.windows.net/prod/ProductFamily13560_nl-NL.pdf | Dca s3 | 835029H6
BPL16+3% | 2020-01-20 | INS17 | Signaalkabel 2800 Dca | 814576H5 | 8711401204752 | Sign kab afg Dca gy# 4x2x0,8 mm 2804 | 500 M VKH DRAKA | 3553.5 | EUR | 1000 | Ja | Haspel | Sign kab afg Dca gy# 4x2x0,8 mm 2804 | Dca | 78 | 8 | https://prysmiandatasheets.blob.core.windows.net/prod/ProductFamily13560_nl-NL.pdf | Dca s3 | 835029H5
BPL16+3% | 2020-01-20 | INS17 | Signaalkabel 2800 Dca | 814576F3 | 8711401204943 | Sign kab afg Dca gy# 4x2x0,8 mm 2804 | 100 M folie | 3553.5 | EUR | 1000 | Ja | Ring | Sign kab afg Dca gy# 4x2x0,8 mm 2804 | Dca | 78 | 8 | https://prysmiandatasheets.blob.core.windows.net/prod/ProductFamily13560_nl-NL.pdf | Dca s3 | 835029F3
BPL16+3% | 2020-01-20 | INS17 | Signaalkabel 2800 Dca | 814577NN | 8711401204660 | Sign kab afg Dca gy# 5x2x0,8 mm 2805 | Aflevering variabele lengte | 4243.6 | EUR | 1000 | Nee | Meter | Sign kab afg Dca gy# 5x2x0,8 mm 2805 | Dca | 78 | 10 | https://prysmiandatasheets.blob.core.windows.net/prod/ProductFamily13560_nl-NL.pdf | Dca s3 | 835028NN
BPL16+3% | 2020-01-20 | INS17 | Signaalkabel 2800 Dca | 814578NN | 8711401204677 | Sign kab afg Dca gy# 6x2x0,8 mm 2806 | Aflevering variabele lengte | 4964.6 | EUR | 1000 | Nee | Meter | Sign kab afg Dca gy# 6x2x0,8 mm 2806 | Dca | 78 | 12 | https://prysmiandatasheets.blob.core.windows.net/prod/ProductFamily13560_nl-NL.pdf | Dca s3 | 835027NN
BPL16+3% | 2020-01-20 | INS17 | Signaalkabel 2800 Dca | 814578F3 | 8711401004550 | Sign kab afg Dca gy# 6x2x0,8 mm 2806 | 100 M folie | 4964.6 | EUR | 1000 | Ja | Ring | Sign kab afg Dca gy# 6x2x0,8 mm 2806 | Dca | 78 | 12 | https://prysmiandatasheets.blob.core.windows.net/prod/ProductFamily13560_nl-NL.pdf | Dca s3 | 835027F3
BPL16+3% | 2020-01-20 | INS17 | Signaalkabel 2800 Dca | 814578H5 | 8711401204899 | Sign kab afg Dca gy# 6x2x0,8 mm 2806 | 500 M VKH DRAKA | 4964.6 | EUR | 1000 | Ja | Haspel | Sign kab afg Dca gy# 6x2x0,8 mm 2806 | Dca | 78 | 12 | https://prysmiandatasheets.blob.core.windows.net/prod/ProductFamily13560_nl-NL.pdf | Dca s3 | 835027H5
BPL16+3% | 2020-01-20 | INS17 | Signaalkabel 2800 Dca | 814580NN | 8711401204684 | Sign kab afg Dca gy# 10x2x0,8 mm 2810 | Aflevering variabele lengte | 7982.5 | EUR | 1000 | Nee | Meter | Sign kab afg Dca gy# 10x2x0,8 mm 2810 | Dca | 78 | 20 | https://prysmiandatasheets.blob.core.windows.net/prod/ProductFamily13560_nl-NL.pdf | Dca s3 | 835026NN
BPL16+3% | 2020-01-20 | INS17 | Signaalkabel 2800 Dca | 814580H5 | 8711401204936 | Sign kab afg Dca gy# 10x2x0,8 mm 2810 | 500 M VKH DRAKA | 7982.5 | EUR | 1000 | Ja | Haspel | Sign kab afg Dca gy# 10x2x0,8 mm 2810 | Dca | 78 | 20 | https://prysmiandatasheets.blob.core.windows.net/prod/ProductFamily13560_nl-NL.pdf | Dca s3 | 835026H5
BPL16+3% | 2020-01-20 | INS17 | Signaalkabel 2800 Dca | 814580F3 | 8711401205025 | Sign kab afg Dca gy# 10x2x0,8 mm 2810 | 100 M folie | 7982.5 | EUR | 1000 | Nee | Ring | Sign kab afg Dca gy# 10x2x0,8 mm 2810 | Dca | 78 | 20 | https://prysmiandatasheets.blob.core.windows.net/prod/ProductFamily13560_nl-NL.pdf | Dca s3 | 835026F3
BPL16+3% | 2020-01-20 | INS17 | Signaalkabel 2800 Dca | 814581NN | 8711401204691 | Sign kab afg Dca gy# 12x2x0,8 mm 2812 | Aflevering variabele lengte | 9239.1 | EUR | 1000 | Nee | Meter | Sign kab afg Dca gy# 12x2x0,8 mm 2812 | Dca | 78 | 24 | https://prysmiandatasheets.blob.core.windows.net/prod/ProductFamily13560_nl-NL.pdf | Dca s3 | 835025NN
BPL16+3% | 2020-01-20 | INS17 | Signaalkabel 2800 Dca | 814582NN | 8711401204714 | Sign kab afg Dca gy# 14x2x0,8 mm 2814 | Aflevering variabele lengte | 10609 | EUR | 1000 | Nee | Meter | Sign kab afg Dca gy# 14x2x0,8 mm 2814 | Dca | 78 | 28 | https://prysmiandatasheets.blob.core.windows.net/prod/ProductFamily13560_nl-NL.pdf | Dca s3 | 835024NN
BPL16+3% | 2020-01-20 | INS17 | Signaalkabel 2800 Dca | 814582H5 | 8711401004567 | Sign kab afg Dca gy# 14x2x0,8 mm 2814 | 500 M VKH DRAKA | 10609 | EUR | 1000 | Ja | Haspel | Sign kab afg Dca gy# 14x2x0,8 mm 2814 | Dca | 78 | 28 | https://prysmiandatasheets.blob.core.windows.net/prod/ProductFamily13560_nl-NL.pdf | Dca s3 | 835024H5
BPL16+3% | 2020-01-20 | INS17 | Signaalkabel 2800 Dca | 814582F3 | 8711401004352 | Sign kab afg Dca gy# 14x2x0,8 mm 2814 | 100 M folie | 10609 | EUR | 1000 | Nee | Ring | Sign kab afg Dca gy# 14x2x0,8 mm 2814 | Dca | 78 | 28 | https://prysmiandatasheets.blob.core.windows.net/prod/ProductFamily13560_nl-NL.pdf | Dca s3 | 835024F3
BPL16+3% | 2020-01-20 | INS17 | Signaalkabel 2800 Dca | 827060NN | 8711401204745 | Sign kab afg Dca gy# 20x2x0,8 mm 2820 | Aflevering variabele lengte | 14729 | EUR | 1000 | Nee | Meter | Sign kab afg Dca gy# 20x2x0,8 mm 2820 | Dca | 78 | 40 | https://prysmiandatasheets.blob.core.windows.net/prod/ProductFamily13560_nl-NL.pdf | Dca s3 | 835018NN
BPL16+3% | 2020-01-20 | INS17 | Signaalkabel 2800 Dca | 814584NN | 8711401204721 | Sign kab afg Dca gy# 24x2x0,8 mm 2824 | Aflevering variabele lengte | 17716 | EUR | 1000 | Nee | Meter | Sign kab afg Dca gy# 24x2x0,8 mm 2824 | Dca | 78 | 48 | https://prysmiandatasheets.blob.core.windows.net/prod/ProductFamily13560_nl-NL.pdf | Dca s3 | 835023NN
BPL16+3% | 2020-01-20 | INS17 | Signaalkabel 2800 Dca | 814584H5 | 8711401205018 | Sign kab afg Dca gy# 24x2x0,8 mm 2824 | 500 M VKH DRAKA | 17716 | EUR | 1000 | Ja | Haspel | Sign kab afg Dca gy# 24x2x0,8 mm 2824 | Dca | 78 | 48 | https://prysmiandatasheets.blob.core.windows.net/prod/ProductFamily13560_nl-NL.pdf | Dca s3 | 835023H5
BPL16+3% | 2020-01-20 | INS17 | Signaalkabel 2800 BM Dca | 814585F3 | 8711401205131 | Sign kab afg Dca BM rd# 1x2x0,8 mm 2801 BM | 100 M folie | 1194.8 | EUR | 1000 | Ja | Ring | Sign kab afg Dca BM rd# 1x2x0,8 mm 2801 BM | Dca | 78 | 2 | https://prysmiandatasheets.blob.core.windows.net/prod/ProductFamily13566_nl-NL.pdf | Dca s3 | 835022F3
BPL16+3% | 2020-01-20 | INS17 | Signaalkabel 2800 BM Dca | 814649F3 | 8711401205155 | Sign kab afg Dca BM rd# 1x4x0,8 mm 2802Q BM | 100 M folie | 1843.7 | EUR | 1000 | Ja | Ring | Sign kab afg Dca BM rd# 1x4x0,8 mm 2802Q BM | Dca | 78 | 4 | https://prysmiandatasheets.blob.core.windows.net/prod/ProductFamily13566_nl-NL.pdf | Dca s3 | 835021F3
BPL16+3% | 2020-01-20 | INS17 | Signaalkabel 2800 BM Dca | 822407LB | 8711401205148 | Sign kab afg Dca BM rd# 2x2x0,8 mm 2802 BM | 500 M EenwegsHsp | 2060 | EUR | 1000 | Ja | Eenmalige haspel | Sign kab afg Dca BM rd# 2x2x0,8 mm 2802 BM | Dca | 78 | 4 | https://prysmiandatasheets.blob.core.windows.net/prod/ProductFamily13566_nl-NL.pdf | Dca s3 | 835020LB
BPL16+3% | 2020-01-20 | INS17 | Signaalkabel 2800 BM Dca | 822407F3 | 8711401205162 | Sign kab afg Dca BM rd# 2x2x0,8 mm 2802 BM | 100 M folie | 2060 | EUR | 1000 | Ja | Ring | Sign kab afg Dca BM rd# 2x2x0,8 mm 2802 BM | Dca | 78 | 4 | https://prysmiandatasheets.blob.core.windows.net/prod/ProductFamily13566_nl-NL.pdf | Dca s3 | 835020F3
BPL16+3% | 2020-01-20 | INS17 | Signaalkabel 2700 BM Dca | 814572D3 | 8711401204998 | Sign kab Dca BM rd# 4x0,8 mm 2704 BM | 100 M doos | 1442 | EUR | 1000 | Ja | Doos | Sign kab Dca BM rd# 4x0,8 mm 2704 BM | Dca | 78 | 4 | https://prysmiandatasheets.blob.core.windows.net/prod/ProductFamily13551_nl-NL.pdf | Dca s3 | 835003D3
BPL16+3% | 2020-01-20 | INS17 | Signaalkabel 2900 Dca | 814586H5 | 8711401205209 | Sign gr.kab Dca gn# 3x2x0,8 mm 2903 | 500 M VKH DRAKA | 4830.7 | EUR | 1000 | Ja | Haspel | Sign gr.kab Dca gn# 3x2x0,8 mm 2903 | Dca | 78 | 6 | https://prysmiandatasheets.blob.core.windows.net/prod/ProductFamily13558_nl-NL.pdf | Dca s3 | 835241H5
BPL16+3% | 2020-01-20 | INS17 | Signaalkabel 2900 Dca | 814587H5 | 8711401205216 | Sign gr.kab Dca gn# 6x2x0,8 mm 2906 | 500 M VKH DRAKA | 7982.5 | EUR | 1000 | Nee | Haspel | Sign gr.kab Dca gn# 6x2x0,8 mm 2906 | Dca | 78 | 12 | https://prysmiandatasheets.blob.core.windows.net/prod/ProductFamily13558_nl-NL.pdf | Dca s3 | 835240H5
BPL16+3% | 2020-01-20 | INS17 | Signaalkabel 3000 BM Dca | 822406D3 | 8711401205223 | Sign kab parig Dca rd# 1x2x0,8 mm 3001 BM | 100 M doos | 793.1 | EUR | 1000 | Ja | Doos | Sign kab parig Dca rd# 1x2x0,8 mm 3001 BM | Dca | 78 | 2 | https://prysmiandatasheets.blob.core.windows.net/prod/ProductFamily13572_nl-NL.pdf | Dca s3 | 835033D3
BPL16+3% | 2020-01-20 | INS17 | Signaalkabel 3000 BM Dca | 822406NN | 8711401201300 | Sign kab parig Dca rd# 1x2x0,8 mm 3001 BM | Aflevering variabele lengte | 793.1 | EUR | 1000 | Nee | Meter | Sign kab parig Dca rd# 1x2x0,8 mm 3001 BM | Dca | 78 | 2 | https://prysmiandatasheets.blob.core.windows.net/prod/ProductFamily13572_nl-NL.pdf | Dca s3 | 835033NN
BPL16+3% | 2020-01-20 | INS17 | Signaalkabel 3000 BM Dca | 822287NN | 8711401201294 | Sign kab parig Dca rd# 2x2x0,8 mm 3002 BM | Aflevering variabele lengte | 1637.7 | EUR | 1000 | Nee | Meter | Sign kab parig Dca rd# 2x2x0,8 mm 3002 BM | Dca | 78 | 4 | https://prysmiandatasheets.blob.core.windows.net/prod/ProductFamily13572_nl-NL.pdf | Dca s3 | 835034NN
BPL16+3% | 2020-01-20 | INS17 | Signaalkabel 2800 BM Dca | 814585LB | 8711401205124 | Sign kab afg Dca BM rd# 1x2x0,8 mm 2801 BM | 500 M EenwegsHsp | 1194.8 | EUR | 1000 | Ja | Eenmalige haspel | Sign kab afg Dca BM rd# 1x2x0,8 mm 2801 BM | Dca | 78 | 2 | https://prysmiandatasheets.blob.core.windows.net/prod/ProductFamily13566_nl-NL.pdf | Dca s3 | 835022LB
BPL16+3% | 2020-01-20 | INS17 | Signaalkabel 2800 BM Dca | 830056LB | 8711401205179 | Sign kab afg Dca BM rd# 1x2x1 mm2 2801.100 BM | 500 M EenwegsHsp | 2338.1 | EUR | 1000 | Ja | Eenmalige haspel | Sign kab afg Dca BM rd# 1x2x1 mm2 2801.100 BM | Dca | 1 | 2 | https://prysmiandatasheets.blob.core.windows.net/prod/ProductFamily13566_nl-NL.pdf | Dca s3 | 835017LB
BPL16+3% | 2020-01-20 | INS17 | Signaalkabel 2800 Dca | 814574F3 | 8711401204783 | Sign kab afg Dca gy# 1x4x0,8 mm 2802Q | 100 M folie | 1843.7 | EUR | 1000 | Ja | Ring | Sign kab afg Dca gy# 1x4x0,8 mm 2802Q | Dca | 78 | 4 | https://prysmiandatasheets.blob.core.windows.net/prod/ProductFamily13560_nl-NL.pdf | Dca s3 | 835031F3
BPL16+3% | 2020-01-20 | INS17 | Signaalkabel 2800 Dca | 814573F3 | 8711401204929 | Sign kab afg Dca gy# 1x2x0,8 mm 2801 | 100 M folie | 1194.8 | EUR | 1000 | Ja | Ring | Sign kab afg Dca gy# 1x2x0,8 mm 2801 | Dca | 78 | 2 | https://prysmiandatasheets.blob.core.windows.net/prod/ProductFamily13560_nl-NL.pdf | Dca s3 | 835032F3
BPL16+3% | 2020-01-20 | INS17 | Signaalkabel 2800 Dca | 814573LB | 8711401205186 | Sign kab afg Dca gy# 1x2x0,8 mm 2801 | 500 M EenwegsHsp | 1194.8 | EUR | 1000 | Ja | Eenmalige haspel | Sign kab afg Dca gy# 1x2x0,8 mm 2801 | Dca | 78 | 2 | https://prysmiandatasheets.blob.core.windows.net/prod/ProductFamily13560_nl-NL.pdf | Dca s3 | 835032LB
BPL16+3% | 2020-01-20 | INS17 | Signaalkabel 2700 Dca | 814560LA | 8711401205629 | Sign kab Dca gy# 2x0,8 mm 2702 | 1000 M EenwegsHsp | 782.8 | EUR | 1000 | Nee | Eenmalige haspel | Sign kab Dca gy# 2x0,8 mm 2702 | Dca | 78 | 2 | https://prysmiandatasheets.blob.core.windows.net/prod/ProductFamily13543_nl-NL.pdf | Dca s3 | 835015LA
BPL16+3% | 2020-01-20 | INS17 | Signaalkabel 2700 Dca | 814562LB | 8711401205605 | Sign kab Dca gy# 4x0,8 mm 2704 | 500 M EenwegsHsp | 1442 | EUR | 1000 | Ja | Eenmalige haspel | Sign kab Dca gy# 4x0,8 mm 2704 | Dca | 78 | 4 | https://prysmiandatasheets.blob.core.windows.net/prod/ProductFamily13543_nl-NL.pdf | Dca s3 | 835013LB
BPL16+3% | 2020-01-20 | INS17 | Signaalkabel 2700 Dca | 814566LB | 8711401205667 | Sign kab Dca gy# 12x0,8 mm 2712 | 500 M EenwegsHsp | 4233.3 | EUR | 1000 | Ja | Eenmalige haspel | Sign kab Dca gy# 12x0,8 mm 2712 | Dca | 78 | 12 | https://prysmiandatasheets.blob.core.windows.net/prod/ProductFamily13543_nl-NL.pdf | Dca s3 | 835009LB
BPL16+3% | 2020-01-20 | INS17 | Signaalkabel 2700 Dca | 814567F3 | 8711401205674 | Sign kab Dca gy# 16x0,8 mm 2716 | 100 M folie | 5644.4 | EUR | 1000 | Ja | Ring | Sign kab Dca gy# 16x0,8 mm 2716 | Dca | 78 | 16 | https://prysmiandatasheets.blob.core.windows.net/prod/ProductFamily13543_nl-NL.pdf | Dca s3 | 835008F3
BPL16+3% | 2020-01-20 | INS17 | Signaalkabel 2700 Dca | 814569F3 | 8711401205698 | Sign kab Dca gy# 24x0,8 mm 2724 | 100 M folie | 8435.7 | EUR | 1000 | Ja | Ring | Sign kab Dca gy# 24x0,8 mm 2724 | Dca | 78 | 24 | https://prysmiandatasheets.blob.core.windows.net/prod/ProductFamily13543_nl-NL.pdf | Dca s3 | 835006F3
BPL16+3% | 2020-01-20 | INS17 | Signaalkabel 2700 BM Dca | 827083LB | 8711401205797 | Sign kab Dca BM rd# 2x1 mm2 - 2702.100 BM | 500 M EenwegsHsp | 1431.7 | EUR | 1000 | Ja | Eenmalige haspel | Sign kab Dca BM rd# 2x1 mm2 - 2702.100 BM | Dca | 1 | 2 | https://prysmiandatasheets.blob.core.windows.net/prod/ProductFamily13551_nl-NL.pdf | Dca s3 | 835000LB
BPL16+3% | 2020-01-20 | INS17 | Signaalkabel 2700 BM Dca | 822181H7 | 8711401205759 | Sign kab Dca BM rd# 2x1,5 mm2 2702.150 BM | 2000 M VKH DRAKA | 1854 | EUR | 1000 | Ja | Haspel | Sign kab Dca BM rd# 2x1,5 mm2 2702.150 BM | Dca | 15 | 2 | https://prysmiandatasheets.blob.core.windows.net/prod/ProductFamily13551_nl-NL.pdf | Dca s3 | 835001H7
BPL16+3% | 2020-01-20 | INS17 | Signaalkabel 2800 Dca | 814574LB | 8711401205704 | Sign kab afg Dca gy# 1x4x0,8 mm 2802Q | 500 M EenwegsHsp | 1843.7 | EUR | 1000 | Ja | Eenmalige haspel | Sign kab afg Dca gy# 1x4x0,8 mm 2802Q | Dca | 78 | 4 | https://prysmiandatasheets.blob.core.windows.net/prod/ProductFamily13560_nl-NL.pdf | Dca s3 | 835031LB
BPL16+3% | 2020-01-20 | INS17 | Signaalkabel 2800 BM Dca | 814649LB | 8711401205612 | Sign kab afg Dca BM rd# 1x4x0,8 mm 2802Q BM | 500 M EenwegsHsp | 1843.7 | EUR | 1000 | Ja | Eenmalige haspel | Sign kab afg Dca BM rd# 1x4x0,8 mm 2802Q BM | Dca | 78 | 4 | https://prysmiandatasheets.blob.core.windows.net/prod/ProductFamily13566_nl-NL.pdf | Dca s3 | 835021LB
BPL16+3% | 2020-01-20 | INS17 | Signaalkabel 3000 BM Dca | 822406LB | 8711401205780 | Sign kab parig Dca rd# 1x2x0,8 mm 3001 BM | 500 M EenwegsHsp | 793.1 | EUR | 1000 | Ja | Eenmalige haspel | Sign kab parig Dca rd# 1x2x0,8 mm 3001 BM | Dca | 78 | 2 | https://prysmiandatasheets.blob.core.windows.net/prod/ProductFamily13572_nl-NL.pdf | Dca s3 | 835033LB
BPL16+3% | 2020-01-20 | INS17 | Signaalkabel 3000 BM Dca | 822287LB | 8711401205773 | Sign kab parig Dca rd# 2x2x0,8 mm 3002 BM | 500 M EenwegsHsp | 1637.7 | EUR | 1000 | Ja | Eenmalige haspel | Sign kab parig Dca rd# 2x2x0,8 mm 3002 BM | Dca | 78 | 4 | https://prysmiandatasheets.blob.core.windows.net/prod/ProductFamily13572_nl-NL.pdf | Dca s3 | 835034LB
BPL16+3% | 2020-01-20 | INS17 | Signaalkabel 3000 BM Dca | 822287F3 | 8711401205766 | Sign kab parig Dca rd# 2x2x0,8 mm 3002 BM | 100 M folie | 1637.7 | EUR | 1000 | Ja | Ring | Sign kab parig Dca rd# 2x2x0,8 mm 3002 BM | Dca | 78 | 4 | https://prysmiandatasheets.blob.core.windows.net/prod/ProductFamily13572_nl-NL.pdf | Dca s3 | 835034F3
BPL16+3% | 2020-01-20 | INS17 | Signaalkabel 2900 Dca | 814587H7 | 8711401205728 | Sign gr.kab Dca gn# 6x2x0,8 mm 2906 | 2000 M VKH DRAKA | 7982.5 | EUR | 1000 | Ja | Haspel | Sign gr.kab Dca gn# 6x2x0,8 mm 2906 | Dca | 78 | 12 | https://prysmiandatasheets.blob.core.windows.net/prod/ProductFamily13558_nl-NL.pdf | Dca s3 | 835240H7
BPL16+3% | 2020-01-20 | INS17 | Signaalkabel 2700 Dca | 814563F3 | 8711401205636 | Sign kab Dca gy# 6x0,8 mm 2706 | 100 M folie | 2204.2 | EUR | 1000 | Ja | Ring | Sign kab Dca gy# 6x0,8 mm 2706 | Dca | 78 | 6 | https://prysmiandatasheets.blob.core.windows.net/prod/ProductFamily13543_nl-NL.pdf | Dca s3 | 835012F3
BPL16+3% | 2020-01-20 | INS17 | Signaalkabel 2700 Dca | 814563LB | 8711401205643 | Sign kab Dca gy# 6x0,8 mm 2706 | 500 M EenwegsHsp | 2204.2 | EUR | 1000 | Ja | Eenmalige haspel | Sign kab Dca gy# 6x0,8 mm 2706 | Dca | 78 | 6 | https://prysmiandatasheets.blob.core.windows.net/prod/ProductFamily13543_nl-NL.pdf | Dca s3 | 835012LB
BPL16+3% | 2020-01-20 | INS17 | Signaalkabel 2800 BM Dca | 830410LB | 8711401205827 | Sign kab afg Dca BM rd# 1x2x1,5 mm2 2801.150 BM | 500 M EenwegsHsp | 2544.1 | EUR | 1000 | Ja | Eenmalige haspel | Sign kab afg Dca BM rd# 1x2x1,5 mm2 2801.150 BM | Dca | 15 | 2 | https://prysmiandatasheets.blob.core.windows.net/prod/ProductFamily13566_nl-NL.pdf | Dca s3 | 835016LB
BPL16+3% | 2020-01-20 | INS17 | Signaalkabel 2700 Dca | 814568H5 | 8711401205681 | Sign kab Dca gy# 20x0,8 mm 2720 | 500 M VKH DRAKA | 7014.3 | EUR | 1000 | Ja | Haspel | Sign kab Dca gy# 20x0,8 mm 2720 | Dca | 78 | 20 | https://prysmiandatasheets.blob.core.windows.net/prod/ProductFamily13543_nl-NL.pdf | Dca s3 | 835007H5
BPL16+3% | 2020-01-20 | INS17 | Signaalkabel 2500 BM Cca | 818979H5 | 8711401185976 | Sign kab afg Cca rd# 6x2x0,8 mm 2506 BM | 500 M VKH DRAKA | 6489 | EUR | 1000 | Nee | Haspel | Sign kab afg Cca rd# 6x2x0,8 mm 2506 BM | Cca | 78 | 12 | https://prysmiandatasheets.blob.core.windows.net/prod/ProductFamily9624_nl-NL.pdf
BPL16+3% | 2020-01-20 | INS17 | Signaalkabel 2200 Cca | 828069LB | 8711401192349 | Sign kab Cca gy# 2x0,8 mm 2202 | 500 M EenwegsHsp | 1030 | EUR | 1000 | Ja | Eenmalige haspel | Sign kab Cca gy# 2x0,8 mm 2202 | Cca | 78 | 2
BPL16+3% | 2020-01-20 | INS17 | Signaalkabel 2200 Cca | 828070LB | 8711401192363 | Sign kab Cca gy# 3x0,8 mm 2203 | 500 M EenwegsHsp | 1462.6 | EUR | 1000 | Ja | Eenmalige haspel | Sign kab Cca gy# 3x0,8 mm 2203 | Cca | 78 | 3
BPL16+3% | 2020-01-20 | INS17 | Signaalkabel 2200 Cca | 828073LB | 8711401192387 | Sign kab Cca gy# 4x0,8 mm 2204 | 500 M EenwegsHsp | 1926.1 | EUR | 1000 | Ja | Eenmalige haspel | Sign kab Cca gy# 4x0,8 mm 2204 | Cca | 78 | 4
BPL16+3% | 2020-01-20 | INS17 | Signaalkabel 2200 Cca | 828082LB | 8711401192462 | Sign kab Cca gy# 8x0,8 mm 2208 | 500 M EenwegsHsp | 3955.2 | EUR | 1000 | Ja | Eenmalige haspel | Sign kab Cca gy# 8x0,8 mm 2208 | Cca | 78 | 8
BPL16+3% | 2020-01-20 | INS17 | Signaalkabel 2400 Cca | 830454NN | 8711401193568 | Sign gr.kab Cca gn# 2x2x0,8 mm 2402 | Aflevering variabele lengte | 6097.6 | EUR | 1000 | Ja | Meter | Sign gr.kab Cca gn# 2x2x0,8 mm 2402 | Cca | 78 | 4 | https://prysmiandatasheets.blob.core.windows.net/prod/ProductFamily13651_nl-NL.pdf
BPL16+3% | 2020-01-20 | INS17 | Signaalkabel 2400 Cca | 830455NN | 8711401193575 | Sign gr.kab Cca gn# 3x2x0,8 mm 2403 | Aflevering variabele lengte | 6715.6 | EUR | 1000 | Ja | Meter | Sign gr.kab Cca gn# 3x2x0,8 mm 2403 | Cca | 78 | 6 | https://prysmiandatasheets.blob.core.windows.net/prod/ProductFamily13651_nl-NL.pdf
BPL16+3% | 2020-01-20 | INS17 | Signaalkabel 2400 Cca | 818982NN | 8711401186027 | Sign gr.kab Cca gn# 6x2x0,8 mm 2406 | Aflevering variabele lengte | 11124 | EUR | 1000 | Nee | Meter | Sign gr.kab Cca gn# 6x2x0,8 mm 2406 | Cca | 78 | 12 | https://prysmiandatasheets.blob.core.windows.net/prod/ProductFamily13651_nl-NL.pdf
BPL16+3% | 2020-01-20 | INS17 | Signaalkabel 2400 Cca | 830457NN | 8711401193599 | Sign gr.kab Cca gn# 19x2x0,8 mm 2419 | Aflevering variabele lengte | 25750 | EUR | 1000 | Nee | Meter | Sign gr.kab Cca gn# 19x2x0,8 mm 2419 | Cca | 78 | 38 | https://prysmiandatasheets.blob.core.windows.net/prod/ProductFamily13651_nl-NL.pdf
BPL16+3% | 2020-01-20 | INS17 | Signaalkabel 2900 Dca | 833914NN | 8711401051271 | Sign gr.kab Dca gn# 4x2x0,8 mm 2904 | Aflevering variabele lengte | 6602.3 | EUR | 1000 | Nee | Meter | Sign gr.kab Dca gn# 4x2x0,8 mm 2904 | Dca | 78 | 8 | https://prysmiandatasheets.blob.core.windows.net/prod/ProductFamily13558_nl-NL.pdf
BPL16+3% | 2020-01-20 | INS17 | Signaalkabel 2200 B2ca | 833447LB | 8711401198587 | Sign kab B2ca gy# 2x0,8 mm 2202 | 500 M EenwegsHsp | 1060.9 | EUR | 1000 | Ja | Eenmalige haspel | Sign kab B2ca gy# 2x0,8 mm 2202 | B2ca | 78 | 2
BPL16+3% | 2020-01-20 | INS17 | Signaalkabel 2200 B2ca | 833448LB | 8711401198617 | Sign kab B2ca gy# 3x0,8 mm 2203 | 500 M EenwegsHsp | 1514.1 | EUR | 1000 | Nee | Eenmalige haspel | Sign kab B2ca gy# 3x0,8 mm 2203 | B2ca | 78 | 3
BPL16+3% | 2020-01-20 | INS17 | Signaalkabel 2200 B2ca | 833449LB | 8711401198631 | Sign kab B2ca gy# 4x0,8 mm 2204 | 500 M EenwegsHsp | 1998.2 | EUR | 1000 | Ja | Eenmalige haspel | Sign kab B2ca gy# 4x0,8 mm 2204 | B2ca | 78 | 4
BPL16+3% | 2020-01-20 | INS17 | Signaalkabel 2200 B2ca | 833450LB | 8711401198655 | Sign kab B2ca gy# 6x0,8 mm 2206 | 500 M EenwegsHsp | 3038.5 | EUR | 1000 | Ja | Eenmalige haspel | Sign kab B2ca gy# 6x0,8 mm 2206 | B2ca | 78 | 6
BPL16+3% | 2020-01-20 | INS17 | Signaalkabel 2200 B2ca | 833451LB | 8711401198679 | Sign kab B2ca gy# 8x0,8 mm 2208 | 500 M EenwegsHsp | 4120 | EUR | 1000 | Ja | Eenmalige haspel | Sign kab B2ca gy# 8x0,8 mm 2208 | B2ca | 78 | 8
BPL16+3% | 2020-01-20 | INS17 | Signaalkabel 2500 BM B2ca | 833263H5 | 8711401194558 | Sign kab afg B2ca rd# 6x2x0,8 mm 2506 BM | 500 M VKH DRAKA | 6725.9 | EUR | 1000 | Nee | Haspel | Sign kab afg B2ca rd# 6x2x0,8 mm 2506 BM | B2ca | 78 | 12 | https://prysmiandatasheets.blob.core.windows.net/prod/ProductFamily13662_nl-NL.pdf
BPL16+3% | 2020-01-20 | INS17 |  | 814565F3 | 8711401054746 | Sign kab Dca gy# 10x0,8 mm 2710 | 100 M folie | 4109.7 | EUR | 1000 | Nee | Ring | Sign kab Dca gy# 10x0,8 mm 2710 | Dca | 78 | 10 |  | Dca s3 | 835010F3
BPL16+3% | 2020-01-20 | INS17 | Signaalkabel 2200 Cca | 834072LB | 8711401056276 | Sign kab Cca gy# 5x0,8 mm 2205 | 500 M EenwegsHsp | 2513.2 | EUR | 1000 | Nee | Eenmalige haspel | Sign kab Cca gy# 5x0,8 mm 2205 | Cca | 78 | 6 | https://prysmiandatasheets.blob.core.windows.net/prod/ProductFamily13644_nl-NL.pdf
BPL16+3% | 2020-01-20 | INS17 | Signaalkabel 2400 B2ca | 833265NN | 8711401194589 | Sign gr.kab B2ca gn# 6x2x0,8 mm 2406 | Aflevering variabele lengte | 11536 | EUR | 1000 | Nee | Meter | Sign gr.kab B2ca gn# 6x2x0,8 mm 2406 | B2ca | 78 | 12 | https://prysmiandatasheets.blob.core.windows.net/prod/ProductFamily13529_nl-NL.pdf
BPL16+3% | 2020-01-20 | INS17 | Signaalkabel 2400 B2ca | 833640NN | 8711401196361 | Sign gr.kab B2ca gn# 2x2x0,8 mm 2402 | Aflevering variabele lengte | 6334.5 | EUR | 1000 | Nee | Meter | Sign gr.kab B2ca gn# 2x2x0,8 mm 2402 | B2ca | 78 | 4 | https://prysmiandatasheets.blob.core.windows.net/prod/ProductFamily13529_nl-NL.pdf
BPL16+3% | 2020-01-20 | INS17 | Signaalkabel 2400 B2ca | 833641NN | 8711401196385 | Sign gr.kab B2ca gn# 3x2x0,8 mm 2403 | Aflevering variabele lengte | 6973.1 | EUR | 1000 | Nee | Meter | Sign gr.kab B2ca gn# 3x2x0,8 mm 2403 | B2ca | 78 | 6 | https://prysmiandatasheets.blob.core.windows.net/prod/ProductFamily13529_nl-NL.pdf
BPL16+3% | 2020-01-20 | INS17 |  | 835015LB | 8711401070128 | Sign kab Dca gy# 2x0,8 mm 2702 | 500 M EenwegsHsp | 813.7 | EUR | 1000 | Nee | Eenmalige haspel | Sign kab Dca gy# 2x0,8 mm 2702 | Dca | 78 | 2 | https://prysmiandatasheets.blob.core.windows.net/prod/ProductFamily298154_nl-NL.pdf | Dca s2 | 814560LB
BPL16+3% | 2020-01-20 | INS17 |  | 835015LA | 8711401070111 | Sign kab Dca gy# 2x0,8 mm 2702 | 1000 M EenwegsHsp | 813.7 | EUR | 1000 | Nee | Eenmalige haspel | Sign kab Dca gy# 2x0,8 mm 2702 | Dca | 78 | 2 | https://prysmiandatasheets.blob.core.windows.net/prod/ProductFamily298154_nl-NL.pdf | Dca s2 | 814560LA
BPL16+3% | 2020-01-20 | INS17 |  | 835015D3 | 8711401070104 | Sign kab Dca gy# 2x0,8 mm 2702 | 100 M doos | 813.7 | EUR | 1000 | Nee | Doos | Sign kab Dca gy# 2x0,8 mm 2702 | Dca | 78 | 2 | https://prysmiandatasheets.blob.core.windows.net/prod/ProductFamily298154_nl-NL.pdf | Dca s2 | 814560D3
BPL16+3% | 2020-01-20 | INS17 |  | 835014LB | 8711401070098 | Sign kab Dca gy# 3x0,8 mm 2703 | 500 M EenwegsHsp | 1143.3 | EUR | 1000 | Nee | Eenmalige haspel | Sign kab Dca gy# 3x0,8 mm 2703 | Dca | 78 | 3 | https://prysmiandatasheets.blob.core.windows.net/prod/ProductFamily298154_nl-NL.pdf | Dca s2 | 814561LB
BPL16+3% | 2020-01-20 | INS17 |  | 835014D3 | 8711401070081 | Sign kab Dca gy# 3x0,8 mm 2703 | 100 M doos | 1143.3 | EUR | 1000 | Nee | Doos | Sign kab Dca gy# 3x0,8 mm 2703 | Dca | 78 | 3 | https://prysmiandatasheets.blob.core.windows.net/prod/ProductFamily298154_nl-NL.pdf | Dca s2 | 814561D3
BPL16+3% | 2020-01-20 | INS17 |  | 835013LB | 8711401070074 | Sign kab Dca gy# 4x0,8 mm 2704 | 500 M EenwegsHsp | 1493.5 | EUR | 1000 | Nee | Eenmalige haspel | Sign kab Dca gy# 4x0,8 mm 2704 | Dca | 78 | 4 | https://prysmiandatasheets.blob.core.windows.net/prod/ProductFamily298154_nl-NL.pdf | Dca s2 | 814562LB
BPL16+3% | 2020-01-20 | INS17 |  | 835013LA | 8711401070067 | Sign kab Dca gy# 4x0,8 mm 2704 | 1000 M EenwegsHsp | 1493.5 | EUR | 1000 | Nee | Eenmalige haspel | Sign kab Dca gy# 4x0,8 mm 2704 | Dca | 78 | 4 | https://prysmiandatasheets.blob.core.windows.net/prod/ProductFamily298154_nl-NL.pdf | Dca s2 | 814562LA
BPL16+3% | 2020-01-20 | INS17 |  | 835013D3 | 8711401070050 | Sign kab Dca gy# 4x0,8 mm 2704 | 100 M doos | 1493.5 | EUR | 1000 | Nee | Doos | Sign kab Dca gy# 4x0,8 mm 2704 | Dca | 78 | 4 | https://prysmiandatasheets.blob.core.windows.net/prod/ProductFamily298154_nl-NL.pdf | Dca s2 | 814562D3
BPL16+3% | 2020-01-20 | INS17 |  | 835012LB | 8711401070043 | Sign kab Dca gy# 6x0,8 mm 2706 | 500 M EenwegsHsp | 2266 | EUR | 1000 | Nee | Eenmalige haspel | Sign kab Dca gy# 6x0,8 mm 2706 | Dca | 78 | 6 | https://prysmiandatasheets.blob.core.windows.net/prod/ProductFamily298154_nl-NL.pdf | Dca s2 | 814563LB
BPL16+3% | 2020-01-20 | INS17 |  | 835012F3 | 8711401070036 | Sign kab Dca gy# 6x0,8 mm 2706 | 100 M folie | 2266 | EUR | 1000 | Nee | Ring | Sign kab Dca gy# 6x0,8 mm 2706 | Dca | 78 | 6 | https://prysmiandatasheets.blob.core.windows.net/prod/ProductFamily298154_nl-NL.pdf | Dca s2 | 814563F3
BPL16+3% | 2020-01-20 | INS17 |  | 835011NN | 8711401070029 | Sign kab Dca gy# 8x0,8 mm 2708 | Aflevering variabele lengte | 3017.9 | EUR | 1000 | Nee | Meter | Sign kab Dca gy# 8x0,8 mm 2708 | Dca | 78 | 8 | https://prysmiandatasheets.blob.core.windows.net/prod/ProductFamily298154_nl-NL.pdf | Dca s2 | 814564NN
BPL16+3% | 2020-01-20 | INS17 |  | 835011LB | 8711401070012 | Sign kab Dca gy# 8x0,8 mm 2708 | 500 M EenwegsHsp | 3017.9 | EUR | 1000 | Nee | Eenmalige haspel | Sign kab Dca gy# 8x0,8 mm 2708 | Dca | 78 | 8 | https://prysmiandatasheets.blob.core.windows.net/prod/ProductFamily298154_nl-NL.pdf | Dca s2 | 814564LB
BPL16+3% | 2020-01-20 | INS17 |  | 835011F3 | 8711401070005 | Sign kab Dca gy# 8x0,8 mm 2708 | 100 M folie | 3017.9 | EUR | 1000 | Nee | Ring | Sign kab Dca gy# 8x0,8 mm 2708 | Dca | 78 | 8 | https://prysmiandatasheets.blob.core.windows.net/prod/ProductFamily298154_nl-NL.pdf | Dca s2 | 814564F3
BPL16+3% | 2020-01-20 | INS17 |  | 835010F3 | 8711401069986 | Sign kab Dca gy# 10x0,8 mm 2710 | 100 M folie | 4233.3 | EUR | 1000 | Nee | Ring | Sign kab Dca gy# 10x0,8 mm 2710 | Dca | 78 | 10 |  | Dca s2 | 814565F3
BPL16+3% | 2020-01-20 | INS17 |  | 835009NN | 8711401069979 | Sign kab Dca gy# 12x0,8 mm 2712 | Aflevering variabele lengte | 4356.9 | EUR | 1000 | Nee | Meter | Sign kab Dca gy# 12x0,8 mm 2712 | Dca | 78 | 12 | https://prysmiandatasheets.blob.core.windows.net/prod/ProductFamily298154_nl-NL.pdf | Dca s2 | 814566NN
BPL16+3% | 2020-01-20 | INS17 |  | 835009LB | 8711401069962 | Sign kab Dca gy# 12x0,8 mm 2712 | 500 M EenwegsHsp | 4356.9 | EUR | 1000 | Nee | Eenmalige haspel | Sign kab Dca gy# 12x0,8 mm 2712 | Dca | 78 | 12 | https://prysmiandatasheets.blob.core.windows.net/prod/ProductFamily298154_nl-NL.pdf | Dca s2 | 814566LB
BPL16+3% | 2020-01-20 | INS17 |  | 835009F3 | 8711401069955 | Sign kab Dca gy# 12x0,8 mm 2712 | 100 M folie | 4356.9 | EUR | 1000 | Nee | Ring | Sign kab Dca gy# 12x0,8 mm 2712 | Dca | 78 | 12 | https://prysmiandatasheets.blob.core.windows.net/prod/ProductFamily298154_nl-NL.pdf | Dca s2 | 814566F3
BPL16+3% | 2020-01-20 | INS17 |  | 835008NN | 8711401069948 | Sign kab Dca gy# 16x0,8 mm 2716 | Aflevering variabele lengte | 5819.5 | EUR | 1000 | Nee | Meter | Sign kab Dca gy# 16x0,8 mm 2716 | Dca | 78 | 16 | https://prysmiandatasheets.blob.core.windows.net/prod/ProductFamily298154_nl-NL.pdf | Dca s2 | 814567NN
BPL16+3% | 2020-01-20 | INS17 |  | 835008H5 | 8711401069931 | Sign kab Dca gy# 16x0,8 mm 2716 | 500 M VKH DRAKA | 5819.5 | EUR | 1000 | Ja | Haspel | Sign kab Dca gy# 16x0,8 mm 2716 | Dca | 78 | 16 | https://prysmiandatasheets.blob.core.windows.net/prod/ProductFamily298154_nl-NL.pdf | Dca s2 | 814567H5
BPL16+3% | 2020-01-20 | INS17 |  | 835008F3 | 8711401069924 | Sign kab Dca gy# 16x0,8 mm 2716 | 100 M folie | 5819.5 | EUR | 1000 | Ja | Ring | Sign kab Dca gy# 16x0,8 mm 2716 | Dca | 78 | 16 | https://prysmiandatasheets.blob.core.windows.net/prod/ProductFamily298154_nl-NL.pdf | Dca s2 | 814567F3
BPL16+3% | 2020-01-20 | INS17 |  | 835007NN | 8711401069917 | Sign kab Dca gy# 20x0,8 mm 2720 | Aflevering variabele lengte | 7230.6 | EUR | 1000 | Nee | Meter | Sign kab Dca gy# 20x0,8 mm 2720 | Dca | 78 | 20 | https://prysmiandatasheets.blob.core.windows.net/prod/ProductFamily298154_nl-NL.pdf | Dca s2 | 814568NN
BPL16+3% | 2020-01-20 | INS17 |  | 835007H5 | 8711401069894 | Sign kab Dca gy# 20x0,8 mm 2720 | 500 M VKH DRAKA | 7230.6 | EUR | 1000 | Ja | Haspel | Sign kab Dca gy# 20x0,8 mm 2720 | Dca | 78 | 20 | https://prysmiandatasheets.blob.core.windows.net/prod/ProductFamily298154_nl-NL.pdf | Dca s2 | 814568H5
BPL16+3% | 2020-01-20 | INS17 |  | 835007F3 | 8711401069887 | Sign kab Dca gy# 20x0,8 mm 2720 | 100 M folie | 7230.6 | EUR | 1000 | Nee | Ring | Sign kab Dca gy# 20x0,8 mm 2720 | Dca | 78 | 20 | https://prysmiandatasheets.blob.core.windows.net/prod/ProductFamily298154_nl-NL.pdf | Dca s2 | 814568F3
BPL16+3% | 2020-01-20 | INS17 |  | 835006NN | 8711401069870 | Sign kab Dca gy# 24x0,8 mm 2724 | Aflevering variabele lengte | 8682.9 | EUR | 1000 | Nee | Meter | Sign kab Dca gy# 24x0,8 mm 2724 | Dca | 78 | 24 | https://prysmiandatasheets.blob.core.windows.net/prod/ProductFamily298154_nl-NL.pdf | Dca s2 | 814569NN
BPL16+3% | 2020-01-20 | INS17 |  | 835006H5 | 8711401069863 | Sign kab Dca gy# 24x0,8 mm 2724 | 500 M VKH DRAKA | 8682.9 | EUR | 1000 | Ja | Haspel | Sign kab Dca gy# 24x0,8 mm 2724 | Dca | 78 | 24 | https://prysmiandatasheets.blob.core.windows.net/prod/ProductFamily298154_nl-NL.pdf | Dca s2 | 814569H5
BPL16+3% | 2020-01-20 | INS17 |  | 835006F3 | 8711401069856 | Sign kab Dca gy# 24x0,8 mm 2724 | 100 M folie | 8682.9 | EUR | 1000 | Ja | Ring | Sign kab Dca gy# 24x0,8 mm 2724 | Dca | 78 | 24 | https://prysmiandatasheets.blob.core.windows.net/prod/ProductFamily298154_nl-NL.pdf | Dca s2 | 814569F3
BPL16+3% | 2020-01-20 | INS17 |  | 835005LB | 8711401069849 | Sign kab Dca BM rd# 2x0,8 mm 2702 BM | 500 M EenwegsHsp | 824 | EUR | 1000 | Nee | Eenmalige haspel | Sign kab Dca BM rd# 2x0,8 mm 2702 BM | Dca | 78 | 2 | https://prysmiandatasheets.blob.core.windows.net/prod/ProductFamily298156_nl-NL.pdf | Dca s2 | 814570LB
BPL16+3% | 2020-01-20 | INS17 |  | 835005D3 | 8711401069832 | Sign kab Dca BM rd# 2x0,8 mm 2702 BM | 100 M doos | 824 | EUR | 1000 | Nee | Doos | Sign kab Dca BM rd# 2x0,8 mm 2702 BM | Dca | 78 | 2 | https://prysmiandatasheets.blob.core.windows.net/prod/ProductFamily298156_nl-NL.pdf | Dca s2 | 814570D3
BPL16+3% | 2020-01-20 | INS17 |  | 835004LB | 8711401069825 | Sign kab Dca BM rd# 3x0,8 mm 2703 BM | 500 M EenwegsHsp | 1143.3 | EUR | 1000 | Nee | Eenmalige haspel | Sign kab Dca BM rd# 3x0,8 mm 2703 BM | Dca | 78 | 3 | https://prysmiandatasheets.blob.core.windows.net/prod/ProductFamily298156_nl-NL.pdf | Dca s2 | 814571LB
BPL16+3% | 2020-01-20 | INS17 |  | 835004D3 | 8711401069795 | Sign kab Dca BM rd# 3x0,8 mm 2703 BM | 100 M doos | 1143.3 | EUR | 1000 | Nee | Doos | Sign kab Dca BM rd# 3x0,8 mm 2703 BM | Dca | 78 | 3 | https://prysmiandatasheets.blob.core.windows.net/prod/ProductFamily298156_nl-NL.pdf | Dca s2 | 814571D3
BPL16+3% | 2020-01-20 | INS17 |  | 835003LB | 8711401069788 | Sign kab Dca BM rd# 4x0,8 mm 2704 BM | 500 M EenwegsHsp | 1493.5 | EUR | 1000 | Nee | Eenmalige haspel | Sign kab Dca BM rd# 4x0,8 mm 2704 BM | Dca | 78 | 4 | https://prysmiandatasheets.blob.core.windows.net/prod/ProductFamily298156_nl-NL.pdf | Dca s2 | 814572LB
BPL16+3% | 2020-01-20 | INS17 |  | 835003D3 | 8711401069771 | Sign kab Dca BM rd# 4x0,8 mm 2704 BM | 100 M doos | 1493.5 | EUR | 1000 | Nee | Doos | Sign kab Dca BM rd# 4x0,8 mm 2704 BM | Dca | 78 | 4 | https://prysmiandatasheets.blob.core.windows.net/prod/ProductFamily298156_nl-NL.pdf | Dca s2 | 814572D3
BPL16+3% | 2020-01-20 | INS17 |  | 835000LB | 8711401069696 | Sign kab Dca BM rd# 2x1 mm2 - 2702.100 BM | 500 M EenwegsHsp | 1483.2 | EUR | 1000 | Nee | Eenmalige haspel | Sign kab Dca BM rd# 2x1 mm2 - 2702.100 BM | Dca | 1 | 2 | https://prysmiandatasheets.blob.core.windows.net/prod/ProductFamily298156_nl-NL.pdf | Dca s2 | 827083LB
BPL16+3% | 2020-01-20 | INS17 |  | 835001NN | 8711401069740 | Sign kab Dca BM rd# 2x1,5 mm2 2702.150 BM | Aflevering variabele lengte | 1905.5 | EUR | 1000 | Nee | Meter | Sign kab Dca BM rd# 2x1,5 mm2 2702.150 BM | Dca | 15 | 2 | https://prysmiandatasheets.blob.core.windows.net/prod/ProductFamily298156_nl-NL.pdf | Dca s2 | 822181NN
BPL16+3% | 2020-01-20 | INS17 |  | 835001LB | 8711401069733 | Sign kab Dca BM rd# 2x1,5 mm2 2702.150 BM | 500 M EenwegsHsp | 1905.5 | EUR | 1000 | Nee | Eenmalige haspel | Sign kab Dca BM rd# 2x1,5 mm2 2702.150 BM | Dca | 15 | 2 | https://prysmiandatasheets.blob.core.windows.net/prod/ProductFamily298156_nl-NL.pdf | Dca s2 | 822181LB
BPL16+3% | 2020-01-20 | INS17 |  | 835001H7 | 8711401069726 | Sign kab Dca BM rd# 2x1,5 mm2 2702.150 BM | 2000 M VKH DRAKA | 1905.5 | EUR | 1000 | Nee | Haspel | Sign kab Dca BM rd# 2x1,5 mm2 2702.150 BM | Dca | 15 | 2 | https://prysmiandatasheets.blob.core.windows.net/prod/ProductFamily298156_nl-NL.pdf | Dca s2 | 822181H7
BPL16+3% | 2020-01-20 | INS17 |  | 835001F3 | 8711401069719 | Sign kab Dca BM rd# 2x1,5 mm2 2702.150 BM | 100 M folie | 1905.5 | EUR | 1000 | Nee | Ring | Sign kab Dca BM rd# 2x1,5 mm2 2702.150 BM | Dca | 15 | 2 | https://prysmiandatasheets.blob.core.windows.net/prod/ProductFamily298156_nl-NL.pdf | Dca s2 | 822181F3
BPL16+3% | 2020-01-20 | INS17 |  | 835031NN | 8711401070555 | Sign kab afg Dca gy# 1x4x0,8 mm 2802Q | Aflevering variabele lengte | 1895.2 | EUR | 1000 | Nee | Meter | Sign kab afg Dca gy# 1x4x0,8 mm 2802Q | Dca | 78 | 4 | https://prysmiandatasheets.blob.core.windows.net/prod/ProductFamily298155_nl-NL.pdf | Dca s2 | 814574NN
BPL16+3% | 2020-01-20 | INS17 |  | 835031LB | 8711401070548 | Sign kab afg Dca gy# 1x4x0,8 mm 2802Q | 500 M EenwegsHsp | 1895.2 | EUR | 1000 | Nee | Eenmalige haspel | Sign kab afg Dca gy# 1x4x0,8 mm 2802Q | Dca | 78 | 4 | https://prysmiandatasheets.blob.core.windows.net/prod/ProductFamily298155_nl-NL.pdf | Dca s2 | 814574LB
BPL16+3% | 2020-01-20 | INS17 |  | 835031F3 | 8711401070531 | Sign kab afg Dca gy# 1x4x0,8 mm 2802Q | 100 M folie | 1895.2 | EUR | 1000 | Nee | Ring | Sign kab afg Dca gy# 1x4x0,8 mm 2802Q | Dca | 78 | 4 | https://prysmiandatasheets.blob.core.windows.net/prod/ProductFamily298155_nl-NL.pdf | Dca s2 | 814574F3
BPL16+3% | 2020-01-20 | INS17 |  | 835032NN | 8711401070586 | Sign kab afg Dca gy# 1x2x0,8 mm 2801 | Aflevering variabele lengte | 1225.7 | EUR | 1000 | Nee | Meter | Sign kab afg Dca gy# 1x2x0,8 mm 2801 | Dca | 78 | 2 | https://prysmiandatasheets.blob.core.windows.net/prod/ProductFamily298155_nl-NL.pdf | Dca s2 | 814573NN
BPL16+3% | 2020-01-20 | INS17 |  | 835032LB | 8711401070579 | Sign kab afg Dca gy# 1x2x0,8 mm 2801 | 500 M EenwegsHsp | 1225.7 | EUR | 1000 | Nee | Eenmalige haspel | Sign kab afg Dca gy# 1x2x0,8 mm 2801 | Dca | 78 | 2 | https://prysmiandatasheets.blob.core.windows.net/prod/ProductFamily298155_nl-NL.pdf | Dca s2 | 814573LB
BPL16+3% | 2020-01-20 | INS17 |  | 835032F3 | 8711401070562 | Sign kab afg Dca gy# 1x2x0,8 mm 2801 | 100 M folie | 1225.7 | EUR | 1000 | Nee | Ring | Sign kab afg Dca gy# 1x2x0,8 mm 2801 | Dca | 78 | 2 | https://prysmiandatasheets.blob.core.windows.net/prod/ProductFamily298155_nl-NL.pdf | Dca s2 | 814573F3
BPL16+3% | 2020-01-20 | INS17 |  | 835019NN | 8711401070296 | Sign kab afg Dca gy# 2x2x0,8 mm 2802 | Aflevering variabele lengte | 2121.8 | EUR | 1000 | Nee | Meter | Sign kab afg Dca gy# 2x2x0,8 mm 2802 | Dca | 78 | 4 | https://prysmiandatasheets.blob.core.windows.net/prod/ProductFamily298155_nl-NL.pdf | Dca s2 | 822691NN
BPL16+3% | 2020-01-20 | INS17 |  | 835019LB | 8711401070289 | Sign kab afg Dca gy# 2x2x0,8 mm 2802 | 500 M EenwegsHsp | 2121.8 | EUR | 1000 | Nee | Eenmalige haspel | Sign kab afg Dca gy# 2x2x0,8 mm 2802 | Dca | 78 | 4 | https://prysmiandatasheets.blob.core.windows.net/prod/ProductFamily298155_nl-NL.pdf | Dca s2 | 822691LB
BPL16+3% | 2020-01-20 | INS17 |  | 835019F3 | 8711401070272 | Sign kab afg Dca gy# 2x2x0,8 mm 2802 | 100 M folie | 2121.8 | EUR | 1000 | Nee | Ring | Sign kab afg Dca gy# 2x2x0,8 mm 2802 | Dca | 78 | 4 | https://prysmiandatasheets.blob.core.windows.net/prod/ProductFamily298155_nl-NL.pdf | Dca s2 | 822691F3
BPL16+3% | 2020-01-20 | INS17 |  | 835030NN | 8711401070524 | Sign kab afg Dca gy# 3x2x0,8 mm 2803 | Aflevering variabele lengte | 2822.2 | EUR | 1000 | Nee | Meter | Sign kab afg Dca gy# 3x2x0,8 mm 2803 | Dca | 78 | 6 | https://prysmiandatasheets.blob.core.windows.net/prod/ProductFamily298155_nl-NL.pdf | Dca s2 | 814575NN
BPL16+3% | 2020-01-20 | INS17 |  | 835030H5 | 8711401070494 | Sign kab afg Dca gy# 3x2x0,8 mm 2803 | 500 M VKH DRAKA | 2822.2 | EUR | 1000 | Nee | Haspel | Sign kab afg Dca gy# 3x2x0,8 mm 2803 | Dca | 78 | 6 | https://prysmiandatasheets.blob.core.windows.net/prod/ProductFamily298155_nl-NL.pdf | Dca s2 | 814575H5
BPL16+3% | 2020-01-20 | INS17 |  | 835030F3 | 8711401070487 | Sign kab afg Dca gy# 3x2x0,8 mm 2803 | 100 M folie | 2822.2 | EUR | 1000 | Nee | Ring | Sign kab afg Dca gy# 3x2x0,8 mm 2803 | Dca | 78 | 6 | https://prysmiandatasheets.blob.core.windows.net/prod/ProductFamily298155_nl-NL.pdf | Dca s2 | 814575F3
BPL16+3% | 2020-01-20 | INS17 |  | 835029NN | 8711401070470 | Sign kab afg Dca gy# 4x2x0,8 mm 2804 | Aflevering variabele lengte | 3656.5 | EUR | 1000 | Nee | Meter | Sign kab afg Dca gy# 4x2x0,8 mm 2804 | Dca | 78 | 8 | https://prysmiandatasheets.blob.core.windows.net/prod/ProductFamily298155_nl-NL.pdf | Dca s2 | 814576NN
BPL16+3% | 2020-01-20 | INS17 |  | 835029H6 | 8711401070227 | Sign kab afg Dca gy# 4x2x0,8 mm 2804 | 1000 M VKH DRAKA | 3656.5 | EUR | 1000 | Nee | Haspel | Sign kab afg Dca gy# 4x2x0,8 mm 2804 | Dca | 78 | 8 | https://prysmiandatasheets.blob.core.windows.net/prod/ProductFamily298155_nl-NL.pdf | Dca s2 | 814576H6
BPL16+3% | 2020-01-20 | INS17 |  | 835029H5 | 8711401070463 | Sign kab afg Dca gy# 4x2x0,8 mm 2804 | 500 M VKH DRAKA | 3656.5 | EUR | 1000 | Nee | Haspel | Sign kab afg Dca gy# 4x2x0,8 mm 2804 | Dca | 78 | 8 | https://prysmiandatasheets.blob.core.windows.net/prod/ProductFamily298155_nl-NL.pdf | Dca s2 | 814576H5
BPL16+3% | 2020-01-20 | INS17 |  | 835029F3 | 8711401070456 | Sign kab afg Dca gy# 4x2x0,8 mm 2804 | 100 M folie | 3656.5 | EUR | 1000 | Nee | Ring | Sign kab afg Dca gy# 4x2x0,8 mm 2804 | Dca | 78 | 8 | https://prysmiandatasheets.blob.core.windows.net/prod/ProductFamily298155_nl-NL.pdf | Dca s2 | 814576F3
BPL16+3% | 2020-01-20 | INS17 |  | 835028NN | 8711401070234 | Sign kab afg Dca gy# 5x2x0,8 mm 2805 | Aflevering variabele lengte | 4367.2 | EUR | 1000 | Nee | Meter | Sign kab afg Dca gy# 5x2x0,8 mm 2805 | Dca | 78 | 10 | https://prysmiandatasheets.blob.core.windows.net/prod/ProductFamily298155_nl-NL.pdf | Dca s2 | 814577NN
BPL16+3% | 2020-01-20 | INS17 |  | 835027NN | 8711401070241 | Sign kab afg Dca gy# 6x2x0,8 mm 2806 | Aflevering variabele lengte | 5119.1 | EUR | 1000 | Nee | Meter | Sign kab afg Dca gy# 6x2x0,8 mm 2806 | Dca | 78 | 12 | https://prysmiandatasheets.blob.core.windows.net/prod/ProductFamily298155_nl-NL.pdf | Dca s2 | 814578NN
BPL16+3% | 2020-01-20 | INS17 |  | 835027H5 | 8711401070449 | Sign kab afg Dca gy# 6x2x0,8 mm 2806 | 500 M VKH DRAKA | 5119.1 | EUR | 1000 | Nee | Haspel | Sign kab afg Dca gy# 6x2x0,8 mm 2806 | Dca | 78 | 12 | https://prysmiandatasheets.blob.core.windows.net/prod/ProductFamily298155_nl-NL.pdf | Dca s2 | 814578H5
BPL16+3% | 2020-01-20 | INS17 |  | 835027F3 | 8711401070210 | Sign kab afg Dca gy# 6x2x0,8 mm 2806 | 100 M folie | 5119.1 | EUR | 1000 | Nee | Ring | Sign kab afg Dca gy# 6x2x0,8 mm 2806 | Dca | 78 | 12 | https://prysmiandatasheets.blob.core.windows.net/prod/ProductFamily298155_nl-NL.pdf | Dca s2 | 814578F3
BPL16+3% | 2020-01-20 | INS17 |  | 835026NN | 8711401070197 | Sign kab afg Dca gy# 10x2x0,8 mm 2810 | Aflevering variabele lengte | 8219.4 | EUR | 1000 | Nee | Meter | Sign kab afg Dca gy# 10x2x0,8 mm 2810 | Dca | 78 | 20 | https://prysmiandatasheets.blob.core.windows.net/prod/ProductFamily298155_nl-NL.pdf | Dca s2 | 814580NN
BPL16+3% | 2020-01-20 | INS17 |  | 835026H5 | 8711401070432 | Sign kab afg Dca gy# 10x2x0,8 mm 2810 | 500 M VKH DRAKA | 8219.4 | EUR | 1000 | Nee | Haspel | Sign kab afg Dca gy# 10x2x0,8 mm 2810 | Dca | 78 | 20 | https://prysmiandatasheets.blob.core.windows.net/prod/ProductFamily298155_nl-NL.pdf | Dca s2 | 814580H5
BPL16+3% | 2020-01-20 | INS17 |  | 835026F3 | 8711401070425 | Sign kab afg Dca gy# 10x2x0,8 mm 2810 | 100 M folie | 8219.4 | EUR | 1000 | Nee | Ring | Sign kab afg Dca gy# 10x2x0,8 mm 2810 | Dca | 78 | 20 | https://prysmiandatasheets.blob.core.windows.net/prod/ProductFamily298155_nl-NL.pdf | Dca s2 | 814580F3
BPL16+3% | 2020-01-20 | INS17 |  | 835025NN | 8711401070203 | Sign kab afg Dca gy# 12x2x0,8 mm 2812 | Aflevering variabele lengte | 9517.2 | EUR | 1000 | Nee | Meter | Sign kab afg Dca gy# 12x2x0,8 mm 2812 | Dca | 78 | 24 | https://prysmiandatasheets.blob.core.windows.net/prod/ProductFamily298155_nl-NL.pdf | Dca s2 | 814581NN
BPL16+3% | 2020-01-20 | INS17 |  | 835024NN | 8711401070395 | Sign kab afg Dca gy# 14x2x0,8 mm 2814 | Aflevering variabele lengte | 10918 | EUR | 1000 | Nee | Meter | Sign kab afg Dca gy# 14x2x0,8 mm 2814 | Dca | 78 | 28 | https://prysmiandatasheets.blob.core.windows.net/prod/ProductFamily298155_nl-NL.pdf | Dca s2 | 814582NN
BPL16+3% | 2020-01-20 | INS17 |  | 835024H5 | 8711401070180 | Sign kab afg Dca gy# 14x2x0,8 mm 2814 | 500 M VKH DRAKA | 10918 | EUR | 1000 | Nee | Haspel | Sign kab afg Dca gy# 14x2x0,8 mm 2814 | Dca | 78 | 28 | https://prysmiandatasheets.blob.core.windows.net/prod/ProductFamily298155_nl-NL.pdf | Dca s2 | 814582H5
BPL16+3% | 2020-01-20 | INS17 |  | 835024F3 | 8711401070166 | Sign kab afg Dca gy# 14x2x0,8 mm 2814 | 100 M folie | 10918 | EUR | 1000 | Nee | Ring | Sign kab afg Dca gy# 14x2x0,8 mm 2814 | Dca | 78 | 28 | https://prysmiandatasheets.blob.core.windows.net/prod/ProductFamily298155_nl-NL.pdf | Dca s2 | 814582F3
BPL16+3% | 2020-01-20 | INS17 |  | 835023NN | 8711401070258 | Sign kab afg Dca gy# 24x2x0,8 mm 2824 | Aflevering variabele lengte | 18231 | EUR | 1000 | Nee | Meter | Sign kab afg Dca gy# 24x2x0,8 mm 2824 | Dca | 78 | 48 | https://prysmiandatasheets.blob.core.windows.net/prod/ProductFamily298155_nl-NL.pdf | Dca s2 | 814584NN
BPL16+3% | 2020-01-20 | INS17 |  | 835023H5 | 8711401070388 | Sign kab afg Dca gy# 24x2x0,8 mm 2824 | 500 M VKH DRAKA | 18231 | EUR | 1000 | Nee | Haspel | Sign kab afg Dca gy# 24x2x0,8 mm 2824 | Dca | 78 | 48 | https://prysmiandatasheets.blob.core.windows.net/prod/ProductFamily298155_nl-NL.pdf | Dca s2 | 814584H5
BPL16+3% | 2020-01-20 | INS17 |  | 835021LB | 8711401070357 | Sign kab afg Dca BM rd# 1x4x0,8 mm 2802Q BM | 500 M EenwegsHsp | 1895.2 | EUR | 1000 | Nee | Eenmalige haspel | Sign kab afg Dca BM rd# 1x4x0,8 mm 2802Q BM | Dca | 78 | 4 | https://prysmiandatasheets.blob.core.windows.net/prod/ProductFamily298155_nl-NL.pdf | Dca s2 | 814649LB
BPL16+3% | 2020-01-20 | INS17 |  | 835021F3 | 8711401070340 | Sign kab afg Dca BM rd# 1x4x0,8 mm 2802Q BM | 100 M folie | 1895.2 | EUR | 1000 | Nee | Ring | Sign kab afg Dca BM rd# 1x4x0,8 mm 2802Q BM | Dca | 78 | 4 | https://prysmiandatasheets.blob.core.windows.net/prod/ProductFamily298155_nl-NL.pdf | Dca s2 | 814649F3
BPL16+3% | 2020-01-20 | INS17 |  | 835022LB | 8711401070371 | Sign kab afg Dca BM rd# 1x2x0,8 mm 2801 BM | 500 M EenwegsHsp | 1225.7 | EUR | 1000 | Nee | Eenmalige haspel | Sign kab afg Dca BM rd# 1x2x0,8 mm 2801 BM | Dca | 78 | 2 | https://prysmiandatasheets.blob.core.windows.net/prod/ProductFamily298147_nl-NL.pdf | Dca s2 | 814585LB
BPL16+3% | 2020-01-20 | INS17 |  | 835022F3 | 8711401070364 | Sign kab afg Dca BM rd# 1x2x0,8 mm 2801 BM | 100 M folie | 1225.7 | EUR | 1000 | Nee | Ring | Sign kab afg Dca BM rd# 1x2x0,8 mm 2801 BM | Dca | 78 | 2 | https://prysmiandatasheets.blob.core.windows.net/prod/ProductFamily298147_nl-NL.pdf | Dca s2 | 814585F3
BPL16+3% | 2020-01-20 | INS17 |  | 835020LB | 8711401070333 | Sign kab afg Dca BM rd# 2x2x0,8 mm 2802 BM | 500 M EenwegsHsp | 2121.8 | EUR | 1000 | Nee | Eenmalige haspel | Sign kab afg Dca BM rd# 2x2x0,8 mm 2802 BM | Dca | 78 | 4 | https://prysmiandatasheets.blob.core.windows.net/prod/ProductFamily298147_nl-NL.pdf | Dca s2 | 822407LB
BPL16+3% | 2020-01-20 | INS17 |  | 835020F3 | 8711401070326 | Sign kab afg Dca BM rd# 2x2x0,8 mm 2802 BM | 100 M folie | 2121.8 | EUR | 1000 | Nee | Ring | Sign kab afg Dca BM rd# 2x2x0,8 mm 2802 BM | Dca | 78 | 4 | https://prysmiandatasheets.blob.core.windows.net/prod/ProductFamily298147_nl-NL.pdf | Dca s2 | 822407F3
BPL16+3% | 2020-01-20 | INS17 |  | 835017LB | 8711401070135 | Sign kab afg Dca BM rd# 1x2x1 mm2 2801.100 BM | 500 M EenwegsHsp | 2410.2 | EUR | 1000 | Nee | Eenmalige haspel | Sign kab afg Dca BM rd# 1x2x1 mm2 2801.100 BM | Dca | 1 | 2 | https://prysmiandatasheets.blob.core.windows.net/prod/ProductFamily298147_nl-NL.pdf | Dca s2 | 835017LB
BPL16+3% | 2020-01-20 | INS17 |  | 835016LB | 8711401070265 | Sign kab afg Dca BM rd# 1x2x1,5 mm2 2801.150 BM | 500 M EenwegsHsp | 2626.5 | EUR | 1000 | Ja | Eenmalige haspel | Sign kab afg Dca BM rd# 1x2x1,5 mm2 2801.150 BM | Dca | 15 | 2 | https://prysmiandatasheets.blob.core.windows.net/prod/ProductFamily298147_nl-NL.pdf | Dca s2 | 830410LB
BPL16+3% | 2020-01-20 | INS17 |  | 835033D3 | 8711401070593 | Sign kab parig Dca rd# 1x2x0,8 mm 3001 BM | 100 M doos | 824 | EUR | 1000 | Nee | Doos | Sign kab parig Dca rd# 1x2x0,8 mm 3001 BM | Dca | 78 | 2 | https://prysmiandatasheets.blob.core.windows.net/prod/ProductFamily298152_nl-NL.pdf | Dca s2 | 822406D3
BPL16+3% | 2020-01-20 | INS17 |  | 835033NN | 8711401070647 | Sign kab parig Dca rd# 1x2x0,8 mm 3001 BM | Aflevering variabele lengte | 824 | EUR | 1000 | Nee | Meter | Sign kab parig Dca rd# 1x2x0,8 mm 3001 BM | Dca | 78 | 2 | https://prysmiandatasheets.blob.core.windows.net/prod/ProductFamily298152_nl-NL.pdf | Dca s2 | 822406NN
BPL16+3% | 2020-01-20 | INS17 |  | 835033LB | 8711401070630 | Sign kab parig Dca rd# 1x2x0,8 mm 3001 BM | 500 M EenwegsHsp | 824 | EUR | 1000 | Nee | Eenmalige haspel | Sign kab parig Dca rd# 1x2x0,8 mm 3001 BM | Dca | 78 | 2 | https://prysmiandatasheets.blob.core.windows.net/prod/ProductFamily298152_nl-NL.pdf | Dca s2 | 822406LB
BPL16+3% | 2020-01-20 | INS17 |  | 835034NN | 8711401070678 | Sign kab parig Dca rd# 2x2x0,8 mm 3002 BM | Aflevering variabele lengte | 1678.9 | EUR | 1000 | Nee | Meter | Sign kab parig Dca rd# 2x2x0,8 mm 3002 BM | Dca | 78 | 4 | https://prysmiandatasheets.blob.core.windows.net/prod/ProductFamily298152_nl-NL.pdf | Dca s2 | 822287NN
BPL16+3% | 2020-01-20 | INS17 |  | 835034LB | 8711401070661 | Sign kab parig Dca rd# 2x2x0,8 mm 3002 BM | 500 M EenwegsHsp | 1678.9 | EUR | 1000 | Nee | Eenmalige haspel | Sign kab parig Dca rd# 2x2x0,8 mm 3002 BM | Dca | 78 | 4 | https://prysmiandatasheets.blob.core.windows.net/prod/ProductFamily298152_nl-NL.pdf | Dca s2 | 822287LB
BPL16+3% | 2020-01-20 | INS17 |  | 835034F3 | 8711401070654 | Sign kab parig Dca rd# 2x2x0,8 mm 3002 BM | 100 M folie | 1678.9 | EUR | 1000 | Nee | Ring | Sign kab parig Dca rd# 2x2x0,8 mm 3002 BM | Dca | 78 | 4 | https://prysmiandatasheets.blob.core.windows.net/prod/ProductFamily298152_nl-NL.pdf | Dca s2 | 822287F3
BPL16+3% | 2020-01-20 | INS17 |  | 835018NN | 8711401070142 | Sign kab afg Dca gy# 20x2x0,8 mm 2820 | Aflevering variabele lengte | 15244 | EUR | 1000 | Nee | Meter | Sign kab afg Dca gy# 20x2x0,8 mm 2820 | Dca | 78 | 40 | https://prysmiandatasheets.blob.core.windows.net/prod/ProductFamily298155_nl-NL.pdf | Dca s2 | 827060NN
BPL16+3% | 2020-01-20 | INS17 |  | 835241NN | 8711401074591 | Sign gr.kab Dca gn# 3x2x0,8 mm 2903 | Aflevering variabele lengte | 4890.44 | EUR | 1000 | Nee | Meter | Sign gr.kab Dca gn# 3x2x0,8 mm 2903 | Dca | 78 | 6
BPL16+3% | 2020-01-20 | INS17 |  | 835241H5 | 8711401074584 | Sign gr.kab Dca gn# 3x2x0,8 mm 2903 | 500 M VKH DRAKA | 4890.44 | EUR | 1000 | Nee | Haspel | Sign gr.kab Dca gn# 3x2x0,8 mm 2903 | Dca | 78 | 6
BPL16+3% | 2020-01-20 | INS17 |  | 835240NN | 8711401074553 | Sign gr.kab Dca gn# 6x2x0,8 mm 2906 | Aflevering variabele lengte | 8085.5 | EUR | 1000 | Nee | Meter | Sign gr.kab Dca gn# 6x2x0,8 mm 2906 | Dca | 78 | 12
BPL16+3% | 2020-01-20 | INS17 |  | 835240H5 | 8711401074577 | Sign gr.kab Dca gn# 6x2x0,8 mm 2906 | 500 M VKH DRAKA | 8085.5 | EUR | 1000 | Nee | Haspel | Sign gr.kab Dca gn# 6x2x0,8 mm 2906 | Dca | 78 | 12
BPL16+3% | 2020-01-20 | INS17 |  | 835240H7 | 8711401074560 | Sign gr.kab Dca gn# 6x2x0,8 mm 2906 | 2000 M VKH DRAKA | 8085.5 | EUR | 1000 | Nee | Haspel | Sign gr.kab Dca gn# 6x2x0,8 mm 2906 | Dca | 78 | 12
BPL16+3% | 2020-01-20 | INS17 |  | 835239NN | 8711401074546 | Sign gr.kab Dca gn# 10x2x0,8 mm 2910 | Aflevering variabele lengte | 11247.6 | EUR | 1000 | Nee | Meter | Sign gr.kab Dca gn# 10x2x0,8 mm 2910 | Dca | 78 | 20
BPL16+3% | 2020-01-20 | INS17 |  | 835238NN | 8711401074539 | Sign gr.kab Dca gn# 12x2x0,8 mm 2912 | Aflevering variabele lengte | 12627.8 | EUR | 1000 | Nee | Meter | Sign gr.kab Dca gn# 12x2x0,8 mm 2912 | Dca | 78 | 24
BPL16+3% | 2020-01-20 | INS18 | Signaalkabel 2300 FB 30/60 | 128127NN | 8711401104144 | Sign kab afg mbzh FB 30/60 rd# 2x2x1,5mm2 2302.150 | Aflevering variabele lengte | 10403 | EUR | 1000 | Ja | Meter | Sign kab afg mbzh FB 30/60 rd# 2x2x1,5mm2 2302.150 | C | 15 | 4 | https://prysmiandatasheets.blob.core.windows.net/prod/ProductFamily13530_nl-NL.pdf
BPL16+3% | 2020-01-20 | INS18 | Signaalkabel 2300 FB 90 | 122172NN | 8711401352101 | Sign kab afg mbzh FB 90 rd# 1x4x0,8 mm 2302Q | Aflevering variabele lengte | 8507.8 | EUR | 1000 | Ja | Meter | Sign kab afg mbzh FB 90 rd# 1x4x0,8 mm 2302Q | C | 8 | 4 | https://prysmiandatasheets.blob.core.windows.net/prod/ProductFamily13539_nl-NL.pdf
BPL16+3% | 2020-01-20 | INS18 | Signaalkabel 2300 FB 30/60 | 127273H5 | 8711401082053 | Sign kab afg mbzh FB 30/60 rd# 1x2x0,8 mm 2301 | 500 M VKH DRAKA | 5469.3 | EUR | 1000 | Ja | Haspel | Sign kab afg mbzh FB 30/60 rd# 1x2x0,8 mm 2301 | C | 8 | 2 | https://prysmiandatasheets.blob.core.windows.net/prod/ProductFamily13530_nl-NL.pdf
BPL16+3% | 2020-01-20 | INS18 | Signaalkabel 2300 FB 30/60 | 127274NN | 8711401081056 | Sign kab afg mbzh FB 30/60 rd# 1x4x0,8 mm 2302Q | Aflevering variabele lengte | 7951.6 | EUR | 1000 | Nee | Meter | Sign kab afg mbzh FB 30/60 rd# 1x4x0,8 mm 2302Q | C | 8 | 4 | https://prysmiandatasheets.blob.core.windows.net/prod/ProductFamily13530_nl-NL.pdf
BPL16+3% | 2020-01-20 | INS18 | Signaalkabel 2300 FB 30/60 | 127274H5 | 8711401082626 | Sign kab afg mbzh FB 30/60 rd# 1x4x0,8 mm 2302Q | 500 M VKH DRAKA | 7951.6 | EUR | 1000 | Ja | Haspel | Sign kab afg mbzh FB 30/60 rd# 1x4x0,8 mm 2302Q | C | 8 | 4 | https://prysmiandatasheets.blob.core.windows.net/prod/ProductFamily13530_nl-NL.pdf
BPL16+3% | 2020-01-20 | INS18 | Signaalkabel 2300 FB 30/60 | 127275NN | 8711401081520 | Sign kab afg mbzh FB 30/60 rd# 2x2x0,8 mm 2302 | Aflevering variabele lengte | 8137 | EUR | 1000 | Ja | Meter | Sign kab afg mbzh FB 30/60 rd# 2x2x0,8 mm 2302 | C | 8 | 4 | https://prysmiandatasheets.blob.core.windows.net/prod/ProductFamily13530_nl-NL.pdf
BPL16+3% | 2020-01-20 | INS18 | Signaalkabel 2300 FB 30/60 | 127275H5 | 8711401083029 | Sign kab afg mbzh FB 30/60 rd# 2x2x0,8 mm 2302 | 500 M VKH DRAKA | 8137 | EUR | 1000 | Ja | Haspel | Sign kab afg mbzh FB 30/60 rd# 2x2x0,8 mm 2302 | C | 8 | 4 | https://prysmiandatasheets.blob.core.windows.net/prod/ProductFamily13530_nl-NL.pdf
BPL16+3% | 2020-01-20 | INS18 | Signaalkabel 2300 FB 30/60 | 127276NN | 8711401082046 | Sign kab afg mbzh FB 30/60 rd# 4x2x0,8 mm 2304 | Aflevering variabele lengte | 13905 | EUR | 1000 | Ja | Meter | Sign kab afg mbzh FB 30/60 rd# 4x2x0,8 mm 2304 | C | 8 | 8 | https://prysmiandatasheets.blob.core.windows.net/prod/ProductFamily13530_nl-NL.pdf
BPL16+3% | 2020-01-20 | INS18 | Signaalkabel 2300 FB 30/60 | 127276H5 | 8711401083036 | Sign kab afg mbzh FB 30/60 rd# 4x2x0,8 mm 2304 | 500 M VKH DRAKA | 13905 | EUR | 1000 | Ja | Haspel | Sign kab afg mbzh FB 30/60 rd# 4x2x0,8 mm 2304 | C | 8 | 8 | https://prysmiandatasheets.blob.core.windows.net/prod/ProductFamily13530_nl-NL.pdf
BPL16+3% | 2020-01-20 | INS18 | Signaalkabel 2300 FB 30/60 | 128122NN | 8711401104106 | Sign kab afg mbzh FB 30/60 rd# 8x2x0,8 mm 2308 | Aflevering variabele lengte | 22866 | EUR | 1000 | Ja | Meter | Sign kab afg mbzh FB 30/60 rd# 8x2x0,8 mm 2308 | C | 81 | 16 | https://prysmiandatasheets.blob.core.windows.net/prod/ProductFamily13530_nl-NL.pdf
BPL16+3% | 2020-01-20 | INS18 | Signaalkabel 2300 FB 30/60 | 127273NN | 8711401079640 | Sign kab afg mbzh FB 30/60 rd# 1x2x0,8 mm 2301 | Aflevering variabele lengte | 5469.3 | EUR | 1000 | Ja | Meter | Sign kab afg mbzh FB 30/60 rd# 1x2x0,8 mm 2301 | C | 8 | 2 | https://prysmiandatasheets.blob.core.windows.net/prod/ProductFamily13530_nl-NL.pdf
BPL16+3% | 2020-01-20 | INS18 | Signaalkabel 2300 FB 90 | 122171NN | 8711401352002 | Sign kab afg mbzh FB 90 rd# 1x2x0,8 mm 2301 | Aflevering variabele lengte | 5634.1 | EUR | 1000 | Nee | Meter | Sign kab afg mbzh FB 90 rd# 1x2x0,8 mm 2301 | C | 8 | 2 | https://prysmiandatasheets.blob.core.windows.net/prod/ProductFamily13539_nl-NL.pdf
BPL16+3% | 2020-01-20 | INS18 | Signaalkabel 2300 FB 90 | 122450NN | 8711401422408 | Sign kab afg mbzh FB 90 rd# 2x2x0,8 mm 2302 | Aflevering variabele lengte | 8631.4 | EUR | 1000 | Nee | Meter | Sign kab afg mbzh FB 90 rd# 2x2x0,8 mm 2302 | C | 8 | 4 | https://prysmiandatasheets.blob.core.windows.net/prod/ProductFamily13539_nl-NL.pdf
BPL16+3% | 2020-01-20 | INS18 | Signaalkabel 2300 FB 90 | 122173NN | 8711401352200 | Sign kab afg mbzh FB 90 rd# 4x2x0,8 mm 2304 | Aflevering variabele lengte | 14317 | EUR | 1000 | Nee | Meter | Sign kab afg mbzh FB 90 rd# 4x2x0,8 mm 2304 | C | 8 | 8 | https://prysmiandatasheets.blob.core.windows.net/prod/ProductFamily13539_nl-NL.pdf
BPL16+3% | 2020-01-20 | INS18 | Signaalkabel 2300 FB 90 | 122174NN | 8711401352309 | Sign kab afg mbzh FB 90 rd# 8x2x0,8 mm 2308 | Aflevering variabele lengte | 23587 | EUR | 1000 | Nee | Meter | Sign kab afg mbzh FB 90 rd# 8x2x0,8 mm 2308 | C | 8 | 16 | https://prysmiandatasheets.blob.core.windows.net/prod/ProductFamily13539_nl-NL.pdf
BPL16+3% | 2020-01-20 | INS18 | Signaalkabel 2300 FB 30/60 | 131418NN | 8711401045836 | Sign kab afg mbzh FB 30/60 rd# 1x2x2,5mm2 2301.250 | Aflevering variabele lengte | 8270.9 | EUR | 1000 | Nee | Meter | Sign kab afg mbzh FB 30/60 rd# 1x2x2,5mm2 2301.250 | C | 25 | 2 | https://prysmiandatasheets.blob.core.windows.net/prod/ProductFamily13530_nl-NL.pdf
BPL16+3% | 2020-01-20 | INS18 | Signaalkabel 2300 FB 30/60 | 128130NN | 8711401104199 | Sign kab afg mbzh FB 30/60 rd# 1x2x1,5mm2 2301.150 | Aflevering variabele lengte | 6890.7 | EUR | 1000 | Ja | Meter | Sign kab afg mbzh FB 30/60 rd# 1x2x1,5mm2 2301.150 | C | 15 | 2 | https://prysmiandatasheets.blob.core.windows.net/prod/ProductFamily13530_nl-NL.pdf
BPL16+3% | 2020-01-20 | INS18 | Signaalkabel 2300 FB 90 | 122175NN | 8711401352408 | Sign kab afg mbzh FB 90 rd# 12x2x0,8 mm 2312 | Aflevering variabele lengte | 32857 | EUR | 1000 | Nee | Meter | Sign kab afg mbzh FB 90 rd# 12x2x0,8 mm 2312 | C | 8 | 24 | https://prysmiandatasheets.blob.core.windows.net/prod/ProductFamily13539_nl-NL.pdf
BPL16+3% | 2020-01-20 | INS18 | Signaalkabel 2300 FB 90 | 122176NN | 8711401352507 | Sign kab afg mbzh FB 90 rd# 16x2x0,8 mm 2316 | Aflevering variabele lengte | 40788 | EUR | 1000 | Nee | Meter | Sign kab afg mbzh FB 90 rd# 16x2x0,8 mm 2316 | C | 8 | 32 | https://prysmiandatasheets.blob.core.windows.net/prod/ProductFamily13539_nl-NL.pdf
BPL16+3% | 2020-01-20 | INS18 | Signaalkabel 2300 FB 90 | 122177NN | 8711401352606 | Sign kab afg mbzh FB 90 rd# 20x2x0,8 mm 2320 | Aflevering variabele lengte | 51706 | EUR | 1000 | Nee | Meter | Sign kab afg mbzh FB 90 rd# 20x2x0,8 mm 2320 | C | 8 | 40 | https://prysmiandatasheets.blob.core.windows.net/prod/ProductFamily13539_nl-NL.pdf
BPL16+3% | 2020-01-20 | INS18 | Signaalkabel 2300 FB 90 | 122444NN | 8711401421708 | Sign kab afg mbzh FB 90 rd# 1x2x1,5mm2 2301.150 | Aflevering variabele lengte | 8724.1 | EUR | 1000 | Nee | Meter | Sign kab afg mbzh FB 90 rd# 1x2x1,5mm2 2301.150 | C | 15 | 2 | https://prysmiandatasheets.blob.core.windows.net/prod/ProductFamily13539_nl-NL.pdf
BPL16+3% | 2020-01-20 | INS18 | Signaalkabel 2300 FB 30/60 | 128123NN | 8711401104113 | Sign kab afg mbzh FB 30/60 rd# 12x2x0,8 mm 2312 | Aflevering variabele lengte | 31621 | EUR | 1000 | Nee | Meter | Sign kab afg mbzh FB 30/60 rd# 12x2x0,8 mm 2312 | C | 8 | 24 | https://prysmiandatasheets.blob.core.windows.net/prod/ProductFamily13530_nl-NL.pdf
BPL16+3% | 2020-01-20 | INS18 | Signaalkabel 2300 FB 30/60 | 128125NN | 8711401104120 | Sign kab afg mbzh FB 30/60 rd# 16x2x0,8 mm 2316 | Aflevering variabele lengte | 39037 | EUR | 1000 | Nee | Meter | Sign kab afg mbzh FB 30/60 rd# 16x2x0,8 mm 2316 | C | 8 | 32 | https://prysmiandatasheets.blob.core.windows.net/prod/ProductFamily13530_nl-NL.pdf
BPL16+3% | 2020-01-20 | INS18 | Signaalkabel 2300 FB 30/60 | 128128NN | 8711401104175 | Sign kab afg mbzh FB 30/60 rd# 2x2x2,5mm2 2302.250 | Aflevering variabele lengte | 14317 | EUR | 1000 | Nee | Meter | Sign kab afg mbzh FB 30/60 rd# 2x2x2,5mm2 2302.250 | C | 25 | 4 | https://prysmiandatasheets.blob.core.windows.net/prod/ProductFamily13530_nl-NL.pdf
BPL16+3% | 2020-01-20 | INS18 | Signaalkabel 2300 FB 30/60 | 128129NN | 8711401104182 | Sign kab afg mbzh FB 30/60 rd# 20x2x0,8 mm 2320 | Aflevering variabele lengte | 48822 | EUR | 1000 | Nee | Meter | Sign kab afg mbzh FB 30/60 rd# 20x2x0,8 mm 2320 | C | 8 | 40 | https://prysmiandatasheets.blob.core.windows.net/prod/ProductFamily13530_nl-NL.pdf
BPL16+3% | 2020-01-20 | INS18 | Signaalkabel 2300 FB 90 | 129171NN | 8711401142139 | Sign kab afg mbzh FB 90 rd# 1x2x2,5mm2 2301.250 | Aflevering variabele lengte | 10506 | EUR | 1000 | Nee | Meter | Sign kab afg mbzh FB 90 rd# 1x2x2,5mm2 2301.250 | C | 25 | 2 | https://prysmiandatasheets.blob.core.windows.net/prod/ProductFamily13539_nl-NL.pdf
BPL16+3% | 2020-01-20 | INS18 | Signaalkabel 2300 FB 90 | 129172NN | 8711401142146 | Sign kab afg mbzh FB 90 rd# 2x2x1,5mm2 2302.150 | Aflevering variabele lengte | 13184 | EUR | 1000 | Nee | Meter | Sign kab afg mbzh FB 90 rd# 2x2x1,5mm2 2302.150 | C | 15 | 4 | https://prysmiandatasheets.blob.core.windows.net/prod/ProductFamily13539_nl-NL.pdf
BPL16+3% | 2020-01-20 | INS18 | Signaalkabel 2300 FB 90 | 129173NN | 8711401142153 | Sign kab afg mbzh FB 90 rd# 2x2x2,5mm2 2302.250 | Aflevering variabele lengte | 17922 | EUR | 1000 | Nee | Meter | Sign kab afg mbzh FB 90 rd# 2x2x2,5mm2 2302.250 | C | 25 | 4 | https://prysmiandatasheets.blob.core.windows.net/prod/ProductFamily13539_nl-NL.pdf
BPL16+3% | 2020-01-20 | INS19 | UC300 | 123294LA | 8711401105929 | UC300 HS24 Cat.5e SF/UTP LSHF gy# 4x2x24 AWG | 1000 M EenwegsHsp | 1465.69 | EUR | 1000 | Nee | Eenmalige haspel | UC300 HS24 Cat.5e SF/UTP LSHF gy# 4x2x24 AWG | Eca | 24 | 8 | https://prysmiandatasheets.blob.core.windows.net/prod/ProductFamily17126_nl-NL.pdf
BPL16+3% | 2020-01-20 | INS19 | Copper Data OUTDOOR | 130102D4 | 8711401154576 | SuperCat 6 23 cat 6 U/UTP PE bk# 4x2x23 AWG | 305 M doos | 9517.2 | EUR | 1000 | Ja | Doos | SuperCat 6 23 cat 6 U/UTP PE bk# 4x2x23 AWG | Fca | 23 | 8 | https://prysmiandatasheets.blob.core.windows.net/prod/ProductFamily13672_nl-NL.pdf
BPL16+3% | 2020-01-20 | INS19 | Copper Data OUTDOOR | 124772L6 | 8717511113311 | SuperCat 5 24 cat 5e U/UTP PE bk# 4x2x24 AWG | 305 M EenwegsHsp | 5695.9 | EUR | 1000 | Ja | Eenmalige haspel | SuperCat 5 24 cat 5e U/UTP PE bk# 4x2x24 AWG | Fca | 24 | 8 | https://prysmiandatasheets.blob.core.windows.net/prod/ProductFamily13676_nl-NL.pdf
BPL16+3% | 2020-01-20 | INS19 | UC400 | 125662D4 | 8711401140944 | UC400 HD Cat.6 U/UTP LSHF bu# 4x2x0,54 mm | 305 M doos | 947.6 | EUR | 1000 | Ja | Doos | UC400 HD Cat.6 U/UTP LSHF bu# 4x2x0,54 mm | Eca | 54 | 8 | https://prysmiandatasheets.blob.core.windows.net/prod/ProductFamily13527_nl-NL.pdf
BPL16+3% | 2020-01-20 | INS19 | UC400 | 124456D4 | 8711401152558 | UC400 HD Cat.6 U/UTP PVC bu# 4x2x0,54 mm | 305 M doos | 628.3 | EUR | 1000 | Ja | Doos | UC400 HD Cat.6 U/UTP PVC bu# 4x2x0,54 mm | Eca | 54 | 8 | https://prysmiandatasheets.blob.core.windows.net/prod/ProductFamily13538_nl-NL.pdf
BPL16+3% | 2020-01-20 | INS19 | UC400 | 125660LB | 8717511114462 | UC400 23 Cat.6 U/FTP PVC bu# 4x2x23 AWG | 500 M EenwegsHsp | 1503.8 | EUR | 1000 | Ja | Eenmalige haspel | UC400 23 Cat.6 U/FTP PVC bu# 4x2x23 AWG | Eca | 23 | 8 | https://prysmiandatasheets.blob.core.windows.net/prod/ProductFamily13548_nl-NL.pdf
BPL16+3% | 2020-01-20 | INS19 | UC300 | 123275D4 | 8717511119962 | UC300 S24 Cat.5e F/UTP PVC gy# 4x2x24 AWG | 305 M doos | 1009.4 | EUR | 1000 | Ja | Doos | UC300 S24 Cat.5e F/UTP PVC gy# 4x2x24 AWG | Eca | 5 | 8 | https://prysmiandatasheets.blob.core.windows.net/prod/ProductFamily13556_nl-NL.pdf
BPL16+3% | 2020-01-20 | INS19 | UC300 | 123265D4 | 8711401001566 | UC300 24 Cat.5e U/UTP PVC Eca gy# 4x2x24 AWG | 305 M doos | 442.9 | EUR | 1000 | Ja | Doos | UC300 24 Cat.5e U/UTP PVC Eca gy# 4x2x24 AWG | Eca | 5 | 8 | https://prysmiandatasheets.blob.core.windows.net/prod/ProductFamily13562_nl-NL.pdf
BPL16+3% | 2020-01-20 | INS19 | UC900 | 128784LA | 8711401154569 | UC900 SS23 Cat.7 S/FTP LSHF-FR og# 4x2x23 AWG | 1000 M EenwegsHsp | 2039.4 | EUR | 1000 | Ja | Eenmalige haspel | UC900 SS23 Cat.7 S/FTP LSHF-FR og# 4x2x23 AWG | Dca | 23 | 8 | https://prysmiandatasheets.blob.core.windows.net/prod/ProductFamily13569_nl-NL.pdf
BPL16+3% | 2020-01-20 | INS19 | UC900 | 128784LB | 8711401204431 | UC900 SS23 Cat.7 S/FTP LSHF-FR og# 4x2x23 AWG | 500 M EenwegsHsp | 2039.4 | EUR | 1000 | Nee | Eenmalige haspel | UC900 SS23 Cat.7 S/FTP LSHF-FR og# 4x2x23 AWG | Dca | 23 | 8 | https://prysmiandatasheets.blob.core.windows.net/prod/ProductFamily13569_nl-NL.pdf
BPL16+3% | 2020-01-20 | INS19 | UC1200 | 130381LB | 8711401173263 | UC1200 HS23 Cat.7a S/FTP LSHF ye# 4x2x23 AWG | 500 M EenwegsHsp | 1936.4 | EUR | 1000 | Ja | Eenmalige haspel | UC1200 HS23 Cat.7a S/FTP LSHF ye# 4x2x23 AWG | Eca | 23 | 8 | https://prysmiandatasheets.blob.core.windows.net/prod/ProductFamily13575_nl-NL.pdf
BPL16+3% | 2020-01-20 | INS19 | UC300 | 123265LB | 8717511213660 | UC300 24 Cat.5e U/UTP PVC Eca gy# 4x2x24 AWG | 500 M EenwegsHsp | 442.9 | EUR | 1000 | Ja | Eenmalige haspel | UC300 24 Cat.5e U/UTP PVC Eca gy# 4x2x24 AWG | Eca | 5 | 8 | https://prysmiandatasheets.blob.core.windows.net/prod/ProductFamily13562_nl-NL.pdf
BPL16+3% | 2020-01-20 | INS19 | UC300 | 123265LA | 8717511213653 | UC300 24 Cat.5e U/UTP PVC Eca gy# 4x2x24 AWG | 1000 M EenwegsHsp | 442.9 | EUR | 1000 | Ja | Eenmalige haspel | UC300 24 Cat.5e U/UTP PVC Eca gy# 4x2x24 AWG | Eca | 5 | 8 | https://prysmiandatasheets.blob.core.windows.net/prod/ProductFamily13562_nl-NL.pdf
BPL16+3% | 2020-01-20 | INS19 | UC300 | 123275LB | 8717511100755 | UC300 S24 Cat.5e F/UTP PVC gy# 4x2x24 AWG | 500 M EenwegsHsp | 1009.4 | EUR | 1000 | Ja | Eenmalige haspel | UC300 S24 Cat.5e F/UTP PVC gy# 4x2x24 AWG | Eca | 5 | 8 | https://prysmiandatasheets.blob.core.windows.net/prod/ProductFamily13556_nl-NL.pdf
BPL16+3% | 2020-01-20 | INS19 | UC500 | 130150LB | 8711401155351 | UC500 AS23 cat.6a F/FTP LSHF bu# 4x2x23 AWG | 500 M EenwegsHsp | 1637.7 | EUR | 1000 | Ja | Eenmalige haspel | UC500 AS23 cat.6a F/FTP LSHF bu# 4x2x23 AWG | Eca | 23 | 8 | https://prysmiandatasheets.blob.core.windows.net/prod/ProductFamily13586_nl-NL.pdf
BPL16+3% | 2020-01-20 | INS19 | Industrial Ethernet | 126170H5 | 8711401036568 | UC900 SS23 Cat.7 S/FTP PE bk# 4x2x23 AWG | 500 M VKH DRAKA | 5459 | EUR | 1000 | Ja | Haspel | UC900 SS23 Cat.7 S/FTP PE bk# 4x2x23 AWG | Fca | 23 | 8 | https://prysmiandatasheets.blob.core.windows.net/prod/ProductFamily13590_nl-NL.pdf
BPL16+3% | 2020-01-20 | INS19 | Industrial Ethernet | 126170NN | 8711401102256 | UC900 SS23 Cat.7 S/FTP PE bk# 4x2x23 AWG | Aflevering variabele lengte | 5459 | EUR | 1000 | Ja | Meter | UC900 SS23 Cat.7 S/FTP PE bk# 4x2x23 AWG | Fca | 23 | 8 | https://prysmiandatasheets.blob.core.windows.net/prod/ProductFamily13590_nl-NL.pdf
BPL16+3% | 2020-01-20 | INS19 | UC300 cat 5E U/UTP | 123274LB | 8717511115018 | UC300 26 Cat.5e U/UTP Patch LSHF gy# 4x2x26 AWG | 500 M EenwegsHsp | 1472.9 | EUR | 1000 | Nee | Eenmalige haspel | UC300 26 Cat.5e U/UTP Patch LSHF gy# 4x2x26 AWG | Eca | 26 | 8 | https://prysmiandatasheets.blob.core.windows.net/prod/ProductFamily13597_nl-NL.pdf
BPL16+3% | 2020-01-20 | INS19 | UC500 | 131024LA | 8711401173225 | UC500 S23 cat.6a U/FTP LSHF Dca bu# 4x2x23 AWG | 1000 M EenwegsHsp | 1524.4 | EUR | 1000 | Ja | Eenmalige haspel | UC500 S23 cat.6a U/FTP LSHF Dca bu# 4x2x23 AWG | Dca | 23 | 8 | https://prysmiandatasheets.blob.core.windows.net/prod/ProductFamily13605_nl-NL.pdf
BPL16+3% | 2020-01-20 | INS19 | I/O DI N LSHF ES9 | 833754NN | 8711401202062 | UCfibre I/O DI N LSHF ES9 bu# 6 OM2B | Aflevering variabele lengte | 1040 | EUR | 1000 | Nee | Meter | UCfibre I/O DI N LSHF ES9 bu# 6 OM2B | Eca |  |  | https://prysmiandatasheets.blob.core.windows.net/prod/ProductFamily13612_nl-NL.pdf
BPL16+3% | 2020-01-20 | INS19 | I/O DI N LSHF ES9 | 131864NN | 8711401112750 | UCfibre I/O DI N LSHF ES9 bu# 24 OM3B | Aflevering variabele lengte | 7240 | EUR | 1000 | Nee | Meter | UCfibre I/O DI N LSHF ES9 bu# 24 OM3B | Eca |  | 0 | https://prysmiandatasheets.blob.core.windows.net/prod/ProductFamily13612_nl-NL.pdf
BPL16+3% | 2020-01-20 | INS19 | Industrial Ethernet | 125596LB | 8711401102225 | UC900 SS27 cat 7 S/FTP Patch PUR rd# 4x2x27 AWG | 500 M EenwegsHsp | 3728.6 | EUR | 1000 | Nee | Eenmalige haspel | UC900 SS27 cat 7 S/FTP Patch PUR rd# 4x2x27 AWG |  | 27 | 8 | https://prysmiandatasheets.blob.core.windows.net/prod/ProductFamily13622_nl-NL.pdf
BPL16+3% | 2020-01-20 | INS19 | Profibus | 833742NN | 8711401201942 | ICS PB DP FC LSHF-FR vt# 1x2x22/1 AWG | Aflevering variabele lengte | 2904.6 | EUR | 1000 | Ja | Meter | ICS PB DP FC LSHF-FR vt# 1x2x22/1 AWG |  |  |  | https://prysmiandatasheets.blob.core.windows.net/prod/ProductFamily13626_nl-NL.pdf
BPL16+3% | 2020-01-20 | INS19 | UC300 | 123294LB | 8717511213707 | UC300 HS24 Cat.5e SF/UTP LSHF gy# 4x2x24 AWG | 500 M EenwegsHsp | 1465.69 | EUR | 1000 | Ja | Eenmalige haspel | UC300 HS24 Cat.5e SF/UTP LSHF gy# 4x2x24 AWG | Eca | 24 | 8 | https://prysmiandatasheets.blob.core.windows.net/prod/ProductFamily17126_nl-NL.pdf
BPL16+3% | 2020-01-20 | INS19 | UC400 | 122525H5 | 8717511114479 | UC400 S23 Cat.6 U/FTP LSHF Dca bu# 4x2x23 AWG | 500 M VKH DRAKA | 1514.1 | EUR | 1000 | Ja | Haspel | UC400 S23 Cat.6 U/FTP LSHF Dca bu# 4x2x23 AWG | Dca | 5 | 8 | https://prysmiandatasheets.blob.core.windows.net/prod/ProductFamily13630_nl-NL.pdf
BPL16+3% | 2020-01-20 | INS19 | UC400 | 122525H6 | 8711401140920 | UC400 S23 Cat.6 U/FTP LSHF Dca bu# 4x2x23 AWG | 1000 M VKH DRAKA | 1514.1 | EUR | 1000 | Nee | Haspel | UC400 S23 Cat.6 U/FTP LSHF Dca bu# 4x2x23 AWG | Dca | 5 | 8 | https://prysmiandatasheets.blob.core.windows.net/prod/ProductFamily13630_nl-NL.pdf
BPL16+3% | 2020-01-20 | INS19 | UC300 | 124376D4 | 8717511100137 | UC300 24 Cat.5e U/UTP LSHF gy# 4x2x24 AWG | 305 M doos | 916.7 | EUR | 1000 | Ja | Doos | UC300 24 Cat.5e U/UTP LSHF gy# 4x2x24 AWG | Eca | 5 | 8 | https://prysmiandatasheets.blob.core.windows.net/prod/ProductFamily13639_nl-NL.pdf
BPL16+3% | 2020-01-20 | INS19 | UC300 | 124376LB | 8717511225038 | UC300 24 Cat.5e U/UTP LSHF gy# 4x2x24 AWG | 500 M EenwegsHsp | 916.7 | EUR | 1000 | Ja | Eenmalige haspel | UC300 24 Cat.5e U/UTP LSHF gy# 4x2x24 AWG | Eca | 5 | 8 | https://prysmiandatasheets.blob.core.windows.net/prod/ProductFamily13639_nl-NL.pdf
BPL16+3% | 2020-01-20 | INS19 | UC300 cat 5E U/UTP | 123273LB | 8717511119849 | UC300 26 Cat.5e U/UTP Patch PVC gy# 4x2x26 AWG | 500 M EenwegsHsp | 1215.4 | EUR | 1000 | Ja | Eenmalige haspel | UC300 26 Cat.5e U/UTP Patch PVC gy# 4x2x26 AWG | Eca | 26 | 8 | https://prysmiandatasheets.blob.core.windows.net/prod/ProductFamily13645_nl-NL.pdf
BPL16+3% | 2020-01-20 | INS19 | UC300 | 123276D4 | 8717511119795 | UC300 S24 Cat.5e F/UTP LSHF gy# 4x2x24 AWG | 305 M doos | 1102.1 | EUR | 1000 | Ja | Doos | UC300 S24 Cat.5e F/UTP LSHF gy# 4x2x24 AWG | Eca | 5 | 8 | https://prysmiandatasheets.blob.core.windows.net/prod/ProductFamily13666_nl-NL.pdf
BPL16+3% | 2020-01-20 | INS19 | UC300 | 123276LB | 8717511100731 | UC300 S24 Cat.5e F/UTP LSHF gy# 4x2x24 AWG | 500 M EenwegsHsp | 1102.1 | EUR | 1000 | Ja | Eenmalige haspel | UC300 S24 Cat.5e F/UTP LSHF gy# 4x2x24 AWG | Eca | 5 | 8 | https://prysmiandatasheets.blob.core.windows.net/prod/ProductFamily13666_nl-NL.pdf
BPL16+3% | 2020-01-20 | INS19 | UC900 | 125649LB | 8717511115759 | UC900 SS23 Cat.7 S/FTP LSHF og# 4x2x23 AWG | 500 M EenwegsHsp | 1884.9 | EUR | 1000 | Ja | Eenmalige haspel | UC900 SS23 Cat.7 S/FTP LSHF og# 4x2x23 AWG | Eca | 23 | 8 | https://prysmiandatasheets.blob.core.windows.net/prod/ProductFamily13652_nl-NL.pdf
BPL16+3% | 2020-01-20 | INS19 | UC900 | 125649NN | 8711401028471 | UC900 SS23 Cat.7 S/FTP LSHF og# 4x2x23 AWG | Aflevering variabele lengte | 1884.9 | EUR | 1000 | Nee | Meter | UC900 SS23 Cat.7 S/FTP LSHF og# 4x2x23 AWG | Eca | 23 | 8 | https://prysmiandatasheets.blob.core.windows.net/prod/ProductFamily13652_nl-NL.pdf
BPL16+3% | 2020-01-20 | INS19 | UC400 cat 6 U/FTP | 131023H5 | 8711401170231 | UC400 S27 Cat.6 U/FTP Patch LSHF bu# 4x2x27 AWG | 500 M VKH DRAKA | 2307.2 | EUR | 1000 | Nee | Haspel | UC400 S27 Cat.6 U/FTP Patch LSHF bu# 4x2x27 AWG | Eca | 27 | 8 | https://prysmiandatasheets.blob.core.windows.net/prod/ProductFamily13655_nl-NL.pdf
BPL16+3% | 2020-01-20 | INS19 | UC400 cat 6 U/FTP | 122533H5 | 8717511110488 | UC400 S27 Cat.6 U/FTP Patch LSHF gy# 4x2x27 AWG | 500 M VKH DRAKA | 947.6 | EUR | 1000 | Nee | Haspel | UC400 S27 Cat.6 U/FTP Patch LSHF gy# 4x2x27 AWG | Eca | 27 | 8 | https://prysmiandatasheets.blob.core.windows.net/prod/ProductFamily13655_nl-NL.pdf
BPL16+3% | 2020-01-20 | INS19 | UC400 | 124991LB | 8717511226073 | UC400 HS23 Cat.6 S/FTP LSHF bu# 4x2x23 AWG | 500 M EenwegsHsp | 2564.7 | EUR | 1000 | Ja | Eenmalige haspel | UC400 HS23 Cat.6 S/FTP LSHF bu# 4x2x23 AWG | Eca | 23 | 8 | https://prysmiandatasheets.blob.core.windows.net/prod/ProductFamily13660_nl-NL.pdf
BPL16+3% | 2020-01-20 | INS19 | UC400 | 124991NN | 8711401019691 | UC400 HS23 Cat.6 S/FTP LSHF bu# 4x2x23 AWG | Aflevering variabele lengte | 2564.7 | EUR | 1000 | Ja | Meter | UC400 HS23 Cat.6 S/FTP LSHF bu# 4x2x23 AWG | Eca | 23 | 8 | https://prysmiandatasheets.blob.core.windows.net/prod/ProductFamily13660_nl-NL.pdf
BPL16+3% | 2020-01-20 | INS19 | UC400 cat 6 U/UTP | 122530H5 | 8711401173409 | UC400 26 Cat.6 U/UTP Patch PVC gy# 4x2x26 AWG | 500 M VKH DRAKA | 2121.8 | EUR | 1000 | Nee | Haspel | UC400 26 Cat.6 U/UTP Patch PVC gy# 4x2x26 AWG | Eca | 26 | 8 | https://prysmiandatasheets.blob.core.windows.net/prod/ProductFamily13667_nl-NL.pdf
BPL16+3% | 2020-01-20 | INS19 | UC300 cat 5E F/UTP | 123290LB | 8717511106870 | UC300 S26 Cat.5e F/UTP Patch LSHF gy# 4x2x26 AWG | 500 M EenwegsHsp | 1668.6 | EUR | 1000 | Ja | Eenmalige haspel | UC300 S26 Cat.5e F/UTP Patch LSHF gy# 4x2x26 AWG | Eca | 26 | 8 | https://prysmiandatasheets.blob.core.windows.net/prod/ProductFamily13674_nl-NL.pdf
BPL16+3% | 2020-01-20 | INS19 | Toughcat | 131039NN | 8711401202147 | ToughCat cat 7 S/FTP LSHF-FR gy# 4x2x0,27 mm2 | Aflevering variabele lengte | 10815 | EUR | 1000 | Nee | Meter | ToughCat cat 7 S/FTP LSHF-FR gy# 4x2x0,27 mm2 | Dca | 27 | 8 | https://prysmiandatasheets.blob.core.windows.net/prod/ProductFamily13678_nl-NL.pdf
BPL16+3% | 2020-01-20 | INS19 | UC400 | 122518D4 | 8711401431028 | UC400 HD Cat.6 U/UTP PVC gy# 4x2x0,54 mm | 305 M doos | 679.8 | EUR | 1000 | Nee | Doos | UC400 HD Cat.6 U/UTP PVC gy# 4x2x0,54 mm | Eca | 54 | 8 | https://prysmiandatasheets.blob.core.windows.net/prod/ProductFamily13538_nl-NL.pdf
BPL16+3% | 2020-01-20 | INS19 | UC400 | 122518LB | 8717511102124 | UC400 HD Cat.6 U/UTP PVC gy# 4x2x0,54 mm | 500 M EenwegsHsp | 679.8 | EUR | 1000 | Ja | Eenmalige haspel | UC400 HD Cat.6 U/UTP PVC gy# 4x2x0,54 mm | Eca | 54 | 8 | https://prysmiandatasheets.blob.core.windows.net/prod/ProductFamily13538_nl-NL.pdf
BPL16+3% | 2020-01-20 | INS19 | UC400 | 127184H5 | 8711401173416 | UC400 HS23 Cat.6 S/FTP LSHF bu# 2x(4x2x23) AWG | 500 M VKH DRAKA | 5335.4 | EUR | 1000 | Ja | Haspel | UC400 HS23 Cat.6 S/FTP LSHF bu# 2x(4x2x23) AWG | Eca | 23 | 16 | https://prysmiandatasheets.blob.core.windows.net/prod/ProductFamily13683_nl-NL.pdf
BPL16+3% | 2020-01-20 | INS19 | UC900 | 131031NN | 8711401170330 | UC900 HS23 Cat.7 S/FTP LSHF-FR og# 2x(4x2x23) AWG | Aflevering variabele lengte | 6633.2 | EUR | 1000 | Nee | Meter | UC900 HS23 Cat.7 S/FTP LSHF-FR og# 2x(4x2x23) AWG | Eca | 23 | 16 | https://prysmiandatasheets.blob.core.windows.net/prod/ProductFamily13687_nl-NL.pdf
BPL16+3% | 2020-01-20 | INS19 | UC900 | 131030LB | 8711401139825 | UC900 HS23 Cat.7 S/FTP LSHF-FR og# 4x2x23 AWG | 500 M EenwegsHsp | 2636.8 | EUR | 1000 | Nee | Eenmalige haspel | UC900 HS23 Cat.7 S/FTP LSHF-FR og# 4x2x23 AWG | Dca | 23 | 8 | https://prysmiandatasheets.blob.core.windows.net/prod/ProductFamily13569_nl-NL.pdf
BPL16+3% | 2020-01-20 | INS19 | UC900 | 131030LA | 8711401139818 | UC900 HS23 Cat.7 S/FTP LSHF-FR og# 4x2x23 AWG | 1000 M EenwegsHsp | 2636.8 | EUR | 1000 | Ja | Eenmalige haspel | UC900 HS23 Cat.7 S/FTP LSHF-FR og# 4x2x23 AWG | Dca | 23 | 8 | https://prysmiandatasheets.blob.core.windows.net/prod/ProductFamily13569_nl-NL.pdf
BPL16+3% | 2020-01-20 | INS19 | UC900 | 131029LB | 8711401170309 | UC900 SS23 Cat.7 S/FTP LSHF og# 2x(4x2x23) AWG | 500 M EenwegsHsp | 7220.3 | EUR | 1000 | Ja | Eenmalige haspel | UC900 SS23 Cat.7 S/FTP LSHF og# 2x(4x2x23) AWG | Eca | 23 | 16 | https://prysmiandatasheets.blob.core.windows.net/prod/ProductFamily13687_nl-NL.pdf
BPL16+3% | 2020-01-20 | INS19 | Profibus | 833743NN | 8711401201959 | ICS PB PA FC LSHF-FR bk# 1x2x18/7 AWG | Aflevering variabele lengte | 3841.9 | EUR | 1000 | Ja | Meter | ICS PB PA FC LSHF-FR bk# 1x2x18/7 AWG |  |  |  | https://prysmiandatasheets.blob.core.windows.net/prod/ProductFamily13689_nl-NL.pdf
BPL16+3% | 2020-01-20 | INS19 | Profibus | 833744NN | 8711401201966 | ICS PB PA FC LSHF-FR bu# 1x2x18/7 AWG | Aflevering variabele lengte | 3841.9 | EUR | 1000 | Nee | Meter | ICS PB PA FC LSHF-FR bu# 1x2x18/7 AWG |  |  |  | https://prysmiandatasheets.blob.core.windows.net/prod/ProductFamily13689_nl-NL.pdf
BPL16+3% | 2020-01-20 | INS19 | Copper Data OUTDOOR | 131036H5 | 8711401170453 | SuperCat 7 HS23 cat 7 S/FTP LSHF bk# 4x2x23 AWG | 500 M VKH DRAKA | 14420 | EUR | 1000 | Ja | Haspel | SuperCat 7 HS23 cat 7 S/FTP LSHF bk# 4x2x23 AWG | Eca | 23 | 8 | https://prysmiandatasheets.blob.core.windows.net/prod/ProductFamily13542_nl-NL.pdf
BPL16+3% | 2020-01-20 | INS19 | Industrial Ethernet | 131038LB | 8711401173379 | UC900 SS23 cat 7 S/FTP (L)H LSHF bk# 4x2x23 AWG | 500 M EenwegsHsp | 4604.1 | EUR | 1000 | Nee | Eenmalige haspel | UC900 SS23 cat 7 S/FTP (L)H LSHF bk# 4x2x23 AWG | Dca | 23 | 8 | https://prysmiandatasheets.blob.core.windows.net/prod/ProductFamily13550_nl-NL.pdf
BPL16+3% | 2020-01-20 | INS19 | UC900 | 128784NN | 8711401122940 | UC900 SS23 Cat.7 S/FTP LSHF-FR og# 4x2x23 AWG | Aflevering variabele lengte | 2039.4 | EUR | 1000 | Nee | Meter | UC900 SS23 Cat.7 S/FTP LSHF-FR og# 4x2x23 AWG | Dca | 23 | 8 | https://prysmiandatasheets.blob.core.windows.net/prod/ProductFamily13569_nl-NL.pdf
BPL16+3% | 2020-01-20 | INS19 | Industrial Ethernet | 131037LA | 8711401202574 | UC900 SS23 cat 7 S/FTP PUR gn# 4x2x23 AWG | 1000 M EenwegsHsp | 3852.2 | EUR | 1000 | Nee | Eenmalige haspel | UC900 SS23 cat 7 S/FTP PUR gn# 4x2x23 AWG | Fca | 23 | 8 | https://prysmiandatasheets.blob.core.windows.net/prod/ProductFamily13555_nl-NL.pdf
BPL16+3% | 2020-01-20 | INS19 | Industrial Ethernet | 131037NN | 8711401170460 | UC900 SS23 cat 7 S/FTP PUR gn# 4x2x23 AWG | Aflevering variabele lengte | 3852.2 | EUR | 1000 | Nee | Meter | UC900 SS23 cat 7 S/FTP PUR gn# 4x2x23 AWG | Fca | 23 | 8 | https://prysmiandatasheets.blob.core.windows.net/prod/ProductFamily13555_nl-NL.pdf
BPL16+3% | 2020-01-20 | INS19 | Copper Data OUTDOOR | 124772LL | 8711401066435 | SuperCat 5 24 cat 5e U/UTP PE bk# 4x2x24 AWG | 2000 M EenwegsHsp | 5695.9 | EUR | 1000 | Ja | Eenmalige haspel | SuperCat 5 24 cat 5e U/UTP PE bk# 4x2x24 AWG | Fca | 24 | 8 | https://prysmiandatasheets.blob.core.windows.net/prod/ProductFamily13676_nl-NL.pdf
BPL16+3% | 2020-01-20 | INS19 | UC400 | 126878LB | 8711401152206 | UC400 S23 Cat.6 U/FTP LSHF Dca bu# 2x(4x2x23) AWG | 500 M EenwegsHsp | 3975.8 | EUR | 1000 | Ja | Eenmalige haspel | UC400 S23 Cat.6 U/FTP LSHF Dca bu# 2x(4x2x23) AWG | Dca | 23 | 16 | https://prysmiandatasheets.blob.core.windows.net/prod/ProductFamily13564_nl-NL.pdf
BPL16+3% | 2020-01-20 | INS19 | UC500 cat 6a U/FTP | 131028NN | 8711401170286 | UC500 S27 Cat.6a U/FTP Patch LSHF gy# 4x2x27 AWG | Aflevering variabele lengte | 1967.3 | EUR | 1000 | Nee | Meter | UC500 S27 Cat.6a U/FTP Patch LSHF gy# 4x2x27 AWG | Eca | 27 | 8 | https://prysmiandatasheets.blob.core.windows.net/prod/ProductFamily13570_nl-NL.pdf
BPL16+3% | 2020-01-20 | INS19 | UC500 | 833817LB | 8711401203762 | UC500 HS23 cat.6a S/FTP 4P LSHF bu# 4x2x23 AWG | 500 M EenwegsHsp | 3213.6 | EUR | 1000 | Nee | Eenmalige haspel | UC500 HS23 cat.6a S/FTP 4P LSHF bu# 4x2x23 AWG | Eca |  | 16 | https://prysmiandatasheets.blob.core.windows.net/prod/ProductFamily13576_nl-NL.pdf
BPL16+3% | 2020-01-20 | INS19 | UC500 | 131025LB | 8711401173232 | UC500 S23 cat.6a U/FTP LSHF Dca bu# 2x(4x2x23) AWG | 500 M EenwegsHsp | 4017 | EUR | 1000 | Nee | Eenmalige haspel | UC500 S23 cat.6a U/FTP LSHF Dca bu# 2x(4x2x23) AWG | Dca | 23 | 16 | https://prysmiandatasheets.blob.core.windows.net/prod/ProductFamily13582_nl-NL.pdf
BPL16+3% | 2020-01-20 | INS19 | UC300 cat 5E F/UTP | 125690LB | 8711401029348 | UC300 S26 Cat.5e F/UTP Patch LSHF rd# 4x2x26 AWG | 500 M EenwegsHsp | 1668.6 | EUR | 1000 | Nee | Eenmalige haspel | UC300 S26 Cat.5e F/UTP Patch LSHF rd# 4x2x26 AWG | Eca | 26 | 8 | https://prysmiandatasheets.blob.core.windows.net/prod/ProductFamily13674_nl-NL.pdf
BPL16+3% | 2020-01-20 | INS19 | UC1200 | 131033NN | 8711401170361 | UC1200 SS23 Cat.7a S/FTP LSHF-FR ye# 4x2x23 AWG | Aflevering variabele lengte | 2461.7 | EUR | 1000 | Ja | Meter | UC1200 SS23 Cat.7a S/FTP LSHF-FR ye# 4x2x23 AWG | Dca | 23 | 8 | https://prysmiandatasheets.blob.core.windows.net/prod/ProductFamily13575_nl-NL.pdf
BPL16+3% | 2020-01-20 | INS19 | Toughcat | 131039H5 | 8711401170484 | ToughCat cat 7 S/FTP LSHF-FR gy# 4x2x0,27 mm2 | 500 M VKH DRAKA | 10815 | EUR | 1000 | Nee | Haspel | ToughCat cat 7 S/FTP LSHF-FR gy# 4x2x0,27 mm2 | Dca | 27 | 8 | https://prysmiandatasheets.blob.core.windows.net/prod/ProductFamily13678_nl-NL.pdf
BPL16+3% | 2020-01-20 | INS19 | Toughcat | 125821LB | 8717511112208 | ToughCat cat 5e S/FTP LSHF-FR gy# 4x2x0,22 mm2 | 500 M EenwegsHsp | 8466.6 | EUR | 1000 | Ja | Eenmalige haspel | ToughCat cat 5e S/FTP LSHF-FR gy# 4x2x0,22 mm2 | Dca | 22 | 8 | https://prysmiandatasheets.blob.core.windows.net/prod/ProductFamily13602_nl-NL.pdf
BPL16+3% | 2020-01-20 | INS19 | UC300 cat 5E SF/UTP | 124442LB | 8717511107327 | UC300 HS26 Cat.5e SF/UTP Patch LSHF gy# 4x2x26 AWG | 500 M EenwegsHsp | 2842.8 | EUR | 1000 | Nee | Eenmalige haspel | UC300 HS26 Cat.5e SF/UTP Patch LSHF gy# 4x2x26 AWG | Dca | 26 | 8 | https://prysmiandatasheets.blob.core.windows.net/prod/ProductFamily17127_nl-NL.pdf
BPL16+3% | 2020-01-20 | INS19 | UC900 | 128996LB | 8711401173249 | UC900 SS27 Cat.7 S/FTP Patch LSHF og# 4x2x27 AWG | 500 M EenwegsHsp | 3687.4 | EUR | 1000 | Nee | Eenmalige haspel | UC900 SS27 Cat.7 S/FTP Patch LSHF og# 4x2x27 AWG | Eca | 27 | 8 | https://prysmiandatasheets.blob.core.windows.net/prod/ProductFamily13610_nl-NL.pdf
BPL16+3% | 2020-01-20 | INS19 | UC300 | 124384LB | 8717511103961 | UC300 24 Cat.5e U/UTP PVC Eca gy# 2x(4x2x24) AWG | 500 M EenwegsHsp | 1339 | EUR | 1000 | Ja | Eenmalige haspel | UC300 24 Cat.5e U/UTP PVC Eca gy# 2x(4x2x24) AWG | Eca | 5 | 16 | https://prysmiandatasheets.blob.core.windows.net/prod/ProductFamily13625_nl-NL.pdf
BPL16+3% | 2020-01-20 | INS19 | UC300 | 123279LB | 8717511119832 | UC300 S24 Cat.5e F/UTP PVC gy# 2x(4x2x24) AWG | 500 M EenwegsHsp | 2245.4 | EUR | 1000 | Ja | Eenmalige haspel | UC300 S24 Cat.5e F/UTP PVC gy# 2x(4x2x24) AWG | Eca | 5 | 16 | https://prysmiandatasheets.blob.core.windows.net/prod/ProductFamily13628_nl-NL.pdf
BPL16+3% | 2020-01-20 | INS19 | UC300 | 123270LB | 8717511105682 | UC300 24 Cat.5e U/UTP LSHF gy# 2x(4x2x24) AWG | 500 M EenwegsHsp | 2266 | EUR | 1000 | Nee | Eenmalige haspel | UC300 24 Cat.5e U/UTP LSHF gy# 2x(4x2x24) AWG | Eca | 5 | 16 | https://prysmiandatasheets.blob.core.windows.net/prod/ProductFamily13634_nl-NL.pdf
BPL16+3% | 2020-01-20 | INS19 | UC300 | 123280LB | 8717511107624 | UC300 S24 Cat.5e F/UTP LSHF gy# 2x(4x2x24) AWG | 500 M EenwegsHsp | 2842.8 | EUR | 1000 | Nee | Eenmalige haspel | UC300 S24 Cat.5e F/UTP LSHF gy# 2x(4x2x24) AWG | Eca | 5 | 16 | https://prysmiandatasheets.blob.core.windows.net/prod/ProductFamily13640_nl-NL.pdf
BPL16+3% | 2020-01-20 | INS19 | UC400 | 129209H5 | 8711401173423 | UC400 23 Cat.6 U/UTP LSHF bu# 2x(4x2x23) AWG | 500 M VKH DRAKA | 3306.3 | EUR | 1000 | Ja | Haspel | UC400 23 Cat.6 U/UTP LSHF bu# 2x(4x2x23) AWG | Eca | 23 | 16 | https://prysmiandatasheets.blob.core.windows.net/prod/ProductFamily13647_nl-NL.pdf
BPL16+3% | 2020-01-20 | INS19 | UC400 | 122520H5 | 8717511126762 | UC400 23 Cat.6 U/UTP PVC bu# 2x(4x2x23) AWG | 500 M VKH DRAKA | 1524.4 | EUR | 1000 | Ja | Haspel | UC400 23 Cat.6 U/UTP PVC bu# 2x(4x2x23) AWG | Eca | 23 | 16 | https://prysmiandatasheets.blob.core.windows.net/prod/ProductFamily13653_nl-NL.pdf
BPL16+3% | 2020-01-20 | INS19 | Copper Data FB | 128690NN | 8711401119155 | FIRETUF DATA 4P LSHF-FR rd# 4x2x22 AWG | Aflevering variabele lengte | 18643 | EUR | 1000 | Ja | Meter | FIRETUF DATA 4P LSHF-FR rd# 4x2x22 AWG |  | 22 | 8 | https://prysmiandatasheets.blob.core.windows.net/prod/ProductFamily13658_nl-NL.pdf
BPL16+3% | 2020-01-20 | INS19 | I/O DI N LSHF ES9 | 833755NN | 8711401202079 | UCfibre I/O DI N LSHF ES9 bu# 12 OM2B | Aflevering variabele lengte | 1710 | EUR | 1000 | Nee | Meter | UCfibre I/O DI N LSHF ES9 bu# 12 OM2B | Eca |  |  | https://prysmiandatasheets.blob.core.windows.net/prod/ProductFamily13612_nl-NL.pdf
BPL16+3% | 2020-01-20 | INS19 | I/O DI N LSHF ES9 | 131862NN | 8711401112736 | UCfibre I/O DI N LSHF ES9 bu# 6 OM3B | Aflevering variabele lengte | 2170 | EUR | 1000 | Nee | Meter | UCfibre I/O DI N LSHF ES9 bu# 6 OM3B | Eca |  | 0 | https://prysmiandatasheets.blob.core.windows.net/prod/ProductFamily13612_nl-NL.pdf
BPL16+3% | 2020-01-20 | INS19 | I/O DI N LSHF ES9 | 833752NN | 8711401202048 | UCfibre I/O DI N LSHF ES9 bu# 6 SM2D | Aflevering variabele lengte | 830 | EUR | 1000 | Nee | Meter | UCfibre I/O DI N LSHF ES9 bu# 6 SM2D | Eca |  |  | https://prysmiandatasheets.blob.core.windows.net/prod/ProductFamily13612_nl-NL.pdf
BPL16+3% | 2020-01-20 | INS19 | I/O DI N LSHF ES9 | 833753NN | 8711401202055 | UCfibre I/O DI N LSHF ES9 bu# 12 SM2D | Aflevering variabele lengte | 1500 | EUR | 1000 | Nee | Meter | UCfibre I/O DI N LSHF ES9 bu# 12 SM2D | Eca |  |  | https://prysmiandatasheets.blob.core.windows.net/prod/ProductFamily13612_nl-NL.pdf
BPL16+3% | 2020-01-20 | INS19 | I/O DI N LSHF ES9 | 131863NN | 8711401112743 | UCfibre I/O DI N LSHF ES9 bu# 12 OM3B | Aflevering variabele lengte | 3850 | EUR | 1000 | Ja | Meter | UCfibre I/O DI N LSHF ES9 bu# 12 OM3B | Eca |  | 0 | https://prysmiandatasheets.blob.core.windows.net/prod/ProductFamily13612_nl-NL.pdf
BPL16+3% | 2020-01-20 | INS19 | I/O DI N LSHF ES9 | 833750NN | 8711401202024 | UCfibre I/O DI N LSHF ES9 bu# 12 OM4B | Aflevering variabele lengte | 4200 | EUR | 1000 | Nee | Meter | UCfibre I/O DI N LSHF ES9 bu# 12 OM4B | Eca |  |  | https://prysmiandatasheets.blob.core.windows.net/prod/ProductFamily13612_nl-NL.pdf
BPL16+3% | 2020-01-20 | INS19 | I/O DI N LSHF ES9 | 833751NN | 8711401202031 | UCfibre I/O DI N LSHF ES9 bu# 24 OM4B | Aflevering variabele lengte | 8040 | EUR | 1000 | Nee | Meter | UCfibre I/O DI N LSHF ES9 bu# 24 OM4B | Eca |  |  | https://prysmiandatasheets.blob.core.windows.net/prod/ProductFamily13612_nl-NL.pdf
BPL16+3% | 2020-01-20 | INS19 | I/O DI LSHF-FR ES9 | 833784NN | 8711401202659 | UCfibre I/O DI LSHF-FR ES9 og# 12 OM2B | Aflevering variabele lengte | 4580 | EUR | 1000 | Nee | Meter | UCfibre I/O DI LSHF-FR ES9 og# 12 OM2B | Dca |  | 12 | https://prysmiandatasheets.blob.core.windows.net/prod/ProductFamily13664_nl-NL.pdf
BPL16+3% | 2020-01-20 | INS19 | Profinet | 833746NN | 8711401201980 | ICS IE FC INST Cat.5e PVC gn# 2x2x22/1 AWG | Aflevering variabele lengte | 3502 | EUR | 1000 | Ja | Meter | ICS IE FC INST Cat.5e PVC gn# 2x2x22/1 AWG |  |  |  | https://prysmiandatasheets.blob.core.windows.net/prod/ProductFamily13671_nl-NL.pdf
BPL16+3% | 2020-01-20 | INS19 | Profinet | 833747NN | 8711401201997 | ICS IE FC Cat.5e HF TRAIL PUR gn# 2x2x22/19 AWG | Aflevering variabele lengte | 3955.2 | EUR | 1000 | Ja | Meter | ICS IE FC Cat.5e HF TRAIL PUR gn# 2x2x22/19 AWG |  |  |  | https://prysmiandatasheets.blob.core.windows.net/prod/ProductFamily13675_nl-NL.pdf
BPL16+3% | 2020-01-20 | INS19 | UC400 | 125662H5 | 8717511114448 | UC400 HD Cat.6 U/UTP LSHF bu# 4x2x0,54 mm | 500 M VKH DRAKA | 947.6 | EUR | 1000 | Ja | Haspel | UC400 HD Cat.6 U/UTP LSHF bu# 4x2x0,54 mm | Eca | 54 | 8 | https://prysmiandatasheets.blob.core.windows.net/prod/ProductFamily13527_nl-NL.pdf
BPL16+3% | 2020-01-20 | INS19 | UC Home | 132562D6 | 8711401131003 | UC Home Cat.7 SS26 S/FTP LSHF wt# 4x2x26 AWG | 350 M doos | 1112.4 | EUR | 1000 | Ja | Doos | UC Home Cat.7 SS26 S/FTP LSHF wt# 4x2x26 AWG | Dca | 5 | 8 | https://prysmiandatasheets.blob.core.windows.net/prod/ProductFamily13686_nl-NL.pdf
BPL16+3% | 2020-01-20 | INS19 | UC400 | 124456LB | 8717511137706 | UC400 HD Cat.6 U/UTP PVC bu# 4x2x0,54 mm | 500 M EenwegsHsp | 628.3 | EUR | 1000 | Ja | Eenmalige haspel | UC400 HD Cat.6 U/UTP PVC bu# 4x2x0,54 mm | Eca | 54 | 8 | https://prysmiandatasheets.blob.core.windows.net/prod/ProductFamily13538_nl-NL.pdf
BPL16+3% | 2020-01-20 | INS19 | UC400 | 124456LA | 8717511213615 | UC400 HD Cat.6 U/UTP PVC bu# 4x2x0,54 mm | 1000 M EenwegsHsp | 628.3 | EUR | 1000 | Ja | Eenmalige haspel | UC400 HD Cat.6 U/UTP PVC bu# 4x2x0,54 mm | Eca | 54 | 8 | https://prysmiandatasheets.blob.core.windows.net/prod/ProductFamily13538_nl-NL.pdf
BPL16+3% | 2020-01-20 | INS19 | I/O DI LSHF-FR ES9 | 833783NN | 8711401202642 | UCfibre I/O DI LSHF-FR ES9 ye# 12 SM7B | Aflevering variabele lengte | 3760 | EUR | 1000 | Nee | Meter | UCfibre I/O DI LSHF-FR ES9 ye# 12 SM7B | Dca |  | 12 | https://prysmiandatasheets.blob.core.windows.net/prod/ProductFamily13664_nl-NL.pdf
BPL16+3% | 2020-01-20 | INS19 | UC Home | 132562F3 | 8711401140852 | UC Home Cat.7 SS26 S/FTP LSHF wt# 4x2x26 AWG | 100 M folie | 1112.4 | EUR | 1000 | Ja | Ring | UC Home Cat.7 SS26 S/FTP LSHF wt# 4x2x26 AWG | Dca | 5 | 8 | https://prysmiandatasheets.blob.core.windows.net/prod/ProductFamily13686_nl-NL.pdf
BPL16+3% | 2020-01-20 | INS19 | Copper Data OUTDOOR | 131036NN | 8711401046604 | SuperCat 7 HS23 cat 7 S/FTP LSHF bk# 4x2x23 AWG | Aflevering variabele lengte | 14420 | EUR | 1000 | Ja | Meter | SuperCat 7 HS23 cat 7 S/FTP LSHF bk# 4x2x23 AWG |  | 23 | 8 | https://prysmiandatasheets.blob.core.windows.net/prod/ProductFamily13542_nl-NL.pdf
BPL16+3% | 2020-01-20 | INS19 | UC400 | 833915NN | 8711401051288 | UC400 HS23 Cat.6 S/FTP LSHF-FR bu# 4x2x23 AWG | Aflevering variabele lengte | 1957 | EUR | 1000 | Ja | Meter | UC400 HS23 Cat.6 S/FTP LSHF-FR bu# 4x2x23 AWG | Dca | 23 | 8 | https://prysmiandatasheets.blob.core.windows.net/prod/ProductFamily13545_nl-NL.pdf
BPL16+3% | 2020-01-20 | INS19 | Profibus | 833745NN | 8711401201973 | ICS PB DP FC LSHF-FR vt# 1x2x22/7 AWG | Aflevering variabele lengte | 3028.2 | EUR | 1000 | Ja | Meter | ICS PB DP FC LSHF-FR vt# 1x2x22/7 AWG |  |  |  | https://prysmiandatasheets.blob.core.windows.net/prod/ProductFamily13626_nl-NL.pdf
BPL16+3% | 2020-01-20 | INS19 | UC900 | 833917LB | 8711401051325 | UC900 SS23 Cat.7 S/FTP B2ca og# 4x2x23 AWG | 500 M EenwegsHsp | 3038.5 | EUR | 1000 | Nee | Eenmalige haspel | UC900 SS23 Cat.7 S/FTP B2ca og# 4x2x23 AWG | B2ca | 23 | 8 | https://prysmiandatasheets.blob.core.windows.net/prod/ProductFamily13557_nl-NL.pdf
BPL16+3% | 2020-01-20 | INS19 | UC Future | 132935D4 | 8711401175076 | UCF I/O Cat.7 SS26 S/FTP LSHF bk# 4x2x26 AWG | 305 M doos | 1308.1 | EUR | 1000 | Ja | Doos | UCF I/O Cat.7 SS26 S/FTP LSHF bk# 4x2x26 AWG | Eca | 13 | 8 | https://prysmiandatasheets.blob.core.windows.net/prod/ProductFamily13565_nl-NL.pdf
BPL16+3% | 2020-01-20 | INS19 | UC1500 | 129185NN | 8711401142368 | UC Multimedia 1500 SS22 S/FTP LSHF-FR ye# 4x2x22 AWG | Aflevering variabele lengte | 4645.3 | EUR | 1000 | Nee | Meter | UC Multimedia 1500 SS22 S/FTP LSHF-FR ye# 4x2x22 AWG | Dca | 22 | 8 | https://prysmiandatasheets.blob.core.windows.net/prod/ProductFamily13571_nl-NL.pdf
BPL16+3% | 2020-01-20 | INS19 | UC1500 | 129185LA | 8711401173300 | UC Multimedia 1500 SS22 S/FTP LSHF-FR ye# 4x2x22 AWG | 1000 M EenwegsHsp | 4645.3 | EUR | 1000 | Nee | Eenmalige haspel | UC Multimedia 1500 SS22 S/FTP LSHF-FR ye# 4x2x22 AWG | Dca | 22 | 8 | https://prysmiandatasheets.blob.core.windows.net/prod/ProductFamily13571_nl-NL.pdf
BPL16+3% | 2020-01-20 | INS19 | UC500 | 130396LB | 8711401161420 | UC500 23 Cat.6a U/UTP LSHF bu# 4x2x23 AWG | 500 M EenwegsHsp | 1926.1 | EUR | 1000 | Ja | Eenmalige haspel | UC500 23 Cat.6a U/UTP LSHF bu# 4x2x23 AWG | Dca | 23 | 8 | https://prysmiandatasheets.blob.core.windows.net/prod/ProductFamily13601_nl-NL.pdf
BPL16+3% | 2020-01-20 | INS19 |  | 834112LB | 8711401057631 | UCFUTURE COMPACT22 cat8.2 S/FTP LSHF ye# 4x2x22 AWG | 500 M EenwegsHsp | 3223.9 | EUR | 1000 | Ja | Eenmalige haspel | UCFUTURE COMPACT22 cat8.2 S/FTP LSHF ye# 4x2x22 AWG | Dca | 64 | 8
BPL16+3% | 2020-01-20 | INS19 | UC Home | 132562H5 | 8711401201799 | UC Home Cat.7 SS26 S/FTP LSHF wt# 4x2x26 AWG | 500 M VKH DRAKA | 1112.4 | EUR | 1000 | Ja | Haspel | UC Home Cat.7 SS26 S/FTP LSHF wt# 4x2x26 AWG | Dca | 5 | 8 | https://prysmiandatasheets.blob.core.windows.net/prod/ProductFamily13686_nl-NL.pdf
BPL16+3% | 2020-01-20 | INS19 | UC400 | 825662LB | 8711401018205 | UC400 HD Cat.6 U/UTP Dca bu# 4x2x0,54 mm | 500 M EenwegsHsp | 721 | EUR | 1000 | Ja | Eenmalige haspel | UC400 HD Cat.6 U/UTP Dca bu# 4x2x0,54 mm | Dca | 54 | 8 | https://prysmiandatasheets.blob.core.windows.net/prod/ProductFamily13685_nl-NL.pdf
BPL16+3% | 2020-01-20 | INS19 | UC400 | 825662D4 | 8711401018014 | UC400 HD Cat.6 U/UTP Dca bu# 4x2x0,54 mm | 305 M doos | 721 | EUR | 1000 | Ja | Doos | UC400 HD Cat.6 U/UTP Dca bu# 4x2x0,54 mm | Dca | 54 | 8 | https://prysmiandatasheets.blob.core.windows.net/prod/ProductFamily13685_nl-NL.pdf
BPL16+3% | 2020-01-20 | INS19 | Profinet | 833748NN | 8711401202000 | ICS IE FC INST Cat.5e PVC gn# 2x2x22/7 AWG | Aflevering variabele lengte | 3769.8 | EUR | 1000 | Ja | Meter | ICS IE FC INST Cat.5e PVC gn# 2x2x22/7 AWG |  |  |  | https://prysmiandatasheets.blob.core.windows.net/prod/ProductFamily13688_nl-NL.pdf
BPL16+3% | 2020-01-20 | INS19 | Serial bus | 833786NN | 8711401056696 | Universal serial bus cable gy# 10x0,22 mm2 | 500 M EenwegsHsp | 4459.9 | EUR | 1000 | Nee | Eenmalige haspel | Universal serial bus cable gy# 10x0,22 mm2 |  | 22 | 10 | https://prysmiandatasheets.blob.core.windows.net/prod/ProductFamily13528_nl-NL.pdf
BPL16+3% | 2020-01-20 | INS19 | UC900 | 833917LA | 8711401051370 | UC900 SS23 Cat.7 S/FTP B2ca og# 4x2x23 AWG | 1000 M EenwegsHsp | 3038.5 | EUR | 1000 | Ja | Eenmalige haspel | UC900 SS23 Cat.7 S/FTP B2ca og# 4x2x23 AWG | B2ca | 23 | 8 | https://prysmiandatasheets.blob.core.windows.net/prod/ProductFamily13557_nl-NL.pdf
BPL16+3% | 2020-01-20 | INS19 | UC500 | 833918LB | 8711401051332 | UC500 S23 cat.6a U/FTP Cca bu# 4x2x23 AWG | 500 M EenwegsHsp | 2564.7 | EUR | 1000 | Ja | Eenmalige haspel | UC500 S23 cat.6a U/FTP Cca bu# 4x2x23 AWG | Cca | 23 | 8 | https://prysmiandatasheets.blob.core.windows.net/prod/ProductFamily13537_nl-NL.pdf
BPL16+3% | 2020-01-20 | INS19 | UC300 | 824376D4 | 8711401018113 | UC300 24 Cat.5e U/UTP Dca gy# 4x2x24 AWG | 305 M doos | 545.9 | EUR | 1000 | Ja | Doos | UC300 24 Cat.5e U/UTP Dca gy# 4x2x24 AWG | Dca | 5 | 8 | https://prysmiandatasheets.blob.core.windows.net/prod/ProductFamily13578_nl-NL.pdf
BPL16+3% | 2020-01-20 | INS19 | UC300 | 824376LA | 8711401053060 | UC300 24 Cat.5e U/UTP Dca gy# 4x2x24 AWG | 1000 M EenwegsHsp | 545.9 | EUR | 1000 | Nee | Eenmalige haspel | UC300 24 Cat.5e U/UTP Dca gy# 4x2x24 AWG | Dca | 5 | 8 | https://prysmiandatasheets.blob.core.windows.net/prod/ProductFamily13578_nl-NL.pdf
BPL16+3% | 2020-01-20 | INS19 | UC300 | 824376LB | 8711401053077 | UC300 24 Cat.5e U/UTP Dca gy# 4x2x24 AWG | 500 M EenwegsHsp | 545.9 | EUR | 1000 | Nee | Eenmalige haspel | UC300 24 Cat.5e U/UTP Dca gy# 4x2x24 AWG | Dca | 5 | 8 | https://prysmiandatasheets.blob.core.windows.net/prod/ProductFamily13578_nl-NL.pdf
BPL16+3% | 2020-01-20 | INS19 | UC400 | 833957LA | 8711401052582 | UC400 Cat.6 F/UTP HD LSHF Dca bu# 4x2x24 AWG | 1000 M EenwegsHsp | 1483.2 | EUR | 1000 | Nee | Eenmalige haspel | UC400 Cat.6 F/UTP HD LSHF Dca bu# 4x2x24 AWG | Dca | 23 | 8 | https://prysmiandatasheets.blob.core.windows.net/prod/ProductFamily13585_nl-NL.pdf
BPL16+3% | 2020-01-20 | INS19 | UC400 | 833957LB | 8711401052223 | UC400 Cat.6 F/UTP HD LSHF Dca bu# 4x2x24 AWG | 500 M EenwegsHsp | 1483.2 | EUR | 1000 | Ja | Eenmalige haspel | UC400 Cat.6 F/UTP HD LSHF Dca bu# 4x2x24 AWG | Dca | 23 | 8 | https://prysmiandatasheets.blob.core.windows.net/prod/ProductFamily13585_nl-NL.pdf
BPL16+3% | 2020-01-20 | INS19 | UC400 | 825662LA | 8711401053084 | UC400 HD Cat.6 U/UTP Dca bu# 4x2x0,54 mm | 1000 M EenwegsHsp | 721 | EUR | 1000 | Ja | Eenmalige haspel | UC400 HD Cat.6 U/UTP Dca bu# 4x2x0,54 mm | Dca | 54 | 8 | https://prysmiandatasheets.blob.core.windows.net/prod/ProductFamily13685_nl-NL.pdf
BPL16+3% | 2020-01-20 | INS19 | UC500 | 833921LB | 8711401051363 | UC500 AS23 cat.6a F/FTP Dca bu# 4x2x23 AWG | 500 M EenwegsHsp | 1699.5 | EUR | 1000 | Ja | Eenmalige haspel | UC500 AS23 cat.6a F/FTP Dca bu# 4x2x23 AWG | Dca | 23 | 8 | https://prysmiandatasheets.blob.core.windows.net/prod/ProductFamily13606_nl-NL.pdf
BPL16+3% | 2020-01-20 | INS19 | UC900 | 833960LA | 8711401052254 | UC900 SS23 Cat.7 S/FTP LS-FR Cca og# 4x2x23 AWG | 1000 M EenwegsHsp | 2533.8 | EUR | 1000 | Ja | Eenmalige haspel | UC900 SS23 Cat.7 S/FTP LS-FR Cca og# 4x2x23 AWG | Cca | 23 | 8 | https://prysmiandatasheets.blob.core.windows.net/prod/ProductFamily13620_nl-NL.pdf
BPL16+3% | 2020-01-20 | INS19 | UC1200 | 831033NN | 8711401066022 | UC1200 SS23 Cat.7a S/FTP LSHF-FR Cca ye# 4x2x23 AWG | Aflevering variabele lengte | 2616.2 | EUR | 1000 | Ja | Meter | UC1200 SS23 Cat.7a S/FTP LSHF-FR Cca ye# 4x2x23 AWG | Cca | 23 | 8
BPL16+3% | 2020-01-20 | INS19 | UC300 | 833950LB | 8711401052087 | UC300 S24 Cat.5e F/UTP LSHF Dca gy# 4x2x24 AWG | 500 M EenwegsHsp | 1483.2 | EUR | 1000 | Ja | Eenmalige haspel | UC300 S24 Cat.5e F/UTP LSHF Dca gy# 4x2x24 AWG | Dca | 5 | 8 | https://prysmiandatasheets.blob.core.windows.net/prod/ProductFamily13632_nl-NL.pdf
BPL16+3% | 2020-01-20 | INS19 | UC300 | 833950LA | 8711401052094 | UC300 S24 Cat.5e F/UTP LSHF Dca gy# 4x2x24 AWG | 1000 M EenwegsHsp | 1483.2 | EUR | 1000 | Ja | Eenmalige haspel | UC300 S24 Cat.5e F/UTP LSHF Dca gy# 4x2x24 AWG | Dca | 5 | 8 | https://prysmiandatasheets.blob.core.windows.net/prod/ProductFamily13632_nl-NL.pdf
BPL16+3% | 2020-01-20 | INS19 | UC300 | 833950D4 | 8711401052070 | UC300 S24 Cat.5e F/UTP LSHF Dca gy# 4x2x24 AWG | 305 M doos | 1483.2 | EUR | 1000 | Ja | Doos | UC300 S24 Cat.5e F/UTP LSHF Dca gy# 4x2x24 AWG | Dca | 5 | 8 | https://prysmiandatasheets.blob.core.windows.net/prod/ProductFamily13632_nl-NL.pdf
BPL16+3% | 2020-01-20 | INS19 | UC300 | 833952LB | 8711401052179 | UC300 HS24 Cat.5e SF/UTP LSHF Dca gy# 4x2x24 AWG | 500 M EenwegsHsp | 1740.7 | EUR | 1000 | Ja | Eenmalige haspel | UC300 HS24 Cat.5e SF/UTP LSHF Dca gy# 4x2x24 AWG | Dca | 24 | 8 | https://prysmiandatasheets.blob.core.windows.net/prod/ProductFamily17125_nl-NL.pdf
BPL16+3% | 2020-01-20 | INS19 | UC300 | 833953LB | 8711401052186 | UC300 HS24 Cat.5e SF/UTP LSHF Dca gy# 2x(4x2x24) AWG | 500 M EenwegsHsp | 3996.4 | EUR | 1000 | Ja | Eenmalige haspel | UC300 HS24 Cat.5e SF/UTP LSHF Dca gy# 2x(4x2x24) AWG | Dca | 24 | 8 | https://prysmiandatasheets.blob.core.windows.net/prod/ProductFamily13637_nl-NL.pdf
BPL16+3% | 2020-01-20 | INS19 | UC400 | 833956LB | 8711401052216 | UC400 S23 Cat.6 U/FTP Cca s1 d1 bu# 4x2x23 AWG | 500 M EenwegsHsp | 2358.7 | EUR | 1000 | Ja | Eenmalige haspel | UC400 S23 Cat.6 U/FTP Cca s1 d1 bu# 4x2x23 AWG | Cca | 23 | 8 | https://prysmiandatasheets.blob.core.windows.net/prod/ProductFamily13642_nl-NL.pdf
BPL16+3% | 2020-01-20 | INS19 | UC400 | 833959LB | 8711401052247 | UC400 AS23 Cat.6 F/FTP Cca s1 d1 bu# 4x2x23 AWG | 500 M EenwegsHsp | 2369 | EUR | 1000 | Ja | Eenmalige haspel | UC400 AS23 Cat.6 F/FTP Cca s1 d1 bu# 4x2x23 AWG | Cca | 23 | 8 | https://prysmiandatasheets.blob.core.windows.net/prod/ProductFamily13649_nl-NL.pdf
BPL16+3% | 2020-01-20 | INS19 | UC300 | 833951LB | 8711401052131 | UC300 S24 Cat.5e F/UTP LSHF Dca gy# 2x(4x2x24) AWG | 500 M EenwegsHsp | 2348.4 | EUR | 1000 | Nee | Eenmalige haspel | UC300 S24 Cat.5e F/UTP LSHF Dca gy# 2x(4x2x24) AWG | Dca | 5 | 16 | https://prysmiandatasheets.blob.core.windows.net/prod/ProductFamily17131_nl-NL.pdf
BPL16+3% | 2020-01-20 | INS19 | UC400 | 833954LB | 8711401052193 | UC400 23 Cat.6 U/UTP LSHF Dca og# 2x(4x2x23) AWG | 500 M EenwegsHsp | 3337.2 | EUR | 1000 | Nee | Eenmalige haspel | UC400 23 Cat.6 U/UTP LSHF Dca og# 2x(4x2x23) AWG | Dca | 23 | 16 | https://prysmiandatasheets.blob.core.windows.net/prod/ProductFamily13656_nl-NL.pdf
BPL16+3% | 2020-01-20 | INS19 | UC400 | 834317LB | 8711401065599 | UC400 Cat.6 U/UTP LSHF B2ca bu# 4x2x24 AWG | 500 M EenwegsHsp | 1864.3 | EUR | 1000 | Nee | Eenmalige haspel | UC400 Cat.6 U/UTP LSHF B2ca bu# 4x2x24 AWG | B2ca | 24 | 8 | https://prysmiandatasheets.blob.core.windows.net/prod/ProductFamily13680_nl-NL.pdf
BPL16+3% | 2020-01-20 | INS19 |  | 834336LA | 8711401066053 | UC1500 SS22 Cat.7a 25GbE S/FTP LSHF-FR B2ca ye# 4x2x22 | 1000 M EenwegsHsp | 2451.4 | EUR | 1000 | Ja | Eenmalige haspel | UC1500 SS22 Cat.7a 25GbE S/FTP LSHF-FR B2ca ye# 4x2x22 | B2ca | 22 | 8
BPL16+3% | 2020-01-20 | INS19 | UC500 | 833916LB | 8711401051295 | UC500 AS23 cat.6a F/FTP Cca bu# 4x2x23 AWG | 500 M EenwegsHsp | 2585.3 | EUR | 1000 | Ja | Eenmalige haspel | UC500 AS23 cat.6a F/FTP Cca bu# 4x2x23 AWG | Cca | 23 | 8 | https://prysmiandatasheets.blob.core.windows.net/prod/ProductFamily13682_nl-NL.pdf
BPL16+3% | 2020-01-20 | INS19 |  | 834547D4 | 8711401080431 | UC400 23 Cat.6 U/UTP LSHF Cca bu# 4x2x23 AWG | 305 M doos | 999.1 | EUR | 1000 | Ja | Doos | UC400 23 Cat.6 U/UTP LSHF Cca bu# 4x2x23 AWG | Cca | 23 | 16
BPL16+3% | 2020-01-20 | INS20 | InstruLine 7100 | 130487NN | 8711401163295 | Instr oscr 300V bk# 1x2x1,3 mm2 7101.130 | Aflevering variabele lengte | 2781 | EUR | 1000 | Nee | Meter | Instr oscr 300V bk# 1x2x1,3 mm2 7101.130 |  | 13 | 2 | https://prysmiandatasheets.blob.core.windows.net/prod/ProductFamily9589_nl-NL.pdf
BPL16+3% | 2020-01-20 | INS20 | InstruLine 7100 | 130488NN | 8711401163271 | Instr oscr 300V bk# 12x2x0,5 mm2 7112.050 | Aflevering variabele lengte | 12772 | EUR | 1000 | Nee | Meter | Instr oscr 300V bk# 12x2x0,5 mm2 7112.050 |  | 5 | 24 | https://prysmiandatasheets.blob.core.windows.net/prod/ProductFamily9589_nl-NL.pdf
BPL16+3% | 2020-01-20 | INS20 | InstruLine 7200 | 130489NN | 8711401163349 | Instr pscr/oscr 300V bk# 4x2x0,75 mm2 7204.075 | Aflevering variabele lengte | 9311.2 | EUR | 1000 | Ja | Meter | Instr pscr/oscr 300V bk# 4x2x0,75 mm2 7204.075 |  | 75 | 8 | https://prysmiandatasheets.blob.core.windows.net/prod/ProductFamily13584_nl-NL.pdf
BPL16+3% | 2020-01-20 | INS20 | InstruLine 7500 | 130492NN | 8711401163318 | Instr swa oscr 300V bk# 12x2x0,5 mm2 7512.050 | Aflevering variabele lengte | 20703 | EUR | 1000 | Nee | Meter | Instr swa oscr 300V bk# 12x2x0,5 mm2 7512.050 |  | 5 | 24 | https://prysmiandatasheets.blob.core.windows.net/prod/ProductFamily13589_nl-NL.pdf
BPL16+3% | 2020-01-20 | INS20 | InstruLine 7100 | 130498NN | 8711401163431 | Instr oscr 300V bk# 1x4x0,75 mm2 7102.075Q | Aflevering variabele lengte | 4738 | EUR | 1000 | Nee | Meter | Instr oscr 300V bk# 1x4x0,75 mm2 7102.075Q |  | 75 | 4 | https://prysmiandatasheets.blob.core.windows.net/prod/ProductFamily9589_nl-NL.pdf
BPL16+3% | 2020-01-20 | INS20 | InstruLine 7500 | 130499NN | 8711401163455 | Instr swa oscr 300V bk# 1x2x0,5 mm2 7501.050 | Aflevering variabele lengte | 6602.3 | EUR | 1000 | Ja | Meter | Instr swa oscr 300V bk# 1x2x0,5 mm2 7501.050 |  | 5 | 2 | https://prysmiandatasheets.blob.core.windows.net/prod/ProductFamily13589_nl-NL.pdf
BPL16+3% | 2020-01-20 | INS20 | InstruLine 7100 | 130501NN | 8711401163486 | Instr oscr 300V bk# 1x4x0,5 mm2 7102.050Q | Aflevering variabele lengte | 4480.5 | EUR | 1000 | Nee | Meter | Instr oscr 300V bk# 1x4x0,5 mm2 7102.050Q |  | 5 | 4 | https://prysmiandatasheets.blob.core.windows.net/prod/ProductFamily9589_nl-NL.pdf
BPL16+3% | 2020-01-20 | INS20 | InstruLine 7100 | 130507NN | 8711401163547 | Instr oscr 300V bk# 4x2x0,75 mm2 7104.075 | Aflevering variabele lengte | 7457.2 | EUR | 1000 | Nee | Meter | Instr oscr 300V bk# 4x2x0,75 mm2 7104.075 |  | 75 | 8 | https://prysmiandatasheets.blob.core.windows.net/prod/ProductFamily9589_nl-NL.pdf
BPL16+3% | 2020-01-20 | INS20 | InstruLine 7200 | 130508NN | 8711401163554 | Instr pscr/oscr 300V bk# 2x2x0,5 mm2 7202.050 | Aflevering variabele lengte | 5438.4 | EUR | 1000 | Nee | Meter | Instr pscr/oscr 300V bk# 2x2x0,5 mm2 7202.050 |  | 5 | 4 | https://prysmiandatasheets.blob.core.windows.net/prod/ProductFamily13584_nl-NL.pdf
BPL16+3% | 2020-01-20 | INS20 | InstruLine 7500 | 130513NN | 8711401163646 | Instr swa oscr 300V bk# 1x4x0,5 mm2 7502.050Q | Aflevering variabele lengte | 9290.6 | EUR | 1000 | Nee | Meter | Instr swa oscr 300V bk# 1x4x0,5 mm2 7502.050Q |  | 5 | 4 | https://prysmiandatasheets.blob.core.windows.net/prod/ProductFamily13589_nl-NL.pdf
BPL16+3% | 2020-01-20 | INS20 | InstruLine 7500 | 130514NN | 8711401163653 | Instr swa oscr 300V bk# 4x2x0,75 mm2 7504.075 | Aflevering variabele lengte | 13802 | EUR | 1000 | Ja | Meter | Instr swa oscr 300V bk# 4x2x0,75 mm2 7504.075 |  | 75 | 8 | https://prysmiandatasheets.blob.core.windows.net/prod/ProductFamily13589_nl-NL.pdf
BPL16+3% | 2020-01-20 | INS20 | InstruLine 7600 | 130515NN | 8711401163660 | Instr swa pscr/oscr 300V bk# 2x2x0,5 mm2 7602.050 | Aflevering variabele lengte | 11124 | EUR | 1000 | Nee | Meter | Instr swa pscr/oscr 300V bk# 2x2x0,5 mm2 7602.050 |  | 5 | 4 | https://prysmiandatasheets.blob.core.windows.net/prod/ProductFamily13599_nl-NL.pdf
BPL16+3% | 2020-01-20 | INS20 | InstruLine 7600 | 130516NN | 8711401163677 | Instr swa pscr/oscr 300V bk# 4x2x0,75 mm2 7604.075 | Aflevering variabele lengte | 16377 | EUR | 1000 | Nee | Meter | Instr swa pscr/oscr 300V bk# 4x2x0,75 mm2 7604.075 |  | 75 | 8 | https://prysmiandatasheets.blob.core.windows.net/prod/ProductFamily13599_nl-NL.pdf
BPL16+3% | 2020-01-20 | INS20 | InstruLine 7100 | 130517NN | 8711401163691 | Instr oscr 300V bk# 4x2x1,3 mm2 7104.130 | Aflevering variabele lengte | 8744.7 | EUR | 1000 | Nee | Meter | Instr oscr 300V bk# 4x2x1,3 mm2 7104.130 |  | 13 | 8 | https://prysmiandatasheets.blob.core.windows.net/prod/ProductFamily9589_nl-NL.pdf
BPL16+3% | 2020-01-20 | INS20 | InstruLine 7500 | 130519NN | 8711401163738 | Instr swa oscr 300V bk# 4x2x1,3 mm2 7504.130 | Aflevering variabele lengte | 15553 | EUR | 1000 | Nee | Meter | Instr swa oscr 300V bk# 4x2x1,3 mm2 7504.130 |  | 13 | 8 | https://prysmiandatasheets.blob.core.windows.net/prod/ProductFamily13589_nl-NL.pdf
BPL16+3% | 2020-01-20 | INS20 | InstruLine 7100 | 130567NN | 8711401164636 | Instr oscr 300V bk# 1x2x0,5 mm2 7101.050 | Aflevering variabele lengte | 2348.4 | EUR | 1000 | Nee | Meter | Instr oscr 300V bk# 1x2x0,5 mm2 7101.050 |  | 5 | 2 | https://prysmiandatasheets.blob.core.windows.net/prod/ProductFamily9589_nl-NL.pdf
BPL16+3% | 2020-01-20 | INS20 | InstruLine 7100 | 130569NN | 8711401164650 | Instr oscr 300V bk# 1x2x0,75 mm2 7101.075 | Aflevering variabele lengte | 2605.9 | EUR | 1000 | Ja | Meter | Instr oscr 300V bk# 1x2x0,75 mm2 7101.075 |  | 75 | 2 | https://prysmiandatasheets.blob.core.windows.net/prod/ProductFamily9589_nl-NL.pdf
BPL16+3% | 2020-01-20 | INS20 | InstruLine 7500 | 130595NN | 8711401164926 | Instr swa oscr 300V bk# 1x2x1,3 mm2 7501.130 | Aflevering variabele lengte | 7591.1 | EUR | 1000 | Nee | Meter | Instr swa oscr 300V bk# 1x2x1,3 mm2 7501.130 |  | 13 | 2 | https://prysmiandatasheets.blob.core.windows.net/prod/ProductFamily13589_nl-NL.pdf
BPL16+3% | 2020-01-20 | INS20 | InstruLine 7500 | 130596NN | 8711401164933 | Instr swa oscr 300V bk# 1x2x0,75 mm2 7501.075 | Aflevering variabele lengte | 7271.8 | EUR | 1000 | Ja | Meter | Instr swa oscr 300V bk# 1x2x0,75 mm2 7501.075 |  | 75 | 2 | https://prysmiandatasheets.blob.core.windows.net/prod/ProductFamily13589_nl-NL.pdf
BPL16+3% | 2020-01-20 | INS20 | InstruLine 7100 | 130597NN | 8711401164940 | Instr oscr 300V bk# 4x2x0,5 mm2 7104.050 | Aflevering variabele lengte | 5716.5 | EUR | 1000 | Nee | Meter | Instr oscr 300V bk# 4x2x0,5 mm2 7104.050 |  | 5 | 8 | https://prysmiandatasheets.blob.core.windows.net/prod/ProductFamily9589_nl-NL.pdf
BPL16+3% | 2020-01-20 | INS20 | InstruLine 7500 | 130599NN | 8711401164964 | Instr swa oscr 300V bk# 4x2x0,5 mm2 7504.050 | Aflevering variabele lengte | 11433 | EUR | 1000 | Nee | Meter | Instr swa oscr 300V bk# 4x2x0,5 mm2 7504.050 |  | 5 | 8 | https://prysmiandatasheets.blob.core.windows.net/prod/ProductFamily13589_nl-NL.pdf
BPL16+3% | 2020-01-20 | INS20 | InstruLine 7200 | 130600NN | 8711401165060 | Instr pscr/oscr 300V bk# 4x2x0,5 mm2 7204.050 | Aflevering variabele lengte | 7405.7 | EUR | 1000 | Nee | Meter | Instr pscr/oscr 300V bk# 4x2x0,5 mm2 7204.050 |  | 5 | 8 | https://prysmiandatasheets.blob.core.windows.net/prod/ProductFamily13584_nl-NL.pdf
BPL16+3% | 2020-01-20 | INS20 | InstruLine 7600 | 130602NN | 8711401165121 | Instr swa pscr/oscr 300V bk# 4x2x0,5 mm2 7604.050 | Aflevering variabele lengte | 13596 | EUR | 1000 | Nee | Meter | Instr swa pscr/oscr 300V bk# 4x2x0,5 mm2 7604.050 |  | 5 | 8 | https://prysmiandatasheets.blob.core.windows.net/prod/ProductFamily13599_nl-NL.pdf
BPL16+3% | 2020-01-20 | INS20 | InstruLine 7200 | 130603NN | 8711401165138 | Instr pscr/oscr 300V bk# 4x2x1,3 mm2 7204.130 | Aflevering variabele lengte | 10300 | EUR | 1000 | Nee | Meter | Instr pscr/oscr 300V bk# 4x2x1,3 mm2 7204.130 |  | 13 | 8 | https://prysmiandatasheets.blob.core.windows.net/prod/ProductFamily13584_nl-NL.pdf
BPL16+3% | 2020-01-20 | INS20 | InstruLine 7600 | 130605NN | 8711401165190 | Instr swa pscr/oscr 300V bk# 4x2x1,3 mm2 7604.130 | Aflevering variabele lengte | 18540 | EUR | 1000 | Ja | Meter | Instr swa pscr/oscr 300V bk# 4x2x1,3 mm2 7604.130 |  | 13 | 8 | https://prysmiandatasheets.blob.core.windows.net/prod/ProductFamily13599_nl-NL.pdf
BPL16+3% | 2020-01-20 | INS20 | InstruLine 7200 | 130625NN | 8711401165374 | Instr pscr/oscr 300V bk# 12x2x0,5 mm2 7212.050 | Aflevering variabele lengte | 16686 | EUR | 1000 | Nee | Meter | Instr pscr/oscr 300V bk# 12x2x0,5 mm2 7212.050 |  | 5 | 24 | https://prysmiandatasheets.blob.core.windows.net/prod/ProductFamily13584_nl-NL.pdf
BPL16+3% | 2020-01-20 | INS20 | InstruLine 7600 | 130627NN | 8711401165398 | Instr swa pscr/oscr 300V bk# 12x2x0,5 mm2 7612.050 | Aflevering variabele lengte | 25338 | EUR | 1000 | Nee | Meter | Instr swa pscr/oscr 300V bk# 12x2x0,5 mm2 7612.050 |  | 5 | 24 | https://prysmiandatasheets.blob.core.windows.net/prod/ProductFamily13599_nl-NL.pdf
BPL16+3% | 2020-01-20 | INS20 | InstruLine 7100 | 130628NN | 8711401165428 | Instr oscr 300V bk# 12x2x0,75 mm2 7112.075 | Aflevering variabele lengte | 16068 | EUR | 1000 | Nee | Meter | Instr oscr 300V bk# 12x2x0,75 mm2 7112.075 |  | 75 | 24 | https://prysmiandatasheets.blob.core.windows.net/prod/ProductFamily9589_nl-NL.pdf
BPL16+3% | 2020-01-20 | INS20 | InstruLine 7500 | 130630NN | 8711401165473 | Instr swa oscr 300V bk# 12x2x0,75 mm2 7512.075 | Aflevering variabele lengte | 25029 | EUR | 1000 | Nee | Meter | Instr swa oscr 300V bk# 12x2x0,75 mm2 7512.075 |  | 75 | 24 | https://prysmiandatasheets.blob.core.windows.net/prod/ProductFamily13589_nl-NL.pdf
BPL16+3% | 2020-01-20 | INS20 | InstruLine 7200 | 130631NN | 8711401165527 | Instr pscr/oscr 300V bk# 12x2x0,75 mm2 7212.075 | Aflevering variabele lengte | 20909 | EUR | 1000 | Nee | Meter | Instr pscr/oscr 300V bk# 12x2x0,75 mm2 7212.075 |  | 75 | 24 | https://prysmiandatasheets.blob.core.windows.net/prod/ProductFamily13584_nl-NL.pdf
BPL16+3% | 2020-01-20 | INS20 | InstruLine 7600 | 130633NN | 8711401165589 | Instr swa pscr/oscr 300V bk# 12x2x0,75 mm2 7612.075 | Aflevering variabele lengte | 30385 | EUR | 1000 | Nee | Meter | Instr swa pscr/oscr 300V bk# 12x2x0,75 mm2 7612.075 |  | 75 | 24 | https://prysmiandatasheets.blob.core.windows.net/prod/ProductFamily13599_nl-NL.pdf
BPL16+3% | 2020-01-20 | INS20 | InstruLine 7100 | 130634NN | 8711401166357 | Instr oscr 300V bk# 12x2x1,3 mm2 7112.130 | Aflevering variabele lengte | 20600 | EUR | 1000 | Nee | Meter | Instr oscr 300V bk# 12x2x1,3 mm2 7112.130 |  | 13 | 24 | https://prysmiandatasheets.blob.core.windows.net/prod/ProductFamily9589_nl-NL.pdf
BPL16+3% | 2020-01-20 | INS20 | InstruLine 7500 | 130636NN | 8711401166531 | Instr swa oscr 300V bk# 12x2x1,3 mm2 7512.130 | Aflevering variabele lengte | 36050 | EUR | 1000 | Ja | Meter | Instr swa oscr 300V bk# 12x2x1,3 mm2 7512.130 |  | 13 | 24 | https://prysmiandatasheets.blob.core.windows.net/prod/ProductFamily13589_nl-NL.pdf
BPL16+3% | 2020-01-20 | INS20 | InstruLine 7200 | 130637NN | 8711401166593 | Instr pscr/oscr 300V bk# 12x2x1,3 mm2 7212.130 | Aflevering variabele lengte | 25235 | EUR | 1000 | Nee | Meter | Instr pscr/oscr 300V bk# 12x2x1,3 mm2 7212.130 |  | 13 | 24 | https://prysmiandatasheets.blob.core.windows.net/prod/ProductFamily13584_nl-NL.pdf
BPL16+3% | 2020-01-20 | INS20 | InstruLine 7100 | 130693NN | 8711401166814 | Instr oscr 300V bk# 8x2x0,5 mm2 7108.050 | Aflevering variabele lengte | 8981.6 | EUR | 1000 | Nee | Meter | Instr oscr 300V bk# 8x2x0,5 mm2 7108.050 |  | 5 | 16 | https://prysmiandatasheets.blob.core.windows.net/prod/ProductFamily9589_nl-NL.pdf
BPL16+3% | 2020-01-20 | INS20 | InstruLine 7500 | 130695NN | 8711401166838 | Instr swa oscr 300V bk# 8x2x0,5 mm2 7508.050 | Aflevering variabele lengte | 15862 | EUR | 1000 | Nee | Meter | Instr swa oscr 300V bk# 8x2x0,5 mm2 7508.050 |  | 5 | 16 | https://prysmiandatasheets.blob.core.windows.net/prod/ProductFamily13589_nl-NL.pdf
BPL16+3% | 2020-01-20 | INS20 | InstruLine 7200 | 130696NN | 8711401166845 | Instr pscr/oscr 300V bk# 8x2x0,5 mm2 7208.050 | Aflevering variabele lengte | 12463 | EUR | 1000 | Nee | Meter | Instr pscr/oscr 300V bk# 8x2x0,5 mm2 7208.050 |  | 5 | 16 | https://prysmiandatasheets.blob.core.windows.net/prod/ProductFamily13584_nl-NL.pdf
BPL16+3% | 2020-01-20 | INS20 | InstruLine 7600 | 130698NN | 8711401167040 | Instr swa pscr/oscr 300V bk# 8x2x0,5 mm2 7608.050 | Aflevering variabele lengte | 19364 | EUR | 1000 | Nee | Meter | Instr swa pscr/oscr 300V bk# 8x2x0,5 mm2 7608.050 |  | 5 | 16 | https://prysmiandatasheets.blob.core.windows.net/prod/ProductFamily13599_nl-NL.pdf
BPL16+3% | 2020-01-20 | INS20 | InstruLine 7100 | 130699NN | 8711401167156 | Instr oscr 300V bk# 8x2x0,75 mm2 7108.075 | Aflevering variabele lengte | 11845 | EUR | 1000 | Ja | Meter | Instr oscr 300V bk# 8x2x0,75 mm2 7108.075 |  | 75 | 16 | https://prysmiandatasheets.blob.core.windows.net/prod/ProductFamily9589_nl-NL.pdf
BPL16+3% | 2020-01-20 | INS20 | InstruLine 7500 | 130701NN | 8711401167484 | Instr swa oscr 300V bk# 8x2x0,75 mm2 7508.075 | Aflevering variabele lengte | 19055 | EUR | 1000 | Nee | Meter | Instr swa oscr 300V bk# 8x2x0,75 mm2 7508.075 |  | 75 | 16 | https://prysmiandatasheets.blob.core.windows.net/prod/ProductFamily13589_nl-NL.pdf
BPL16+3% | 2020-01-20 | INS20 | InstruLine 7200 | 130702NN | 8711401167491 | Instr pscr/oscr 300V bk# 8x2x0,75 mm2 7208.075 | Aflevering variabele lengte | 15038 | EUR | 1000 | Nee | Meter | Instr pscr/oscr 300V bk# 8x2x0,75 mm2 7208.075 |  | 75 | 16 | https://prysmiandatasheets.blob.core.windows.net/prod/ProductFamily13584_nl-NL.pdf
BPL16+3% | 2020-01-20 | INS20 | InstruLine 7600 | 130704NN | 8711401167514 | Instr swa pscr/oscr 300V bk# 8x2x0,75 mm2 7608.075 | Aflevering variabele lengte | 23381 | EUR | 1000 | Nee | Meter | Instr swa pscr/oscr 300V bk# 8x2x0,75 mm2 7608.075 |  | 75 | 16 | https://prysmiandatasheets.blob.core.windows.net/prod/ProductFamily13599_nl-NL.pdf
BPL16+3% | 2020-01-20 | INS20 | InstruLine 7100 | 130705NN | 8711401167057 | Instr oscr 300V bk# 8x2x1,3 mm2 7108.130 | Aflevering variabele lengte | 14935 | EUR | 1000 | Nee | Meter | Instr oscr 300V bk# 8x2x1,3 mm2 7108.130 |  | 13 | 16 | https://prysmiandatasheets.blob.core.windows.net/prod/ProductFamily9589_nl-NL.pdf
BPL16+3% | 2020-01-20 | INS20 | InstruLine 7500 | 130707NN | 8711401167071 | Instr swa oscr 300V bk# 8x2x1,3 mm2 7508.130 | Aflevering variabele lengte | 25647 | EUR | 1000 | Ja | Meter | Instr swa oscr 300V bk# 8x2x1,3 mm2 7508.130 |  | 13 | 16 | https://prysmiandatasheets.blob.core.windows.net/prod/ProductFamily13589_nl-NL.pdf
BPL16+3% | 2020-01-20 | INS20 | InstruLine 7200 | 130708NN | 8711401167088 | Instr pscr/oscr 300V bk# 8x2x1,3 mm2 7208.130 | Aflevering variabele lengte | 17407 | EUR | 1000 | Nee | Meter | Instr pscr/oscr 300V bk# 8x2x1,3 mm2 7208.130 |  | 13 | 16 | https://prysmiandatasheets.blob.core.windows.net/prod/ProductFamily13584_nl-NL.pdf
BPL16+3% | 2020-01-20 | INS20 | InstruLine 7600 | 130710NN | 8711401167149 | Instr swa pscr/oscr 300V bk# 8x2x1,3 mm2 7608.130 | Aflevering variabele lengte | 30282 | EUR | 1000 | Ja | Meter | Instr swa pscr/oscr 300V bk# 8x2x1,3 mm2 7608.130 |  | 13 | 16 | https://prysmiandatasheets.blob.core.windows.net/prod/ProductFamily13599_nl-NL.pdf
BPL16+3% | 2020-01-20 | INS20 | InstruLine 7100 | 130744NN | 8711401167651 | Instr oscr 300V bk# 16x2x0,5 mm2 7116.050 | Aflevering variabele lengte | 15965 | EUR | 1000 | Nee | Meter | Instr oscr 300V bk# 16x2x0,5 mm2 7116.050 |  | 5 | 32 | https://prysmiandatasheets.blob.core.windows.net/prod/ProductFamily9589_nl-NL.pdf
BPL16+3% | 2020-01-20 | INS20 | InstruLine 7500 | 130746NN | 8711401167743 | Instr swa oscr 300V bk# 16x2x0,5 mm2 7516.050 | Aflevering variabele lengte | 23381 | EUR | 1000 | Nee | Meter | Instr swa oscr 300V bk# 16x2x0,5 mm2 7516.050 |  | 5 | 32 | https://prysmiandatasheets.blob.core.windows.net/prod/ProductFamily13589_nl-NL.pdf
BPL16+3% | 2020-01-20 | INS20 | InstruLine 7200 | 130747NN | 8711401167750 | Instr pscr/oscr 300V bk# 16x2x0,5 mm2 7216.050 | Aflevering variabele lengte | 20909 | EUR | 1000 | Nee | Meter | Instr pscr/oscr 300V bk# 16x2x0,5 mm2 7216.050 |  | 5 | 32 | https://prysmiandatasheets.blob.core.windows.net/prod/ProductFamily13584_nl-NL.pdf
BPL16+3% | 2020-01-20 | INS20 | InstruLine 7600 | 130749NN | 8711401167781 | Instr swa pscr/oscr 300V bk# 16x2x0,5 mm2 7616.050 | Aflevering variabele lengte | 27810 | EUR | 1000 | Nee | Meter | Instr swa pscr/oscr 300V bk# 16x2x0,5 mm2 7616.050 |  | 5 | 32 | https://prysmiandatasheets.blob.core.windows.net/prod/ProductFamily13599_nl-NL.pdf
BPL16+3% | 2020-01-20 | INS20 | InstruLine 7100 | 130750NN | 8711401167798 | Instr oscr 300V bk# 16x2x0,75 mm2 7116.075 | Aflevering variabele lengte | 20806 | EUR | 1000 | Nee | Meter | Instr oscr 300V bk# 16x2x0,75 mm2 7116.075 |  | 75 | 32 | https://prysmiandatasheets.blob.core.windows.net/prod/ProductFamily9589_nl-NL.pdf
BPL16+3% | 2020-01-20 | INS20 | InstruLine 7500 | 130752NN | 8711401167835 | Instr swa oscr 300V bk# 16x2x0,75 mm2 7516.075 | Aflevering variabele lengte | 30694 | EUR | 1000 | Nee | Meter | Instr swa oscr 300V bk# 16x2x0,75 mm2 7516.075 |  | 75 | 32 | https://prysmiandatasheets.blob.core.windows.net/prod/ProductFamily13589_nl-NL.pdf
BPL16+3% | 2020-01-20 | INS20 | InstruLine 7200 | 130753NN | 8711401167842 | Instr pscr/oscr 300V bk# 16x2x0,75 mm2 7216.075 | Aflevering variabele lengte | 26574 | EUR | 1000 | Nee | Meter | Instr pscr/oscr 300V bk# 16x2x0,75 mm2 7216.075 |  | 75 | 32 | https://prysmiandatasheets.blob.core.windows.net/prod/ProductFamily13584_nl-NL.pdf
BPL16+3% | 2020-01-20 | INS20 | InstruLine 7600 | 130755NN | 8711401167873 | Instr swa pscr/oscr 300V bk# 16x2x0,75 mm2 7616.075 | Aflevering variabele lengte | 36153 | EUR | 1000 | Nee | Meter | Instr swa pscr/oscr 300V bk# 16x2x0,75 mm2 7616.075 |  | 75 | 32 | https://prysmiandatasheets.blob.core.windows.net/prod/ProductFamily13599_nl-NL.pdf
BPL16+3% | 2020-01-20 | INS20 | InstruLine 7100 | 130756NN | 8711401167910 | Instr oscr 300V bk# 16x2x1,3 mm2 7116.130 | Aflevering variabele lengte | 26471 | EUR | 1000 | Nee | Meter | Instr oscr 300V bk# 16x2x1,3 mm2 7116.130 |  | 13 | 32 | https://prysmiandatasheets.blob.core.windows.net/prod/ProductFamily9589_nl-NL.pdf
BPL16+3% | 2020-01-20 | INS20 | InstruLine 7200 | 130758NN | 8711401167958 | Instr pscr/oscr 300V bk# 16x2x1,3 mm2 7216.130 | Aflevering variabele lengte | 32445 | EUR | 1000 | Nee | Meter | Instr pscr/oscr 300V bk# 16x2x1,3 mm2 7216.130 |  | 13 | 32 | https://prysmiandatasheets.blob.core.windows.net/prod/ProductFamily13584_nl-NL.pdf
BPL16+3% | 2020-01-20 | INS20 | InstruLine 7200 | 130773NN | 8711401168122 | Instr pscr/oscr 300V bk# 2x2x0,75 mm2 7202.075 | Aflevering variabele lengte | 5809.2 | EUR | 1000 | Nee | Meter | Instr pscr/oscr 300V bk# 2x2x0,75 mm2 7202.075 |  | 75 | 4 | https://prysmiandatasheets.blob.core.windows.net/prod/ProductFamily13584_nl-NL.pdf
BPL16+3% | 2020-01-20 | INS20 | InstruLine 7600 | 130775NN | 8711401168146 | Instr swa pscr/oscr 300V bk# 2x2x0,75 mm2 7602.075 | Aflevering variabele lengte | 12154 | EUR | 1000 | Nee | Meter | Instr swa pscr/oscr 300V bk# 2x2x0,75 mm2 7602.075 |  | 75 | 4 | https://prysmiandatasheets.blob.core.windows.net/prod/ProductFamily13599_nl-NL.pdf
BPL16+3% | 2020-01-20 | INS20 | InstruLine 7200 | 130776NN | 8711401168153 | Instr pscr/oscr 300V bk# 2x2x1,3 mm2 7202.130 | Aflevering variabele lengte | 6437.5 | EUR | 1000 | Ja | Meter | Instr pscr/oscr 300V bk# 2x2x1,3 mm2 7202.130 |  | 13 | 4 | https://prysmiandatasheets.blob.core.windows.net/prod/ProductFamily13584_nl-NL.pdf
BPL16+3% | 2020-01-20 | INS20 | InstruLine 7600 | 130778NN | 8711401168177 | Instr swa pscr/oscr 300V bk# 2x2x1,3 mm2 7602.130 | Aflevering variabele lengte | 14008 | EUR | 1000 | Ja | Meter | Instr swa pscr/oscr 300V bk# 2x2x1,3 mm2 7602.130 |  | 13 | 4 | https://prysmiandatasheets.blob.core.windows.net/prod/ProductFamily13599_nl-NL.pdf
BPL16+3% | 2020-01-20 | INS20 | InstruLine 7500 | 130968NN | 8711401169341 | Instr swa oscr 300V bk# 1x4x0,75 mm2 7502.075Q | Aflevering variabele lengte | 10248.5 | EUR | 1000 | Nee | Meter | Instr swa oscr 300V bk# 1x4x0,75 mm2 7502.075Q |  | 75 | 4 | https://prysmiandatasheets.blob.core.windows.net/prod/ProductFamily13589_nl-NL.pdf
BPL16+3% | 2020-01-20 | INS20 | InstruLine 7100 | 130969NN | 8711401169358 | Instr oscr 300V bk# 1x4x1,3 mm2 7102.130Q | Aflevering variabele lengte | 5047 | EUR | 1000 | Ja | Meter | Instr oscr 300V bk# 1x4x1,3 mm2 7102.130Q |  | 13 | 4 | https://prysmiandatasheets.blob.core.windows.net/prod/ProductFamily9589_nl-NL.pdf
BPL16+3% | 2020-01-20 | INS20 | InstruLine 7500 | 130971NN | 8711401169372 | Instr swa oscr 300V bk# 1x4x1,3 mm2 7502.130Q | Aflevering variabele lengte | 10918 | EUR | 1000 | Nee | Meter | Instr swa oscr 300V bk# 1x4x1,3 mm2 7502.130Q |  | 13 | 4 | https://prysmiandatasheets.blob.core.windows.net/prod/ProductFamily13589_nl-NL.pdf
BPL16+3% | 2020-01-20 | INS20 | InstruLine 7500 | 130997NN | 8711401169723 | Instr swa oscr 300V bk# 24x2x0,5 mm2 7524.050 | Aflevering variabele lengte | 30900 | EUR | 1000 | Nee | Meter | Instr swa oscr 300V bk# 24x2x0,5 mm2 7524.050 |  | 5 | 48 | https://prysmiandatasheets.blob.core.windows.net/prod/ProductFamily13589_nl-NL.pdf
BPL16+3% | 2020-01-20 | INS20 | InstruLine 7400 | 130511NN | 8711401163592 | Instr swb pscr/oscr 300V bk# 2x2x0,5 mm2 7402.050 | Aflevering variabele lengte | 8518.1 | EUR | 1000 | Nee | Meter | Instr swb pscr/oscr 300V bk# 2x2x0,5 mm2 7402.050 |  | 5 | 4 | https://prysmiandatasheets.blob.core.windows.net/prod/ProductFamily13531_nl-NL.pdf
BPL16+3% | 2020-01-20 | INS20 | InstruLine 7400 | 130601NN | 8711401165077 | Instr swb pscr/oscr 300V bk# 4x2x0,5 mm2 7404.050 | Aflevering variabele lengte | 11330 | EUR | 1000 | Nee | Meter | Instr swb pscr/oscr 300V bk# 4x2x0,5 mm2 7404.050 |  | 5 | 8 | https://prysmiandatasheets.blob.core.windows.net/prod/ProductFamily13531_nl-NL.pdf
BPL16+3% | 2020-01-20 | INS20 | InstruLine 7400 | 130697NN | 8711401167026 | Instr swb pscr/oscr 300V bk# 8x2x0,5 mm2 7408.050 | Aflevering variabele lengte | 17510 | EUR | 1000 | Nee | Meter | Instr swb pscr/oscr 300V bk# 8x2x0,5 mm2 7408.050 |  | 5 | 16 | https://prysmiandatasheets.blob.core.windows.net/prod/ProductFamily13531_nl-NL.pdf
BPL16+3% | 2020-01-20 | INS20 | InstruLine 7400 | 130626NN | 8711401165381 | Instr swb pscr/oscr 300V bk# 12x2x0,5 mm2 7412.050 | Aflevering variabele lengte | 22969 | EUR | 1000 | Nee | Meter | Instr swb pscr/oscr 300V bk# 12x2x0,5 mm2 7412.050 |  | 5 | 24 | https://prysmiandatasheets.blob.core.windows.net/prod/ProductFamily13531_nl-NL.pdf
BPL16+3% | 2020-01-20 | INS20 | InstruLine 7400 | 130748NN | 8711401167774 | Instr swb pscr/oscr 300V bk# 16x2x0,5 mm2 7416.050 | Aflevering variabele lengte | 26677 | EUR | 1000 | Nee | Meter | Instr swb pscr/oscr 300V bk# 16x2x0,5 mm2 7416.050 |  | 5 | 32 | https://prysmiandatasheets.blob.core.windows.net/prod/ProductFamily13531_nl-NL.pdf
BPL16+3% | 2020-01-20 | INS20 | InstruLine 7400 | 130774NN | 8711401168139 | Instr swb pscr/oscr 300V bk# 2x2x0,75 mm2 7402.075 | Aflevering variabele lengte | 9393.6 | EUR | 1000 | Nee | Meter | Instr swb pscr/oscr 300V bk# 2x2x0,75 mm2 7402.075 |  | 75 | 4 | https://prysmiandatasheets.blob.core.windows.net/prod/ProductFamily13531_nl-NL.pdf
BPL16+3% | 2020-01-20 | INS20 | InstruLine 7400 | 130491NN | 8711401163363 | Instr swb pscr/oscr 300V bk# 4x2x0,75 mm2 7404.075 | Aflevering variabele lengte | 13287 | EUR | 1000 | Nee | Meter | Instr swb pscr/oscr 300V bk# 4x2x0,75 mm2 7404.075 |  | 75 | 8 | https://prysmiandatasheets.blob.core.windows.net/prod/ProductFamily13531_nl-NL.pdf
BPL16+3% | 2020-01-20 | INS20 | InstruLine 7400 | 130703NN | 8711401167507 | Instr swb pscr/oscr 300V bk# 8x2x0,75 mm2 7408.075 | Aflevering variabele lengte | 20806 | EUR | 1000 | Nee | Meter | Instr swb pscr/oscr 300V bk# 8x2x0,75 mm2 7408.075 |  | 75 | 16 | https://prysmiandatasheets.blob.core.windows.net/prod/ProductFamily13531_nl-NL.pdf
BPL16+3% | 2020-01-20 | INS20 | InstruLine 7400 | 130632NN | 8711401165534 | Instr swb pscr/oscr 300V bk# 12x2x0,75 mm2 7412.075 | Aflevering variabele lengte | 27192 | EUR | 1000 | Nee | Meter | Instr swb pscr/oscr 300V bk# 12x2x0,75 mm2 7412.075 |  | 75 | 24 | https://prysmiandatasheets.blob.core.windows.net/prod/ProductFamily13531_nl-NL.pdf
BPL16+3% | 2020-01-20 | INS20 | InstruLine 7400 | 130754NN | 8711401167866 | Instr swb pscr/oscr 300V bk# 16x2x0,75 mm2 7416.075 | Aflevering variabele lengte | 34711 | EUR | 1000 | Nee | Meter | Instr swb pscr/oscr 300V bk# 16x2x0,75 mm2 7416.075 |  | 75 | 32 | https://prysmiandatasheets.blob.core.windows.net/prod/ProductFamily13531_nl-NL.pdf
BPL16+3% | 2020-01-20 | INS20 | InstruLine 7400 | 130777NN | 8711401168160 | Instr swb pscr/oscr 300V bk# 2x2x1,3 mm2 7402.130 | Aflevering variabele lengte | 10712 | EUR | 1000 | Nee | Meter | Instr swb pscr/oscr 300V bk# 2x2x1,3 mm2 7402.130 |  | 13 | 4 | https://prysmiandatasheets.blob.core.windows.net/prod/ProductFamily13531_nl-NL.pdf
BPL16+3% | 2020-01-20 | INS20 | InstruLine 7400 | 130604NN | 8711401165176 | Instr swb pscr/oscr 300V bk# 4x2x1,3 mm2 7404.130 | Aflevering variabele lengte | 15553 | EUR | 1000 | Nee | Meter | Instr swb pscr/oscr 300V bk# 4x2x1,3 mm2 7404.130 |  | 13 | 8 | https://prysmiandatasheets.blob.core.windows.net/prod/ProductFamily13531_nl-NL.pdf
BPL16+3% | 2020-01-20 | INS20 | InstruLine 7400 | 130709NN | 8711401167132 | Instr swb pscr/oscr 300V bk# 8x2x1,3 mm2 7408.130 | Aflevering variabele lengte | 24617 | EUR | 1000 | Nee | Meter | Instr swb pscr/oscr 300V bk# 8x2x1,3 mm2 7408.130 |  | 13 | 16 | https://prysmiandatasheets.blob.core.windows.net/prod/ProductFamily13531_nl-NL.pdf
BPL16+3% | 2020-01-20 | INS20 | InstruLine 7400 | 130638NN | 8711401166647 | Instr swb pscr/oscr 300V bk# 12x2x1,3 mm2 7412.130 | Aflevering variabele lengte | 32136 | EUR | 1000 | Nee | Meter | Instr swb pscr/oscr 300V bk# 12x2x1,3 mm2 7412.130 |  | 13 | 24 | https://prysmiandatasheets.blob.core.windows.net/prod/ProductFamily13531_nl-NL.pdf
BPL16+3% | 2020-01-20 | INS20 | InstruLine 7400 | 130759NN | 8711401167965 | Instr swb pscr/oscr 300V bk# 16x2x1,3 mm2 7416.130 | Aflevering variabele lengte | 40994 | EUR | 1000 | Nee | Meter | Instr swb pscr/oscr 300V bk# 16x2x1,3 mm2 7416.130 |  | 13 | 32 | https://prysmiandatasheets.blob.core.windows.net/prod/ProductFamily13531_nl-NL.pdf
BPL16+3% | 2020-01-20 | INS20 | InstruLine 7300 | 130568NN | 8711401164643 | Instr swb oscr 300V bk# 1x2x0,5 mm2 7301.050 | Aflevering variabele lengte | 5077.9 | EUR | 1000 | Nee | Meter | Instr swb oscr 300V bk# 1x2x0,5 mm2 7301.050 |  | 5 | 2 | https://prysmiandatasheets.blob.core.windows.net/prod/ProductFamily13544_nl-NL.pdf
BPL16+3% | 2020-01-20 | INS20 | InstruLine 7300 | 130509NN | 8711401163561 | Instr swb oscr 300V bk# 1x4x0,5 mm2 7302.050Q | Aflevering variabele lengte | 7405.7 | EUR | 1000 | Nee | Meter | Instr swb oscr 300V bk# 1x4x0,5 mm2 7302.050Q |  | 5 | 4 | https://prysmiandatasheets.blob.core.windows.net/prod/ProductFamily13544_nl-NL.pdf
BPL16+3% | 2020-01-20 | INS20 | InstruLine 7300 | 130598NN | 8711401164957 | Instr swb oscr 300V bk# 4x2x0,5 mm2 7304.050 | Aflevering variabele lengte | 9280.3 | EUR | 1000 | Nee | Meter | Instr swb oscr 300V bk# 4x2x0,5 mm2 7304.050 |  | 5 | 8 | https://prysmiandatasheets.blob.core.windows.net/prod/ProductFamily13544_nl-NL.pdf
BPL16+3% | 2020-01-20 | INS20 | InstruLine 7300 | 130694NN | 8711401166821 | Instr swb oscr 300V bk# 8x2x0,5 mm2 7308.050 | Aflevering variabele lengte | 14214 | EUR | 1000 | Nee | Meter | Instr swb oscr 300V bk# 8x2x0,5 mm2 7308.050 |  | 5 | 16 | https://prysmiandatasheets.blob.core.windows.net/prod/ProductFamily13544_nl-NL.pdf
BPL16+3% | 2020-01-20 | INS20 | InstruLine 7300 | 130624NN | 8711401165350 | Instr swb oscr 300V bk# 12x2x0,5 mm2 7312.050 | Aflevering variabele lengte | 18952 | EUR | 1000 | Nee | Meter | Instr swb oscr 300V bk# 12x2x0,5 mm2 7312.050 |  | 5 | 24 | https://prysmiandatasheets.blob.core.windows.net/prod/ProductFamily13544_nl-NL.pdf
BPL16+3% | 2020-01-20 | INS20 | InstruLine 7300 | 130745NN | 8711401167736 | Instr swb oscr 300V bk# 16x2x0,5 mm2 7316.050 | Aflevering variabele lengte | 20909 | EUR | 1000 | Nee | Meter | Instr swb oscr 300V bk# 16x2x0,5 mm2 7316.050 |  | 5 | 32 | https://prysmiandatasheets.blob.core.windows.net/prod/ProductFamily13544_nl-NL.pdf
BPL16+3% | 2020-01-20 | INS20 | InstruLine 7300 | 130996NN | 8711401169716 | Instr swb oscr 300V bk# 24x2x0,5 mm2 7324.050 | Aflevering variabele lengte | 29973 | EUR | 1000 | Nee | Meter | Instr swb oscr 300V bk# 24x2x0,5 mm2 7324.050 |  | 5 | 48 | https://prysmiandatasheets.blob.core.windows.net/prod/ProductFamily13544_nl-NL.pdf
BPL16+3% | 2020-01-20 | INS20 | InstruLine 7300 | 130570NN | 8711401164674 | Instr swb oscr 300V bk# 1x2x0,75 mm2 7301.075 | Aflevering variabele lengte | 5592.9 | EUR | 1000 | Nee | Meter | Instr swb oscr 300V bk# 1x2x0,75 mm2 7301.075 |  | 75 | 2 | https://prysmiandatasheets.blob.core.windows.net/prod/ProductFamily13544_nl-NL.pdf
BPL16+3% | 2020-01-20 | INS20 | InstruLine 7300 | 130967NN | 8711401169334 | Instr swb oscr 300V bk# 1x4x0,75 mm2 7302.075Q | Aflevering variabele lengte | 8188.5 | EUR | 1000 | Nee | Meter | Instr swb oscr 300V bk# 1x4x0,75 mm2 7302.075Q |  | 75 | 4 | https://prysmiandatasheets.blob.core.windows.net/prod/ProductFamily13544_nl-NL.pdf
BPL16+3% | 2020-01-20 | INS20 | InstruLine 7300 | 130510NN | 8711401163585 | Instr swb oscr 300V bk# 4x2x0,75 mm2 7304.075 | Aflevering variabele lengte | 11227 | EUR | 1000 | Nee | Meter | Instr swb oscr 300V bk# 4x2x0,75 mm2 7304.075 |  | 75 | 8 | https://prysmiandatasheets.blob.core.windows.net/prod/ProductFamily13544_nl-NL.pdf
BPL16+3% | 2020-01-20 | INS20 | InstruLine 7300 | 130700NN | 8711401167460 | Instr swb oscr 300V bk# 8x2x0,75 mm2 7308.075 | Aflevering variabele lengte | 17407 | EUR | 1000 | Nee | Meter | Instr swb oscr 300V bk# 8x2x0,75 mm2 7308.075 |  | 75 | 16 | https://prysmiandatasheets.blob.core.windows.net/prod/ProductFamily13544_nl-NL.pdf
BPL16+3% | 2020-01-20 | INS20 | InstruLine 7300 | 130629NN | 8711401165442 | Instr swb oscr 300V bk# 12x2x0,75 mm2 7312.075 | Aflevering variabele lengte | 22969 | EUR | 1000 | Nee | Meter | Instr swb oscr 300V bk# 12x2x0,75 mm2 7312.075 |  | 75 | 24 | https://prysmiandatasheets.blob.core.windows.net/prod/ProductFamily13544_nl-NL.pdf
BPL16+3% | 2020-01-20 | INS20 | InstruLine 7300 | 130751NN | 8711401167811 | Instr swb oscr 300V bk# 16x2x0,75 mm2 7316.075 | Aflevering variabele lengte | 27295 | EUR | 1000 | Nee | Meter | Instr swb oscr 300V bk# 16x2x0,75 mm2 7316.075 |  | 75 | 32 | https://prysmiandatasheets.blob.core.windows.net/prod/ProductFamily13544_nl-NL.pdf
BPL16+3% | 2020-01-20 | INS20 | InstruLine 7300 | 131001NN | 8711401169792 | Instr swb oscr 300V bk# 24x2x0,75 mm2 7324.075 | Aflevering variabele lengte | 38934 | EUR | 1000 | Nee | Meter | Instr swb oscr 300V bk# 24x2x0,75 mm2 7324.075 |  | 75 | 48 | https://prysmiandatasheets.blob.core.windows.net/prod/ProductFamily13544_nl-NL.pdf
BPL16+3% | 2020-01-20 | INS20 | InstruLine 7300 | 130490NN | 8711401163301 | Instr swb oscr 300V bk# 1x2x1,3 mm2 7301.130 | Aflevering variabele lengte | 5871 | EUR | 1000 | Nee | Meter | Instr swb oscr 300V bk# 1x2x1,3 mm2 7301.130 |  | 13 | 2 | https://prysmiandatasheets.blob.core.windows.net/prod/ProductFamily13544_nl-NL.pdf
BPL16+3% | 2020-01-20 | INS20 | InstruLine 7300 | 130970NN | 8711401169365 | Instr swb oscr 300V bk# 1x4x1,3 mm2 7302.130Q | Aflevering variabele lengte | 8940.4 | EUR | 1000 | Nee | Meter | Instr swb oscr 300V bk# 1x4x1,3 mm2 7302.130Q |  | 13 | 4 | https://prysmiandatasheets.blob.core.windows.net/prod/ProductFamily13544_nl-NL.pdf
BPL16+3% | 2020-01-20 | INS20 | InstruLine 7300 | 130518NN | 8711401163721 | Instr swb oscr 300V bk# 4x2x1,3 mm2 7304.130 | Aflevering variabele lengte | 12360 | EUR | 1000 | Nee | Meter | Instr swb oscr 300V bk# 4x2x1,3 mm2 7304.130 |  | 13 | 8 | https://prysmiandatasheets.blob.core.windows.net/prod/ProductFamily13544_nl-NL.pdf
BPL16+3% | 2020-01-20 | INS20 | InstruLine 7300 | 130706NN | 8711401167064 | Instr swb oscr 300V bk# 8x2x1,3 mm2 7308.130 | Aflevering variabele lengte | 20600 | EUR | 1000 | Nee | Meter | Instr swb oscr 300V bk# 8x2x1,3 mm2 7308.130 |  | 13 | 16 | https://prysmiandatasheets.blob.core.windows.net/prod/ProductFamily13544_nl-NL.pdf
BPL16+3% | 2020-01-20 | INS20 | InstruLine 7300 | 130757NN | 8711401167934 | Instr swb oscr 300V bk# 16x2x1,3 mm2 7316.130 | Aflevering variabele lengte | 34608 | EUR | 1000 | Nee | Meter | Instr swb oscr 300V bk# 16x2x1,3 mm2 7316.130 |  | 13 | 32 | https://prysmiandatasheets.blob.core.windows.net/prod/ProductFamily13544_nl-NL.pdf
BPL16+3% | 2020-01-20 | INS20 | InstruLine 7300 | 131005NN | 8711401170019 | Instr swb oscr 300V bk# 24x2x1,3 mm2 7324.130 | Aflevering variabele lengte | 48204 | EUR | 1000 | Nee | Meter | Instr swb oscr 300V bk# 24x2x1,3 mm2 7324.130 |  | 13 | 48 | https://prysmiandatasheets.blob.core.windows.net/prod/ProductFamily13544_nl-NL.pdf
BPL16+3% | 2020-01-20 | INS20 | InstruLine 7400 | 130999NN | 8711401169730 | Instr swb pscr/oscr 300V bk# 24x2x0,5 mm2 7424.050 | Aflevering variabele lengte | 37492 | EUR | 1000 | Nee | Meter | Instr swb pscr/oscr 300V bk# 24x2x0,5 mm2 7424.050 |  | 5 | 48 | https://prysmiandatasheets.blob.core.windows.net/prod/ProductFamily13531_nl-NL.pdf
BPL16+3% | 2020-01-20 | INS20 | InstruLine 7400 | 131003NN | 8711401169822 | Instr swb pscr/oscr 300V bk# 24x2x0,75 mm2 7424.075 | Aflevering variabele lengte | 48513 | EUR | 1000 | Nee | Meter | Instr swb pscr/oscr 300V bk# 24x2x0,75 mm2 7424.075 |  | 75 | 48 | https://prysmiandatasheets.blob.core.windows.net/prod/ProductFamily13531_nl-NL.pdf
BPL16+3% | 2020-01-20 | INS20 | InstruLine 7400 | 131007NN | 8711401170033 | Instr swb pscr/oscr 300V bk# 24x2x1,3 mm2 7424.130 | Aflevering variabele lengte | 57371 | EUR | 1000 | Nee | Meter | Instr swb pscr/oscr 300V bk# 24x2x1,3 mm2 7424.130 |  | 13 | 48 | https://prysmiandatasheets.blob.core.windows.net/prod/ProductFamily13531_nl-NL.pdf
BPL16+3% | 2020-01-20 | INS20 | InstruLine 7300 | 130635NN | 8711401166432 | Instr swb oscr 300V bk# 12x2x1,3 mm2 7312.130 | Aflevering variabele lengte | 26780 | EUR | 1000 | Nee | Meter | Instr swb oscr 300V bk# 12x2x1,3 mm2 7312.130 |  | 13 | 24 | https://prysmiandatasheets.blob.core.windows.net/prod/ProductFamily13544_nl-NL.pdf
BPL16+3% | 2020-01-20 | INS20 | InstruLine 7200 | 130998NN | 8711401169747 | Instr pscr/oscr 300V bk# 24x2x0,5 mm2 7224.050 | Aflevering variabele lengte | 31827 | EUR | 1000 | Nee | Meter | Instr pscr/oscr 300V bk# 24x2x0,5 mm2 7224.050 |  | 5 | 48 | https://prysmiandatasheets.blob.core.windows.net/prod/ProductFamily13584_nl-NL.pdf
BPL16+3% | 2020-01-20 | INS20 | InstruLine 7200 | 131002NN | 8711401169808 | Instr pscr/oscr 300V bk# 24x2x0,75 mm2 7224.075 | Aflevering variabele lengte | 37698 | EUR | 1000 | Nee | Meter | Instr pscr/oscr 300V bk# 24x2x0,75 mm2 7224.075 |  | 75 | 48 | https://prysmiandatasheets.blob.core.windows.net/prod/ProductFamily13584_nl-NL.pdf
BPL16+3% | 2020-01-20 | INS20 | InstruLine 7200 | 131006NN | 8711401170026 | Instr pscr/oscr 300V bk# 24x2x1,3 mm2 7224.130 | Aflevering variabele lengte | 46453 | EUR | 1000 | Nee | Meter | Instr pscr/oscr 300V bk# 24x2x1,3 mm2 7224.130 |  | 13 | 48 | https://prysmiandatasheets.blob.core.windows.net/prod/ProductFamily13584_nl-NL.pdf
BPL16+3% | 2020-01-20 | INS20 | InstruLine 7100 | 131000NN | 8711401169785 | Instr oscr 300V bk# 24x2x0,75 mm2 7124.075 | Aflevering variabele lengte | 27604 | EUR | 1000 | Nee | Meter | Instr oscr 300V bk# 24x2x0,75 mm2 7124.075 |  | 75 | 48 | https://prysmiandatasheets.blob.core.windows.net/prod/ProductFamily9589_nl-NL.pdf
BPL16+3% | 2020-01-20 | INS20 | InstruLine 7100 | 131004NN | 8711401169952 | Instr oscr 300V bk# 24x2x1,3 mm2 7124.130 | Aflevering variabele lengte | 36153 | EUR | 1000 | Nee | Meter | Instr oscr 300V bk# 24x2x1,3 mm2 7124.130 |  | 13 | 48 | https://prysmiandatasheets.blob.core.windows.net/prod/ProductFamily9589_nl-NL.pdf
BPL16+3% | 2020-01-20 | INS20 | InstruLine 7500 | 132658NN | 8711401137098 | Instr swa oscr 300V bu# 1x2x0,75 mm2 7501.075 | Aflevering variabele lengte | 7271.8 | EUR | 1000 | Nee | Meter | Instr swa oscr 300V bu# 1x2x0,75 mm2 7501.075 |  | 75 | 2 | https://prysmiandatasheets.blob.core.windows.net/prod/ProductFamily13589_nl-NL.pdf
BPL16+3% | 2020-01-20 | INS20 | InstruLine 7500 | 132659NN | 8711401137104 | Instr swa oscr 300V bu# 1x4x0,75 mm2 7502.075Q | Aflevering variabele lengte | 10248.5 | EUR | 1000 | Nee | Meter | Instr swa oscr 300V bu# 1x4x0,75 mm2 7502.075Q |  | 75 | 4 | https://prysmiandatasheets.blob.core.windows.net/prod/ProductFamily13589_nl-NL.pdf
BPL16+3% | 2020-01-20 | INS20 | InstruLine 7500 | 132660NN | 8711401137210 | Instr swa oscr 300V bu# 4x2x0,75 mm2 7504.075 | Aflevering variabele lengte | 13802 | EUR | 1000 | Nee | Meter | Instr swa oscr 300V bu# 4x2x0,75 mm2 7504.075 |  | 75 | 8 | https://prysmiandatasheets.blob.core.windows.net/prod/ProductFamily13589_nl-NL.pdf
BPL16+3% | 2020-01-20 | INS20 | InstruLine 7500 | 132661NN | 8711401137111 | Instr swa oscr 300V bu# 8x2x0,75 mm2 7508.075 | Aflevering variabele lengte | 19055 | EUR | 1000 | Nee | Meter | Instr swa oscr 300V bu# 8x2x0,75 mm2 7508.075 |  | 75 | 16 | https://prysmiandatasheets.blob.core.windows.net/prod/ProductFamily13589_nl-NL.pdf
BPL16+3% | 2020-01-20 | INS20 | InstruLine 7500 | 132662NN | 8711401137142 | Instr swa oscr 300V bu# 12x2x0,75 mm2 7512.075 | Aflevering variabele lengte | 25029 | EUR | 1000 | Nee | Meter | Instr swa oscr 300V bu# 12x2x0,75 mm2 7512.075 |  | 75 | 24 | https://prysmiandatasheets.blob.core.windows.net/prod/ProductFamily13589_nl-NL.pdf
BPL16+3% | 2020-01-20 | INS20 | InstruLine 7500 | 132663NN | 8711401200624 | Instr swa oscr 300V bu# 16x2x0,75 mm2 7516.075 | Aflevering variabele lengte | 30694 | EUR | 1000 | Nee | Meter | Instr swa oscr 300V bu# 16x2x0,75 mm2 7516.075 |  | 75 | 32 | https://prysmiandatasheets.blob.core.windows.net/prod/ProductFamily13589_nl-NL.pdf
BPL16+3% | 2020-01-20 | INS20 | InstruLine 7500 | 132664NN | 8711401137159 | Instr swa oscr 300V bu# 1x2x1,3 mm2 7501.130 | Aflevering variabele lengte | 7591.1 | EUR | 1000 | Ja | Meter | Instr swa oscr 300V bu# 1x2x1,3 mm2 7501.130 |  | 13 | 2 | https://prysmiandatasheets.blob.core.windows.net/prod/ProductFamily13589_nl-NL.pdf
BPL16+3% | 2020-01-20 | INS20 | InstruLine 7500 | 132665NN | 8711401137166 | Instr swa oscr 300V bu# 1x4x1,3 mm2 7502.130Q | Aflevering variabele lengte | 10918 | EUR | 1000 | Nee | Meter | Instr swa oscr 300V bu# 1x4x1,3 mm2 7502.130Q |  | 13 | 4 | https://prysmiandatasheets.blob.core.windows.net/prod/ProductFamily13589_nl-NL.pdf
BPL16+3% | 2020-01-20 | INS20 | InstruLine 7500 | 132666NN | 8711401137173 | Instr swa oscr 300V bu# 4x2x1,3 mm2 7504.130 | Aflevering variabele lengte | 15553 | EUR | 1000 | Nee | Meter | Instr swa oscr 300V bu# 4x2x1,3 mm2 7504.130 |  | 13 | 8 | https://prysmiandatasheets.blob.core.windows.net/prod/ProductFamily13589_nl-NL.pdf
BPL16+3% | 2020-01-20 | INS20 | InstruLine 7500 | 132667NN | 8711401137180 | Instr swa oscr 300V bu# 8x2x1,3 mm2 7508.130 | Aflevering variabele lengte | 25647 | EUR | 1000 | Nee | Meter | Instr swa oscr 300V bu# 8x2x1,3 mm2 7508.130 |  | 13 | 16 | https://prysmiandatasheets.blob.core.windows.net/prod/ProductFamily13589_nl-NL.pdf
BPL16+3% | 2020-01-20 | INS20 | InstruLine 7500 | 132668NN | 8711401137197 | Instr swa oscr 300V bu# 12x2x1,3 mm2 7512.130 | Aflevering variabele lengte | 36050 | EUR | 1000 | Nee | Meter | Instr swa oscr 300V bu# 12x2x1,3 mm2 7512.130 |  | 13 | 24 | https://prysmiandatasheets.blob.core.windows.net/prod/ProductFamily13589_nl-NL.pdf
BPL16+3% | 2020-01-20 | INS20 | InstruLine 7600 | 132669NN | 8711401137012 | Instr swa pscr/oscr 300V bu# 2x2x0,75 mm2 7602.075 | Aflevering variabele lengte | 12154 | EUR | 1000 | Nee | Meter | Instr swa pscr/oscr 300V bu# 2x2x0,75 mm2 7602.075 |  | 75 | 4 | https://prysmiandatasheets.blob.core.windows.net/prod/ProductFamily13599_nl-NL.pdf
BPL16+3% | 2020-01-20 | INS20 | InstruLine 7600 | 132670NN | 8711401137029 | Instr swa pscr/oscr 300V bu# 4x2x0,75 mm2 7604.075 | Aflevering variabele lengte | 16377 | EUR | 1000 | Nee | Meter | Instr swa pscr/oscr 300V bu# 4x2x0,75 mm2 7604.075 |  | 75 | 8 | https://prysmiandatasheets.blob.core.windows.net/prod/ProductFamily13599_nl-NL.pdf
BPL16+3% | 2020-01-20 | INS20 | InstruLine 7600 | 132671NN | 8711401137036 | Instr swa pscr/oscr 300V bu# 8x2x0,75 mm2 7608.075 | Aflevering variabele lengte | 23381 | EUR | 1000 | Nee | Meter | Instr swa pscr/oscr 300V bu# 8x2x0,75 mm2 7608.075 |  | 75 | 16 | https://prysmiandatasheets.blob.core.windows.net/prod/ProductFamily13599_nl-NL.pdf
BPL16+3% | 2020-01-20 | INS20 | InstruLine 7600 | 132672NN | 8711401137043 | Instr swa pscr/oscr 300V bu# 12x2x0,75 mm2 7612.075 | Aflevering variabele lengte | 30385 | EUR | 1000 | Nee | Meter | Instr swa pscr/oscr 300V bu# 12x2x0,75 mm2 7612.075 |  | 75 | 24 | https://prysmiandatasheets.blob.core.windows.net/prod/ProductFamily13599_nl-NL.pdf
BPL16+3% | 2020-01-20 | INS20 | InstruLine 7600 | 132673NN | 8711401137050 | Instr swa pscr/oscr 300V bu# 16x2x0,75 mm2 7616.075 | Aflevering variabele lengte | 36153 | EUR | 1000 | Nee | Meter | Instr swa pscr/oscr 300V bu# 16x2x0,75 mm2 7616.075 |  | 75 | 32 | https://prysmiandatasheets.blob.core.windows.net/prod/ProductFamily13599_nl-NL.pdf
BPL16+3% | 2020-01-20 | INS20 | InstruLine 7600 | 132674NN | 8711401137067 | Instr swa pscr/oscr 300V bu# 2x2x1,3 mm2 7602.130 | Aflevering variabele lengte | 14008 | EUR | 1000 | Nee | Meter | Instr swa pscr/oscr 300V bu# 2x2x1,3 mm2 7602.130 |  | 13 | 4 | https://prysmiandatasheets.blob.core.windows.net/prod/ProductFamily13599_nl-NL.pdf
BPL16+3% | 2020-01-20 | INS20 | InstruLine 7600 | 132675NN | 8711401137074 | Instr swa pscr/oscr 300V bu# 4x2x1,3 mm2 7604.130 | Aflevering variabele lengte | 18540 | EUR | 1000 | Nee | Meter | Instr swa pscr/oscr 300V bu# 4x2x1,3 mm2 7604.130 |  | 13 | 8 | https://prysmiandatasheets.blob.core.windows.net/prod/ProductFamily13599_nl-NL.pdf
BPL16+3% | 2020-01-20 | INS20 | InstruLine 7600 | 132676NN | 8711401137081 | Instr swa pscr/oscr 300V bu# 8x2x1,3 mm2 7608.130 | Aflevering variabele lengte | 30282 | EUR | 1000 | Nee | Meter | Instr swa pscr/oscr 300V bu# 8x2x1,3 mm2 7608.130 |  | 13 | 16 | https://prysmiandatasheets.blob.core.windows.net/prod/ProductFamily13599_nl-NL.pdf
BPL16+3% | 2020-01-20 | INS20 | InstruLine 7200 | 132646NN | 8711401138293 | Instr pscr/oscr 300V bu# 2x2x0,75 mm2 7202.075 | Aflevering variabele lengte | 5809.2 | EUR | 1000 | Nee | Meter | Instr pscr/oscr 300V bu# 2x2x0,75 mm2 7202.075 |  | 75 | 4 | https://prysmiandatasheets.blob.core.windows.net/prod/ProductFamily13584_nl-NL.pdf
BPL16+3% | 2020-01-20 | INS20 | InstruLine 7200 | 132647NN | 8711401138330 | Instr pscr/oscr 300V bu# 4x2x0,75 mm2 7204.075 | Aflevering variabele lengte | 9311.2 | EUR | 1000 | Nee | Meter | Instr pscr/oscr 300V bu# 4x2x0,75 mm2 7204.075 |  | 75 | 8 | https://prysmiandatasheets.blob.core.windows.net/prod/ProductFamily13584_nl-NL.pdf
BPL16+3% | 2020-01-20 | INS20 | InstruLine 7200 | 132648NN | 8711401138347 | Instr pscr/oscr 300V bu# 8x2x0,75 mm2 7208.075 | Aflevering variabele lengte | 15038 | EUR | 1000 | Nee | Meter | Instr pscr/oscr 300V bu# 8x2x0,75 mm2 7208.075 |  | 75 | 16 | https://prysmiandatasheets.blob.core.windows.net/prod/ProductFamily13584_nl-NL.pdf
BPL16+3% | 2020-01-20 | INS20 | InstruLine 7200 | 132649NN | 8711401138354 | Instr pscr/oscr 300V bu# 12x2x0,75 mm2 7212.075 | Aflevering variabele lengte | 20909 | EUR | 1000 | Nee | Meter | Instr pscr/oscr 300V bu# 12x2x0,75 mm2 7212.075 |  | 75 | 24 | https://prysmiandatasheets.blob.core.windows.net/prod/ProductFamily13584_nl-NL.pdf
BPL16+3% | 2020-01-20 | INS20 | InstruLine 7200 | 132650NN | 8711401138361 | Instr pscr/oscr 300V bu# 16x2x0,75 mm2 7216.075 | Aflevering variabele lengte | 26574 | EUR | 1000 | Nee | Meter | Instr pscr/oscr 300V bu# 16x2x0,75 mm2 7216.075 |  | 75 | 32 | https://prysmiandatasheets.blob.core.windows.net/prod/ProductFamily13584_nl-NL.pdf
BPL16+3% | 2020-01-20 | INS20 | InstruLine 7200 | 132651NN | 8711401138378 | Instr pscr/oscr 300V bu# 24x2x0,75 mm2 7224.075 | Aflevering variabele lengte | 37698 | EUR | 1000 | Nee | Meter | Instr pscr/oscr 300V bu# 24x2x0,75 mm2 7224.075 |  | 75 | 48 | https://prysmiandatasheets.blob.core.windows.net/prod/ProductFamily13584_nl-NL.pdf
BPL16+3% | 2020-01-20 | INS20 | InstruLine 7200 | 132652NN | 8711401138385 | Instr pscr/oscr 300V bu# 2x2x1,3 mm2 7202.130 | Aflevering variabele lengte | 6437.5 | EUR | 1000 | Nee | Meter | Instr pscr/oscr 300V bu# 2x2x1,3 mm2 7202.130 |  | 13 | 4 | https://prysmiandatasheets.blob.core.windows.net/prod/ProductFamily13584_nl-NL.pdf
BPL16+3% | 2020-01-20 | INS20 | InstruLine 7200 | 132653NN | 8711401138392 | Instr pscr/oscr 300V bu# 4x2x1,3 mm2 7204.130 | Aflevering variabele lengte | 10300 | EUR | 1000 | Nee | Meter | Instr pscr/oscr 300V bu# 4x2x1,3 mm2 7204.130 |  | 13 | 8 | https://prysmiandatasheets.blob.core.windows.net/prod/ProductFamily13584_nl-NL.pdf
BPL16+3% | 2020-01-20 | INS20 | InstruLine 7200 | 132654NN | 8711401138415 | Instr pscr/oscr 300V bu# 8x2x1,3 mm2 7208.130 | Aflevering variabele lengte | 17407 | EUR | 1000 | Nee | Meter | Instr pscr/oscr 300V bu# 8x2x1,3 mm2 7208.130 |  | 13 | 16 | https://prysmiandatasheets.blob.core.windows.net/prod/ProductFamily13584_nl-NL.pdf
BPL16+3% | 2020-01-20 | INS20 | InstruLine 7200 | 132655NN | 8711401138422 | Instr pscr/oscr 300V bu# 12x2x1,3 mm2 7212.130 | Aflevering variabele lengte | 25235 | EUR | 1000 | Nee | Meter | Instr pscr/oscr 300V bu# 12x2x1,3 mm2 7212.130 |  | 13 | 24 | https://prysmiandatasheets.blob.core.windows.net/prod/ProductFamily13584_nl-NL.pdf
BPL16+3% | 2020-01-20 | INS20 | InstruLine 7200 | 132656NN | 8711401138439 | Instr pscr/oscr 300V bu# 16x2x1,3 mm2 7216.130 | Aflevering variabele lengte | 32445 | EUR | 1000 | Nee | Meter | Instr pscr/oscr 300V bu# 16x2x1,3 mm2 7216.130 |  | 13 | 32 | https://prysmiandatasheets.blob.core.windows.net/prod/ProductFamily13584_nl-NL.pdf
BPL16+3% | 2020-01-20 | INS20 | InstruLine 7100 | 132632NN | 8711401136947 | Instr oscr 300V bu# 1x2x0,75 mm2 7101.075 | Aflevering variabele lengte | 2605.9 | EUR | 1000 | Nee | Meter | Instr oscr 300V bu# 1x2x0,75 mm2 7101.075 |  | 75 | 2 | https://prysmiandatasheets.blob.core.windows.net/prod/ProductFamily9589_nl-NL.pdf
BPL16+3% | 2020-01-20 | INS20 | InstruLine 7100 | 132633NN | 8711401136961 | Instr oscr 300V bu# 1x4x0,75 mm2 7102.075Q | Aflevering variabele lengte | 4738 | EUR | 1000 | Nee | Meter | Instr oscr 300V bu# 1x4x0,75 mm2 7102.075Q |  | 75 | 4 | https://prysmiandatasheets.blob.core.windows.net/prod/ProductFamily9589_nl-NL.pdf
BPL16+3% | 2020-01-20 | INS20 | InstruLine 7100 | 132634NN | 8711401136978 | Instr oscr 300V bu# 4x2x0,75 mm2 7104.075 | Aflevering variabele lengte | 7457.2 | EUR | 1000 | Nee | Meter | Instr oscr 300V bu# 4x2x0,75 mm2 7104.075 |  | 75 | 8 | https://prysmiandatasheets.blob.core.windows.net/prod/ProductFamily9589_nl-NL.pdf
BPL16+3% | 2020-01-20 | INS20 | InstruLine 7100 | 132635NN | 8711401136985 | Instr oscr 300V bu# 8x2x0,75 mm2 7108.075 | Aflevering variabele lengte | 11845 | EUR | 1000 | Nee | Meter | Instr oscr 300V bu# 8x2x0,75 mm2 7108.075 |  | 75 | 16 | https://prysmiandatasheets.blob.core.windows.net/prod/ProductFamily9589_nl-NL.pdf
BPL16+3% | 2020-01-20 | INS20 | InstruLine 7100 | 132636NN | 8711401136954 | Instr oscr 300V bu# 12x2x0,75 mm2 7112.075 | Aflevering variabele lengte | 16068 | EUR | 1000 | Nee | Meter | Instr oscr 300V bu# 12x2x0,75 mm2 7112.075 |  | 75 | 24 | https://prysmiandatasheets.blob.core.windows.net/prod/ProductFamily9589_nl-NL.pdf
BPL16+3% | 2020-01-20 | INS20 | InstruLine 7100 | 132637NN | 8711401138040 | Instr oscr 300V bu# 16x2x0,75 mm2 7116.075 | Aflevering variabele lengte | 20806 | EUR | 1000 | Nee | Meter | Instr oscr 300V bu# 16x2x0,75 mm2 7116.075 |  | 75 | 32 | https://prysmiandatasheets.blob.core.windows.net/prod/ProductFamily9589_nl-NL.pdf
BPL16+3% | 2020-01-20 | INS20 | InstruLine 7100 | 132638NN | 8711401138057 | Instr oscr 300V bu# 24x2x0,75 mm2 7124.075 | Aflevering variabele lengte | 27604 | EUR | 1000 | Nee | Meter | Instr oscr 300V bu# 24x2x0,75 mm2 7124.075 |  | 75 | 48 | https://prysmiandatasheets.blob.core.windows.net/prod/ProductFamily9589_nl-NL.pdf
BPL16+3% | 2020-01-20 | INS20 | InstruLine 7100 | 132639NN | 8711401138071 | Instr oscr 300V bu# 1x2x1,3 mm2 7101.130 | Aflevering variabele lengte | 2781 | EUR | 1000 | Ja | Meter | Instr oscr 300V bu# 1x2x1,3 mm2 7101.130 |  | 13 | 2 | https://prysmiandatasheets.blob.core.windows.net/prod/ProductFamily9589_nl-NL.pdf
BPL16+3% | 2020-01-20 | INS20 | InstruLine 7100 | 132640NN | 8711401138088 | Instr oscr 300V bu# 1x4x1,3 mm2 7102.130Q | Aflevering variabele lengte | 5047 | EUR | 1000 | Nee | Meter | Instr oscr 300V bu# 1x4x1,3 mm2 7102.130Q |  | 13 | 4 | https://prysmiandatasheets.blob.core.windows.net/prod/ProductFamily9589_nl-NL.pdf
BPL16+3% | 2020-01-20 | INS20 | InstruLine 7100 | 132641NN | 8711401138248 | Instr oscr 300V bu# 4x2x1,3 mm2 7104.130 | Aflevering variabele lengte | 8744.7 | EUR | 1000 | Nee | Meter | Instr oscr 300V bu# 4x2x1,3 mm2 7104.130 |  | 13 | 8 | https://prysmiandatasheets.blob.core.windows.net/prod/ProductFamily9589_nl-NL.pdf
BPL16+3% | 2020-01-20 | INS20 | InstruLine 7100 | 132642NN | 8711401138255 | Instr oscr 300V bu# 8x2x1,3 mm2 7108.130 | Aflevering variabele lengte | 14935 | EUR | 1000 | Nee | Meter | Instr oscr 300V bu# 8x2x1,3 mm2 7108.130 |  | 13 | 16 | https://prysmiandatasheets.blob.core.windows.net/prod/ProductFamily9589_nl-NL.pdf
BPL16+3% | 2020-01-20 | INS20 | InstruLine 7100 | 132643NN | 8711401138262 | Instr oscr 300V bu# 12x2x1,3 mm2 7112.130 | Aflevering variabele lengte | 20600 | EUR | 1000 | Nee | Meter | Instr oscr 300V bu# 12x2x1,3 mm2 7112.130 |  | 13 | 24 | https://prysmiandatasheets.blob.core.windows.net/prod/ProductFamily9589_nl-NL.pdf
BPL16+3% | 2020-01-20 | INS20 | InstruLine 7100 | 132644NN | 8711401138279 | Instr oscr 300V bu# 16x2x1,3 mm2 7116.130 | Aflevering variabele lengte | 26471 | EUR | 1000 | Nee | Meter | Instr oscr 300V bu# 16x2x1,3 mm2 7116.130 |  | 13 | 32 | https://prysmiandatasheets.blob.core.windows.net/prod/ProductFamily9589_nl-NL.pdf
BPL16+3% | 2020-01-20 | INS20 | InstruLine 7100 | 132645NN | 8711401138286 | Instr oscr 300V bu# 24x2x1,3 mm2 7124.130 | Aflevering variabele lengte | 36153 | EUR | 1000 | Nee | Meter | Instr oscr 300V bu# 24x2x1,3 mm2 7124.130 |  | 13 | 48 | https://prysmiandatasheets.blob.core.windows.net/prod/ProductFamily9589_nl-NL.pdf
BPL16+3% | 2020-01-20 | INS20 | InstruLine 7200 | 132657NN | 8711401138446 | Instr pscr/oscr 300V bu# 24x2x1,3 mm2 7224.130 | Aflevering variabele lengte | 46453 | EUR | 1000 | Nee | Meter | Instr pscr/oscr 300V bu# 24x2x1,3 mm2 7224.130 |  | 13 | 48 | https://prysmiandatasheets.blob.core.windows.net/prod/ProductFamily13584_nl-NL.pdf
BPL16+3% | 2020-01-20 | INS20 | InstruLine 7400 | 132903NN | 8711401142269 | Instr swb pscr/oscr 300V bu# 12x2x1,3 mm2 7412.130 | Aflevering variabele lengte | 32136 | EUR | 1000 | Nee | Meter | Instr swb pscr/oscr 300V bu# 12x2x1,3 mm2 7412.130 |  | 13 | 24 | https://prysmiandatasheets.blob.core.windows.net/prod/ProductFamily13531_nl-NL.pdf
BPL16+3% | 2020-01-20 | INS20 | InstruLine 7400 | 132904NN | 8711401142740 | Instr swb pscr/oscr 300V bk# 10x2x1,3 mm2 7410.130 | Aflevering variabele lengte | 30076 | EUR | 1000 | Nee | Meter | Instr swb pscr/oscr 300V bk# 10x2x1,3 mm2 7410.130 |  | 13 | 20 | https://prysmiandatasheets.blob.core.windows.net/prod/ProductFamily13531_nl-NL.pdf
BPL16+3% | 2020-01-20 | INS20 | InstruLine 7100 | 132906NN | 8711401143921 | Instr oscr 300V bk# 2x2x0,75 mm2 7102.075 | Aflevering variabele lengte | 4738 | EUR | 1000 | Nee | Meter | Instr oscr 300V bk# 2x2x0,75 mm2 7102.075 |  | 75 | 4 | https://prysmiandatasheets.blob.core.windows.net/prod/ProductFamily9589_nl-NL.pdf
BPL16+3% | 2020-01-20 | INS20 | InstruLine 7100 | 132907NN | 8711401143938 | Instr oscr 300V bk# 2x2x1,3 mm2 7102.130 | Aflevering variabele lengte | 5047 | EUR | 1000 | Nee | Meter | Instr oscr 300V bk# 2x2x1,3 mm2 7102.130 |  | 13 | 4 | https://prysmiandatasheets.blob.core.windows.net/prod/ProductFamily9589_nl-NL.pdf
BPL16+3% | 2020-01-20 | INS20 | InstruLine 7300 | 132908NN | 8711401144058 | Instr swb oscr 300V bk# 2x2x0,75 mm2 7302.075 | Aflevering variabele lengte | 8188.5 | EUR | 1000 | Nee | Meter | Instr swb oscr 300V bk# 2x2x0,75 mm2 7302.075 |  | 75 | 4 | https://prysmiandatasheets.blob.core.windows.net/prod/ProductFamily13544_nl-NL.pdf
BPL16+3% | 2020-01-20 | INS20 | InstruLine 7500 | 132913NN | 8711401144119 | Instr swa oscr 300V bk# 2x2x0,75 mm2 7502.075 | Aflevering variabele lengte | 10248.5 | EUR | 1000 | Nee | Meter | Instr swa oscr 300V bk# 2x2x0,75 mm2 7502.075 |  | 75 | 4 | https://prysmiandatasheets.blob.core.windows.net/prod/ProductFamily13589_nl-NL.pdf
BPL16+3% | 2020-01-20 | INS20 | InstruLine 7300 | 132914NN | 8711401144126 | Instr swb oscr 300V bk# 2x2x1,3 mm2 7302.130 | Aflevering variabele lengte | 8950.7 | EUR | 1000 | Nee | Meter | Instr swb oscr 300V bk# 2x2x1,3 mm2 7302.130 |  | 13 | 4 | https://prysmiandatasheets.blob.core.windows.net/prod/ProductFamily13544_nl-NL.pdf
BPL16+3% | 2020-01-20 | INS20 | InstruLine 7500 | 132915NN | 8711401144133 | Instr swa oscr 300V bk# 2x2x1,3 mm2 7502.130 | Aflevering variabele lengte | 10918 | EUR | 1000 | Nee | Meter | Instr swa oscr 300V bk# 2x2x1,3 mm2 7502.130 |  | 13 | 4 | https://prysmiandatasheets.blob.core.windows.net/prod/ProductFamily13589_nl-NL.pdf
BPL16+3% | 2020-01-20 | INS20 | InstruLine 7100 | 132916NN | 8711401144140 | Instr oscr 300V bu# 2x2x0,75 mm2 7102.075 | Aflevering variabele lengte | 4738 | EUR | 1000 | Nee | Meter | Instr oscr 300V bu# 2x2x0,75 mm2 7102.075 |  | 75 | 4 | https://prysmiandatasheets.blob.core.windows.net/prod/ProductFamily9589_nl-NL.pdf
BPL16+3% | 2020-01-20 | INS20 | InstruLine 7300 | 132917NN | 8711401144157 | Instr swb oscr 300V bu# 2x2x0,75 mm2 7302.075 | Aflevering variabele lengte | 8188.5 | EUR | 1000 | Nee | Meter | Instr swb oscr 300V bu# 2x2x0,75 mm2 7302.075 |  | 75 | 4 | https://prysmiandatasheets.blob.core.windows.net/prod/ProductFamily13544_nl-NL.pdf
BPL16+3% | 2020-01-20 | INS20 | InstruLine 7500 | 132918NN | 8711401144164 | Instr swa oscr 300V bu# 2x2x0,75 mm2 7502.075 | Aflevering variabele lengte | 10248.5 | EUR | 1000 | Nee | Meter | Instr swa oscr 300V bu# 2x2x0,75 mm2 7502.075 |  | 75 | 4 | https://prysmiandatasheets.blob.core.windows.net/prod/ProductFamily13589_nl-NL.pdf
BPL16+3% | 2020-01-20 | INS20 | InstruLine 7100 | 132919NN | 8711401144171 | Instr oscr 300V bu# 2x2x1,3 mm2 7102.130 | Aflevering variabele lengte | 5047 | EUR | 1000 | Nee | Meter | Instr oscr 300V bu# 2x2x1,3 mm2 7102.130 |  | 13 | 4 | https://prysmiandatasheets.blob.core.windows.net/prod/ProductFamily9589_nl-NL.pdf
BPL16+3% | 2020-01-20 | INS20 | InstruLine 7300 | 132920NN | 8711401144188 | Instr swb oscr 300V bu# 2x2x1,3 mm2 7302.130 | Aflevering variabele lengte | 8950.7 | EUR | 1000 | Nee | Meter | Instr swb oscr 300V bu# 2x2x1,3 mm2 7302.130 |  | 13 | 4 | https://prysmiandatasheets.blob.core.windows.net/prod/ProductFamily13544_nl-NL.pdf
BPL16+3% | 2020-01-20 | INS20 | InstruLine 7500 | 132921NN | 8711401144249 | Instr swa oscr 300V bu# 2x2x1,3 mm2 7502.130 | Aflevering variabele lengte | 10918 | EUR | 1000 | Nee | Meter | Instr swa oscr 300V bu# 2x2x1,3 mm2 7502.130 |  | 13 | 4 | https://prysmiandatasheets.blob.core.windows.net/prod/ProductFamily13589_nl-NL.pdf
BPL16+3% | 2020-01-20 | INS20 | InstruLine 7300 | 834082NN | 8711401056399 | Instr swb oscr 300V bu# 24x2x1,3 mm2 7324.130 | Aflevering variabele lengte | 48204 | EUR | 1000 | Nee | Meter | Instr swb oscr 300V bu# 24x2x1,3 mm2 7324.130 |  | 13 | 48 | https://prysmiandatasheets.blob.core.windows.net/prod/ProductFamily13544_nl-NL.pdf
BPL16+3% | 2020-01-20 | INS20 | InstruLine 7100 | 130995NN | 8711401169709 | Instr oscr 300V bk# 24x2x0,5 mm2 7124.050 | Aflevering variabele lengte | 20497 | EUR | 1000 | Nee | Meter | Instr oscr 300V bk# 24x2x0,5 mm2 7124.050 |  | 5 | 48 | https://prysmiandatasheets.blob.core.windows.net/prod/ProductFamily9589_nl-NL.pdf
BPL16+3% | 2020-01-20 | INS22 | H05RR-F | 120684F3 | 8711401135735 | H05RR-F bk# 5G2,5 mm2 | 100 M folie | 9434.8 | EUR | 1000 | Nee | Ring | H05RR-F bk# 5G2,5 mm2 |  | 25 | 5 | https://prysmiandatasheets.blob.core.windows.net/prod/ProductFamily9572_nl-NL.pdf
BPL16+3% | 2020-01-20 | INS22 | H05RR-F | 120682D3 | 8711401135568 | H05RR-F bk# 3G2,5 mm2 | 100 M doos | 5881.3 | EUR | 1000 | Nee | Doos | H05RR-F bk# 3G2,5 mm2 |  | 25 | 3 | https://prysmiandatasheets.blob.core.windows.net/prod/ProductFamily9572_nl-NL.pdf
BPL16+3% | 2020-01-20 | INS22 | H05RNH2-F | 120180HC | 8711401014061 | Lighting H05RNH2-F gn# 2x1,5 mm2 | 500 M NEUTR. VKH | 3502 | EUR | 1000 | Ja | Haspel | Lighting H05RNH2-F gn# 2x1,5 mm2 |  | 15 | 2 | https://prysmiandatasheets.blob.core.windows.net/prod/ProductFamily9587_nl-NL.pdf
BPL16+3% | 2020-01-20 | INS22 | H05RR-F | 120681D3 | 8711401135469 | H05RR-F bk# 5G1,5 mm2 | 100 M doos | 5829.8 | EUR | 1000 | Nee | Doos | H05RR-F bk# 5G1,5 mm2 |  | 15 | 5 | https://prysmiandatasheets.blob.core.windows.net/prod/ProductFamily9572_nl-NL.pdf
BPL16+3% | 2020-01-20 | INS22 | H05RR-F | 120669NN | 8711401134202 | H05RR-F bk# 3G0,75 mm2 | Aflevering variabele lengte | 2008.5 | EUR | 1000 | Nee | Meter | H05RR-F bk# 3G0,75 mm2 |  | 75 | 3 | https://prysmiandatasheets.blob.core.windows.net/prod/ProductFamily9572_nl-NL.pdf
BPL16+3% | 2020-01-20 | INS22 | H05RR-F | 120673NN | 8711401134608 | H05RR-F bk# 2x1 mm2 | Aflevering variabele lengte | 1874.6 | EUR | 1000 | Nee | Meter | H05RR-F bk# 2x1 mm2 |  | 1 | 2 | https://prysmiandatasheets.blob.core.windows.net/prod/ProductFamily9572_nl-NL.pdf
BPL16+3% | 2020-01-20 | INS22 | H05RR-F | 120676D3 | 8711401134974 | H05RR-F bk# 3G1 mm2 | 100 M doos | 2636.8 | EUR | 1000 | Nee | Doos | H05RR-F bk# 3G1 mm2 |  | 1 | 3 | https://prysmiandatasheets.blob.core.windows.net/prod/ProductFamily9572_nl-NL.pdf
BPL16+3% | 2020-01-20 | INS22 | H05RR-F | 120672NN | 8711401134509 | H05RR-F bk# 2x0,75 mm2 | Aflevering variabele lengte | 1472.9 | EUR | 1000 | Nee | Meter | H05RR-F bk# 2x0,75 mm2 |  | 75 | 2 | https://prysmiandatasheets.blob.core.windows.net/prod/ProductFamily9572_nl-NL.pdf
BPL16+3% | 2020-01-20 | INS22 | H05RR-F | 120680LB | 8711401127976 | H05RR-F bk# 4G1,5 mm2 | 500 M EenwegsHsp | 4676.2 | EUR | 1000 | Ja | Eenmalige haspel | H05RR-F bk# 4G1,5 mm2 |  | 15 | 4 | https://prysmiandatasheets.blob.core.windows.net/prod/ProductFamily9572_nl-NL.pdf
BPL16+3% | 2020-01-20 | INS22 | H05RR-F | 120684LB | 8711401123084 | H05RR-F bk# 5G2,5 mm2 | 500 M EenwegsHsp | 9434.8 | EUR | 1000 | Nee | Eenmalige haspel | H05RR-F bk# 5G2,5 mm2 |  | 25 | 5 | https://prysmiandatasheets.blob.core.windows.net/prod/ProductFamily9572_nl-NL.pdf
BPL16+3% | 2020-01-20 | INS22 | H05RNH2-F | 120180F3 | 8711401061041 | Lighting H05RNH2-F gn# 2x1,5 mm2 | 100 M folie | 3502 | EUR | 1000 | Nee | Ring | Lighting H05RNH2-F gn# 2x1,5 mm2 |  | 15 | 2 | https://prysmiandatasheets.blob.core.windows.net/prod/ProductFamily9587_nl-NL.pdf
BPL16+3% | 2020-01-20 | INS22 | H05RNH2-F | 120180F2 | 8711401061010 | Lighting H05RNH2-F gn# 2x1,5 mm2 | 50 M folie | 3502 | EUR | 1000 | Nee | Ring | Lighting H05RNH2-F gn# 2x1,5 mm2 |  | 15 | 2 | https://prysmiandatasheets.blob.core.windows.net/prod/ProductFamily9587_nl-NL.pdf
BPL16+3% | 2020-01-20 | INS22 | H05RR-F | 120676NN | 8711401134905 | H05RR-F bk# 3G1 mm2 | Aflevering variabele lengte | 2636.8 | EUR | 1000 | Nee | Meter | H05RR-F bk# 3G1 mm2 |  | 1 | 3 | https://prysmiandatasheets.blob.core.windows.net/prod/ProductFamily9572_nl-NL.pdf
BPL16+3% | 2020-01-20 | INS22 | H05RR-F | 120677NN | 8711401135001 | H05RR-F bk# 4G1 mm2 | Aflevering variabele lengte | 3543.2 | EUR | 1000 | Nee | Meter | H05RR-F bk# 4G1 mm2 |  | 1 | 4 | https://prysmiandatasheets.blob.core.windows.net/prod/ProductFamily9572_nl-NL.pdf
BPL16+3% | 2020-01-20 | INS22 | H05RR-F | 120679NN | 8711401135209 | H05RR-F bk# 3G1,5 mm2 | Aflevering variabele lengte | 3522.6 | EUR | 1000 | Nee | Meter | H05RR-F bk# 3G1,5 mm2 |  | 15 | 3 | https://prysmiandatasheets.blob.core.windows.net/prod/ProductFamily9572_nl-NL.pdf
BPL16+3% | 2020-01-20 | INS22 | H05RR-F | 120679D3 | 8711401135285 | H05RR-F bk# 3G1,5 mm2 | 100 M doos | 3522.6 | EUR | 1000 | Nee | Doos | H05RR-F bk# 3G1,5 mm2 |  | 15 | 3 | https://prysmiandatasheets.blob.core.windows.net/prod/ProductFamily9572_nl-NL.pdf
BPL16+3% | 2020-01-20 | INS22 | H05RR-F | 120680NN | 8711401135308 | H05RR-F bk# 4G1,5 mm2 | Aflevering variabele lengte | 4676.2 | EUR | 1000 | Nee | Meter | H05RR-F bk# 4G1,5 mm2 |  | 15 | 4 | https://prysmiandatasheets.blob.core.windows.net/prod/ProductFamily9572_nl-NL.pdf
BPL16+3% | 2020-01-20 | INS22 | H05RR-F | 120675NN | 8711401134806 | H05RR-F bk# 2x2,5 mm2 | Aflevering variabele lengte | 4120 | EUR | 1000 | Nee | Meter | H05RR-F bk# 2x2,5 mm2 |  | 25 | 2 | https://prysmiandatasheets.blob.core.windows.net/prod/ProductFamily9572_nl-NL.pdf
BPL16+3% | 2020-01-20 | INS22 | H05RR-F | 120682NN | 8711401135506 | H05RR-F bk# 3G2,5 mm2 | Aflevering variabele lengte | 5881.3 | EUR | 1000 | Nee | Meter | H05RR-F bk# 3G2,5 mm2 |  | 25 | 3 | https://prysmiandatasheets.blob.core.windows.net/prod/ProductFamily9572_nl-NL.pdf
BPL16+3% | 2020-01-20 | INS22 | H05RR-F | 120684NN | 8711401135704 | H05RR-F bk# 5G2,5 mm2 | Aflevering variabele lengte | 9434.8 | EUR | 1000 | Nee | Meter | H05RR-F bk# 5G2,5 mm2 |  | 25 | 5 | https://prysmiandatasheets.blob.core.windows.net/prod/ProductFamily9572_nl-NL.pdf
BPL16+3% | 2020-01-20 | INS22 | H05RR-F Rainbow | 125614NN | 8711401027955 | H05RR-F rd# 3G1 mm2 | Aflevering variabele lengte | 2708.9 | EUR | 1000 | Nee | Meter | H05RR-F rd# 3G1 mm2 |  | 1 | 3 | https://prysmiandatasheets.blob.core.windows.net/prod/ProductFamily9572_nl-NL.pdf
BPL16+3% | 2020-01-20 | INS22 | H05RNH2-F | 130130F3 | 8711401005557 | Lighting H05RNH2-F bk# 2x1,5 mm2 | 100 M folie | 3502 | EUR | 1000 | Nee | Ring | Lighting H05RNH2-F bk# 2x1,5 mm2 |  | 15 | 2 | https://prysmiandatasheets.blob.core.windows.net/prod/ProductFamily9587_nl-NL.pdf
BPL16+3% | 2020-01-20 | INS22 | H05RNH2-F | 130130F2 | 8711401110947 | Lighting H05RNH2-F bk# 2x1,5 mm2 | 50 M folie | 3502 | EUR | 1000 | Nee | Ring | Lighting H05RNH2-F bk# 2x1,5 mm2 |  | 15 | 2 | https://prysmiandatasheets.blob.core.windows.net/prod/ProductFamily9587_nl-NL.pdf
BPL16+3% | 2020-01-20 | INS22 | H07RN-F Rainbow | 125063NN | 8711401020284 | H07RN-F rd# 5G6 mm2 | Aflevering variabele lengte | 21836 | EUR | 1000 | Nee | Meter | H07RN-F rd# 5G6 mm2 |  | 6 | 5 | https://prysmiandatasheets.blob.core.windows.net/prod/ProductFamily13553_nl-NL.pdf
BPL16+3% | 2020-01-20 | INS22 | H07RN-F Rainbow | 125820NN | 8711401031365 | H07RN-F bu# 5G10 mm2 | Aflevering variabele lengte | 38522 | EUR | 1000 | Nee | Meter | H07RN-F bu# 5G10 mm2 |  | 10 | 5 | https://prysmiandatasheets.blob.core.windows.net/prod/ProductFamily13553_nl-NL.pdf
BPL16+3% | 2020-01-20 | INS22 | H07RN-F Rainbow | 124255H6 | 8711401072924 | H07RN-F ye# 3G2,5 mm2 | 1000 M VKH DRAKA | 5819.5 | EUR | 1000 | Nee | Haspel | H07RN-F ye# 3G2,5 mm2 |  | 25 | 3 | https://prysmiandatasheets.blob.core.windows.net/prod/ProductFamily13553_nl-NL.pdf
BPL16+3% | 2020-01-20 | INS22 | H05RNH2-F | 131857F2 | 8711401112637 | Lighting H05RNH2-F wt# 2x1,5 mm2 | 50 M folie | 3502 | EUR | 1000 | Nee | Ring | Lighting H05RNH2-F wt# 2x1,5 mm2 |  | 15 | 2 | https://prysmiandatasheets.blob.core.windows.net/prod/ProductFamily9587_nl-NL.pdf
BPL16+3% | 2020-01-20 | INS22 | H05RNH2-F | 131857F3 | 8711401112668 | Lighting H05RNH2-F wt# 2x1,5 mm2 | 100 M folie | 3502 | EUR | 1000 | Nee | Ring | Lighting H05RNH2-F wt# 2x1,5 mm2 |  | 15 | 2 | https://prysmiandatasheets.blob.core.windows.net/prod/ProductFamily9587_nl-NL.pdf
BPL16+3% | 2020-01-20 | INS22 | H07RN-F | 130650KK | 8711401170934 | DRAKAFLEX H07RN-F bk# 1x10 mm2 | DSW-haspel variabele lengte | 7179.1 | EUR | 1000 | Nee | Haspel | DRAKAFLEX H07RN-F bk# 1x10 mm2 |  | 10 | 1
BPL16+3% | 2020-01-20 | INS22 | H07RN-F | 833030NN | 8711401183101 | DRAKAFLEX H07RN-F bk# 1x25 mm2 | Aflevering variabele lengte | 17098 | EUR | 1000 | Nee | Meter | DRAKAFLEX H07RN-F bk# 1x25 mm2 |  | 25 | 1
BPL16+3% | 2020-01-20 | INS22 | H07RN-F | 123512NN | 8711401003966 | DRAKAFLEX H07RN-F bk# 1x50 mm2 | Aflevering variabele lengte | 33990 | EUR | 1000 | Ja | Meter | DRAKAFLEX H07RN-F bk# 1x50 mm2 |  | 50 | 1
BPL16+3% | 2020-01-20 | INS22 | H07RN-F | 124802NN | 8711401018267 | DRAKAFLEX H07RN-F bk# 1x95 mm2 | Aflevering variabele lengte | 63551 | EUR | 1000 | Ja | Meter | DRAKAFLEX H07RN-F bk# 1x95 mm2 |  | 95 | 1
BPL16+3% | 2020-01-20 | INS22 | H07RN-F Eca | 817310LB | 8711401184641 | H07RN-F Eca bk# 4G1 mm2 | 500 M EenwegsHsp | 3944.9 | EUR | 1000 | Ja | Eenmalige haspel | H07RN-F Eca bk# 4G1 mm2 | Eca | 1 | 4 | https://prysmiandatasheets.blob.core.windows.net/prod/ProductFamily13553_nl-NL.pdf
BPL16+3% | 2020-01-20 | INS22 | H07RN-F Eca | 817311NN | 8711401184665 | H07RN-F Eca bk# 4G1,5 mm2 | Aflevering variabele lengte | 5005.8 | EUR | 1000 | Ja | Meter | H07RN-F Eca bk# 4G1,5 mm2 | Eca | 15 | 4 | https://prysmiandatasheets.blob.core.windows.net/prod/ProductFamily13553_nl-NL.pdf
BPL16+3% | 2020-01-20 | INS22 | H07RN-F Eca | 817312NN | 8711401184757 | H07RN-F Eca bk# 4G2,5 mm2 | Aflevering variabele lengte | 8085.5 | EUR | 1000 | Ja | Meter | H07RN-F Eca bk# 4G2,5 mm2 | Eca | 25 | 4 | https://prysmiandatasheets.blob.core.windows.net/prod/ProductFamily13553_nl-NL.pdf
BPL16+3% | 2020-01-20 | INS22 | H07RN-F Eca | 817313NN | 8711401184863 | H07RN-F Eca bk# 2x2,5 mm2 | Aflevering variabele lengte | 4583.5 | EUR | 1000 | Nee | Meter | H07RN-F Eca bk# 2x2,5 mm2 | Eca | 25 | 2 | https://prysmiandatasheets.blob.core.windows.net/prod/ProductFamily13553_nl-NL.pdf
BPL16+3% | 2020-01-20 | INS22 | H07RN-F Eca | 817318KK | 8711401184924 | H07RN-F Eca bk# 5G1,5 mm2 | DSW-haspel variabele lengte | 6159.4 | EUR | 1000 | Nee | Haspel | H07RN-F Eca bk# 5G1,5 mm2 | Eca | 15 | 5 | https://prysmiandatasheets.blob.core.windows.net/prod/ProductFamily13553_nl-NL.pdf
BPL16+3% | 2020-01-20 | INS22 | H07RN-F Eca | 817319NN | 8711401185068 | H07RN-F Eca bk# 5G2,5 mm2 | Aflevering variabele lengte | 9857.1 | EUR | 1000 | Ja | Meter | H07RN-F Eca bk# 5G2,5 mm2 | Eca | 25 | 5 | https://prysmiandatasheets.blob.core.windows.net/prod/ProductFamily13553_nl-NL.pdf
BPL16+3% | 2020-01-20 | INS22 | H05RN-F Eca | 817359NN | 8711401185181 | H05RN-F Eca bk# 2x0,75 mm2 | Aflevering variabele lengte | 1833.4 | EUR | 1000 | Nee | Meter | H05RN-F Eca bk# 2x0,75 mm2 | Eca | 75 | 2 | https://prysmiandatasheets.blob.core.windows.net/prod/ProductFamily9599_nl-NL.pdf
BPL16+3% | 2020-01-20 | INS22 | H05RN-F Eca | 817360NN | 8711401185228 | H05RN-F Eca bk# 2x1 mm2 | Aflevering variabele lengte | 2121.8 | EUR | 1000 | Nee | Meter | H05RN-F Eca bk# 2x1 mm2 | Eca | 1 | 2 | https://prysmiandatasheets.blob.core.windows.net/prod/ProductFamily9599_nl-NL.pdf
BPL16+3% | 2020-01-20 | INS22 | H05RN-F Eca | 817361NN | 8711401185259 | H05RN-F Eca bk# 3G0,75 mm2 | Aflevering variabele lengte | 2410.2 | EUR | 1000 | Nee | Meter | H05RN-F Eca bk# 3G0,75 mm2 | Eca | 75 | 3 | https://prysmiandatasheets.blob.core.windows.net/prod/ProductFamily9599_nl-NL.pdf
BPL16+3% | 2020-01-20 | INS22 | H05RN-F Eca | 817361WA | 8711401185273 | H05RN-F Eca bk# 3G0,75 mm2 | 500 M VKH DSW | 2410.2 | EUR | 1000 | Nee | Haspel | H05RN-F Eca bk# 3G0,75 mm2 | Eca | 75 | 3 | https://prysmiandatasheets.blob.core.windows.net/prod/ProductFamily9599_nl-NL.pdf
BPL16+3% | 2020-01-20 | INS22 | H05RN-F Eca | 817362NN | 8711401185341 | H05RN-F Eca bk# 3G1 mm2 | Aflevering variabele lengte | 3007.6 | EUR | 1000 | Nee | Meter | H05RN-F Eca bk# 3G1 mm2 | Eca | 1 | 3 | https://prysmiandatasheets.blob.core.windows.net/prod/ProductFamily9599_nl-NL.pdf
BPL16+3% | 2020-01-20 | INS22 | H07RN-F Eca | 817531H6 | 8711401185365 | H07RN-F Eca bk# 2x4 mm2 | 1000 M VKH DRAKA | 7313 | EUR | 1000 | Nee | Haspel | H07RN-F Eca bk# 2x4 mm2 | Eca | 4 | 2 | https://prysmiandatasheets.blob.core.windows.net/prod/ProductFamily13553_nl-NL.pdf
BPL16+3% | 2020-01-20 | INS22 | H07RN-F Eca | 817531NN | 8711401185389 | H07RN-F Eca bk# 2x4 mm2 | Aflevering variabele lengte | 7313 | EUR | 1000 | Nee | Meter | H07RN-F Eca bk# 2x4 mm2 | Eca | 4 | 2 | https://prysmiandatasheets.blob.core.windows.net/prod/ProductFamily13553_nl-NL.pdf
BPL16+3% | 2020-01-20 | INS22 | H07RN-F Eca | 817532NN | 8711401185396 | H07RN-F Eca bk# 2x6 mm2 | Aflevering variabele lengte | 10300 | EUR | 1000 | Nee | Meter | H07RN-F Eca bk# 2x6 mm2 | Eca | 6 | 2 | https://prysmiandatasheets.blob.core.windows.net/prod/ProductFamily13553_nl-NL.pdf
BPL16+3% | 2020-01-20 | INS22 | H07RN-F Eca | 817533NN | 8711401185419 | H07RN-F Eca bk# 3G4 mm2 | Aflevering variabele lengte | 10094 | EUR | 1000 | Ja | Meter | H07RN-F Eca bk# 3G4 mm2 | Eca | 4 | 3 | https://prysmiandatasheets.blob.core.windows.net/prod/ProductFamily13553_nl-NL.pdf
BPL16+3% | 2020-01-20 | INS22 | H07RN-F Eca | 817534NN | 8711401185440 | H07RN-F Eca bk# 3G6 mm2 | Aflevering variabele lengte | 14420 | EUR | 1000 | Ja | Meter | H07RN-F Eca bk# 3G6 mm2 | Eca | 6 | 3 | https://prysmiandatasheets.blob.core.windows.net/prod/ProductFamily13553_nl-NL.pdf
BPL16+3% | 2020-01-20 | INS22 | H07RN-F Eca | 817537NN | 8711401185464 | H07RN-F Eca bk# 4G4 mm2 | Aflevering variabele lengte | 12051 | EUR | 1000 | Ja | Meter | H07RN-F Eca bk# 4G4 mm2 | Eca | 4 | 4 | https://prysmiandatasheets.blob.core.windows.net/prod/ProductFamily13553_nl-NL.pdf
BPL16+3% | 2020-01-20 | INS22 | H07RN-F Eca | 826897NN | 8711401192134 | DRAKAFLEX H07RN-F Eca bk# 1x185 mm2 | Aflevering variabele lengte | 122570 | EUR | 1000 | Nee | Meter | DRAKAFLEX H07RN-F Eca bk# 1x185 mm2 | Eca | 185 | 1 | https://prysmiandatasheets.blob.core.windows.net/prod/ProductFamily13553_nl-NL.pdf
BPL16+3% | 2020-01-20 | INS22 | H07RN-F Eca | 809925NN | 8711401181565 | H07RN-F Eca bk# 4G10 mm2 | Aflevering variabele lengte | 31621 | EUR | 1000 | Ja | Meter | H07RN-F Eca bk# 4G10 mm2 | Eca | 10 | 4 | https://prysmiandatasheets.blob.core.windows.net/prod/ProductFamily13553_nl-NL.pdf
BPL16+3% | 2020-01-20 | INS22 | H07RN-F Eca | 809926NN | 8711401181640 | H07RN-F Eca bk# 4G16 mm2 | Aflevering variabele lengte | 47483 | EUR | 1000 | Ja | Meter | H07RN-F Eca bk# 4G16 mm2 | Eca | 16 | 4 | https://prysmiandatasheets.blob.core.windows.net/prod/ProductFamily13553_nl-NL.pdf
BPL16+3% | 2020-01-20 | INS22 | H07RN-F Eca | 809927NN | 8711401181695 | H07RN-F Eca bk# 5G10 mm2 | Aflevering variabele lengte | 40170 | EUR | 1000 | Ja | Meter | H07RN-F Eca bk# 5G10 mm2 | Eca | 10 | 5 | https://prysmiandatasheets.blob.core.windows.net/prod/ProductFamily13553_nl-NL.pdf
BPL16+3% | 2020-01-20 | INS22 | H07RN-F Eca | 809928NN | 8711401181756 | H07RN-F Eca bk# 5G16 mm2 | Aflevering variabele lengte | 59431 | EUR | 1000 | Ja | Meter | H07RN-F Eca bk# 5G16 mm2 | Eca | 16 | 5 | https://prysmiandatasheets.blob.core.windows.net/prod/ProductFamily13553_nl-NL.pdf
BPL16+3% | 2020-01-20 | INS22 | H07RN-F Eca | 809929NN | 8711401181817 | H07RN-F Eca bk# 4G25 mm2 | Aflevering variabele lengte | 71791 | EUR | 1000 | Nee | Meter | H07RN-F Eca bk# 4G25 mm2 | Eca | 25 | 4 | https://prysmiandatasheets.blob.core.windows.net/prod/ProductFamily13553_nl-NL.pdf
BPL16+3% | 2020-01-20 | INS22 | H07RN-F Eca | 817538NN | 8711401185518 | H07RN-F Eca bk# 4G6 mm2 | Aflevering variabele lengte | 17922 | EUR | 1000 | Ja | Meter | H07RN-F Eca bk# 4G6 mm2 | Eca | 6 | 4 | https://prysmiandatasheets.blob.core.windows.net/prod/ProductFamily13553_nl-NL.pdf
BPL16+3% | 2020-01-20 | INS22 | H07RN-F Eca | 817541NN | 8711401185556 | H07RN-F Eca bk# 5G4 mm2 | Aflevering variabele lengte | 15759 | EUR | 1000 | Ja | Meter | H07RN-F Eca bk# 5G4 mm2 | Eca | 4 | 5 | https://prysmiandatasheets.blob.core.windows.net/prod/ProductFamily13553_nl-NL.pdf
BPL16+3% | 2020-01-20 | INS22 | H07RN-F Eca | 817542NN | 8711401185600 | H07RN-F Eca bk# 5G6 mm2 | Aflevering variabele lengte | 22866 | EUR | 1000 | Ja | Meter | H07RN-F Eca bk# 5G6 mm2 | Eca | 6 | 5 | https://prysmiandatasheets.blob.core.windows.net/prod/ProductFamily13553_nl-NL.pdf
BPL16+3% | 2020-01-20 | INS22 | H07RN-F Eca | 817795H5 | 8711401185655 | H07RN-F Eca bk# 7G1,5 mm2 | 500 M VKH DRAKA | 9785 | EUR | 1000 | Nee | Haspel | H07RN-F Eca bk# 7G1,5 mm2 | Eca | 15 | 7 | https://prysmiandatasheets.blob.core.windows.net/prod/ProductFamily13553_nl-NL.pdf
BPL16+3% | 2020-01-20 | INS22 | H07RN-F Eca | 817795NN | 8711401185662 | H07RN-F Eca bk# 7G1,5 mm2 | Aflevering variabele lengte | 9785 | EUR | 1000 | Nee | Meter | H07RN-F Eca bk# 7G1,5 mm2 | Eca | 15 | 7 | https://prysmiandatasheets.blob.core.windows.net/prod/ProductFamily13553_nl-NL.pdf
BPL16+3% | 2020-01-20 | INS22 | H07RN-F Eca | 818876NN | 8711401185723 | DRAKAFLEX H07RN-F Eca bk# 1x240 mm2 | Aflevering variabele lengte | 157590 | EUR | 1000 | Nee | Meter | DRAKAFLEX H07RN-F Eca bk# 1x240 mm2 | Eca | 240 | 1 | https://prysmiandatasheets.blob.core.windows.net/prod/ProductFamily13553_nl-NL.pdf
BPL16+3% | 2020-01-20 | INS22 | H07RN-F Eca | 810188NN | 8711401181862 | H07RN-F Eca bk# 4G35 mm2 | Aflevering variabele lengte | 100528 | EUR | 1000 | Nee | Meter | H07RN-F Eca bk# 4G35 mm2 | Eca | 35 | 4 | https://prysmiandatasheets.blob.core.windows.net/prod/ProductFamily13553_nl-NL.pdf
BPL16+3% | 2020-01-20 | INS22 | H07RN-F Eca | 810189NN | 8711401181879 | H07RN-F Eca bk# 4G50 mm2 | Aflevering variabele lengte | 143170 | EUR | 1000 | Nee | Meter | H07RN-F Eca bk# 4G50 mm2 | Eca | 50 | 4 | https://prysmiandatasheets.blob.core.windows.net/prod/ProductFamily13553_nl-NL.pdf
BPL16+3% | 2020-01-20 | INS22 | H07RN-F Eca | 810190NN | 8711401181886 | H07RN-F Eca bk# 4G70 mm2 | Aflevering variabele lengte | 206000 | EUR | 1000 | Nee | Meter | H07RN-F Eca bk# 4G70 mm2 | Eca | 70 | 4 | https://prysmiandatasheets.blob.core.windows.net/prod/ProductFamily13553_nl-NL.pdf
BPL16+3% | 2020-01-20 | INS22 | H07RN-F Eca | 810191NN | 8711401181893 | H07RN-F Eca bk# 4G95 mm2 | Aflevering variabele lengte | 272950 | EUR | 1000 | Nee | Meter | H07RN-F Eca bk# 4G95 mm2 | Eca | 95 | 4 | https://prysmiandatasheets.blob.core.windows.net/prod/ProductFamily13553_nl-NL.pdf
BPL16+3% | 2020-01-20 | INS22 | H07RN-F Eca | 810192NN | 8711401181909 | H07RN-F Eca bk# 5G25 mm2 | Aflevering variabele lengte | 93730 | EUR | 1000 | Nee | Meter | H07RN-F Eca bk# 5G25 mm2 | Eca | 25 | 5 | https://prysmiandatasheets.blob.core.windows.net/prod/ProductFamily13553_nl-NL.pdf
BPL16+3% | 2020-01-20 | INS22 | H07RN-F Eca | 819629NN | 8711401186379 | H07RN-F Eca bk# 5G50 mm2 | Aflevering variabele lengte | 189520 | EUR | 1000 | Nee | Meter | H07RN-F Eca bk# 5G50 mm2 | Eca | 50 | 5 | https://prysmiandatasheets.blob.core.windows.net/prod/ProductFamily13553_nl-NL.pdf
BPL16+3% | 2020-01-20 | INS22 | H07RN-F Eca | 819636NN | 8711401186386 | H07RN-F Eca bk# 5G35 mm2 | Aflevering variabele lengte | 128750 | EUR | 1000 | Nee | Meter | H07RN-F Eca bk# 5G35 mm2 | Eca | 35 | 5 | https://prysmiandatasheets.blob.core.windows.net/prod/ProductFamily13553_nl-NL.pdf
BPL16+3% | 2020-01-20 | INS22 | H07RN-F Eca | 829417NN | 8711401193322 | H07RN-F Eca bk# 4G150 mm2 | Aflevering variabele lengte | 441870 | EUR | 1000 | Nee | Meter | H07RN-F Eca bk# 4G150 mm2 | Eca | 150 | 4 | https://prysmiandatasheets.blob.core.windows.net/prod/ProductFamily13553_nl-NL.pdf
BPL16+3% | 2020-01-20 | INS22 | H07RN-F Eca | 829428NN | 8711401193339 | (H)07RN-F Eca bk# 5G95 mm2 | Aflevering variabele lengte | 380070 | EUR | 1000 | Nee | Meter | (H)07RN-F Eca bk# 5G95 mm2 | Eca | 95 | 5 | https://prysmiandatasheets.blob.core.windows.net/prod/ProductFamily13553_nl-NL.pdf
BPL16+3% | 2020-01-20 | INS22 | H07RN-F Eca | 821391NN | 8711401187291 | H07RN-F Eca bk# 7G2,5 mm2 | Aflevering variabele lengte | 14832 | EUR | 1000 | Nee | Meter | H07RN-F Eca bk# 7G2,5 mm2 | Eca | 25 | 7 | https://prysmiandatasheets.blob.core.windows.net/prod/ProductFamily13553_nl-NL.pdf
BPL16+3% | 2020-01-20 | INS22 | H07RN-F Eca | 822191NN | 8711401188069 | DRAKAFLEX H07RN-F Eca bk# 1x70 mm2 | Aflevering variabele lengte | 49955 | EUR | 1000 | Nee | Meter | DRAKAFLEX H07RN-F Eca bk# 1x70 mm2 | Eca | 70 | 1 | https://prysmiandatasheets.blob.core.windows.net/prod/ProductFamily13553_nl-NL.pdf
BPL16+3% | 2020-01-20 | INS22 | H07RN-F Eca | 823353NN | 8711401188564 | H07RN-F Eca bk# 5G70 mm2 | Aflevering variabele lengte | 269860 | EUR | 1000 | Nee | Meter | H07RN-F Eca bk# 5G70 mm2 | Eca | 70 | 5 | https://prysmiandatasheets.blob.core.windows.net/prod/ProductFamily13553_nl-NL.pdf
BPL16+3% | 2020-01-20 | INS22 | H07RN-F Eca | 823391NN | 8711401188571 | DRAKAFLEX H07RN-F Eca bk# 1x150 mm2 | Aflevering variabele lengte | 100013 | EUR | 1000 | Nee | Meter | DRAKAFLEX H07RN-F Eca bk# 1x150 mm2 | Eca | 150 | 1 | https://prysmiandatasheets.blob.core.windows.net/prod/ProductFamily13553_nl-NL.pdf
BPL16+3% | 2020-01-20 | INS22 | H07RN-F Eca | 823396NN | 8711401188588 | DRAKAFLEX H07RN-F Eca bk# 1x35 mm2 | Aflevering variabele lengte | 24411 | EUR | 1000 | Nee | Meter | DRAKAFLEX H07RN-F Eca bk# 1x35 mm2 | Eca | 35 | 1 | https://prysmiandatasheets.blob.core.windows.net/prod/ProductFamily13553_nl-NL.pdf
BPL16+3% | 2020-01-20 | INS22 | H07RN-F Eca | 811872NN | 8711401183842 | H07RN-F Eca bk# 3G10 mm2 | Aflevering variabele lengte | 25750 | EUR | 1000 | Nee | Meter | H07RN-F Eca bk# 3G10 mm2 | Eca | 10 | 3 | https://prysmiandatasheets.blob.core.windows.net/prod/ProductFamily13553_nl-NL.pdf
BPL16+3% | 2020-01-20 | INS22 | H07RN-F Eca | 812972NN | 8711401183866 | H07RN-F Eca bk# 3G16 mm2 | Aflevering variabele lengte | 37389 | EUR | 1000 | Nee | Meter | H07RN-F Eca bk# 3G16 mm2 | Eca | 16 | 3 | https://prysmiandatasheets.blob.core.windows.net/prod/ProductFamily13553_nl-NL.pdf
BPL16+3% | 2020-01-20 | INS22 | H07RN-F Eca | 814431NN | 8711401183934 | DRAKAFLEX H07RN-F Eca bk# 1x120 mm2 | Aflevering variabele lengte | 80649 | EUR | 1000 | Nee | Meter | DRAKAFLEX H07RN-F Eca bk# 1x120 mm2 | Eca | 120 | 1 | https://prysmiandatasheets.blob.core.windows.net/prod/ProductFamily13553_nl-NL.pdf
BPL16+3% | 2020-01-20 | INS22 | H07RN-F Eca | 817305H6 | 8711401184146 | H07RN-F Eca bk# 2x1,5 mm2 | 1000 M VKH DRAKA | 2976.7 | EUR | 1000 | Ja | Haspel | H07RN-F Eca bk# 2x1,5 mm2 | Eca | 15 | 2 | https://prysmiandatasheets.blob.core.windows.net/prod/ProductFamily13553_nl-NL.pdf
BPL16+3% | 2020-01-20 | INS22 | H07RN-F Eca | 817305NN | 8711401184160 | H07RN-F Eca bk# 2x1,5 mm2 | Aflevering variabele lengte | 2976.7 | EUR | 1000 | Nee | Meter | H07RN-F Eca bk# 2x1,5 mm2 | Eca | 15 | 2 | https://prysmiandatasheets.blob.core.windows.net/prod/ProductFamily13553_nl-NL.pdf
BPL16+3% | 2020-01-20 | INS22 | H07RN-F Eca | 8173064Q | 8711401184177 | H07RN-F Eca bk# 2x1 mm2 | 5000 M VKH DRAKA | 2420.5 | EUR | 1000 | Nee | Haspel | H07RN-F Eca bk# 2x1 mm2 | Eca | 1 | 2 | https://prysmiandatasheets.blob.core.windows.net/prod/ProductFamily13553_nl-NL.pdf
BPL16+3% | 2020-01-20 | INS22 | H07RN-F Eca | 817306LB | 8711401184184 | H07RN-F Eca bk# 2x1 mm2 | 500 M EenwegsHsp | 2420.5 | EUR | 1000 | Nee | Eenmalige haspel | H07RN-F Eca bk# 2x1 mm2 | Eca | 1 | 2 | https://prysmiandatasheets.blob.core.windows.net/prod/ProductFamily13553_nl-NL.pdf
BPL16+3% | 2020-01-20 | INS22 | H07RN-F Eca | 817306NN | 8711401184191 | H07RN-F Eca bk# 2x1 mm2 | Aflevering variabele lengte | 2420.5 | EUR | 1000 | Ja | Meter | H07RN-F Eca bk# 2x1 mm2 | Eca | 1 | 2 | https://prysmiandatasheets.blob.core.windows.net/prod/ProductFamily13553_nl-NL.pdf
BPL16+3% | 2020-01-20 | INS22 | H07RN-F Eca | 817307H6 | 8711401184214 | H07RN-F Eca bk# 3G1 mm2 | 1000 M VKH DRAKA | 3162.1 | EUR | 1000 | Nee | Haspel | H07RN-F Eca bk# 3G1 mm2 | Eca | 1 | 3 | https://prysmiandatasheets.blob.core.windows.net/prod/ProductFamily13553_nl-NL.pdf
BPL16+3% | 2020-01-20 | INS22 | H07RN-F Eca | 817307LB | 8711401184238 | H07RN-F Eca bk# 3G1 mm2 | 500 M EenwegsHsp | 3162.1 | EUR | 1000 | Ja | Eenmalige haspel | H07RN-F Eca bk# 3G1 mm2 | Eca | 1 | 3 | https://prysmiandatasheets.blob.core.windows.net/prod/ProductFamily13553_nl-NL.pdf
BPL16+3% | 2020-01-20 | INS22 | H07RN-F Eca | 817307NN | 8711401184252 | H07RN-F Eca bk# 3G1 mm2 | Aflevering variabele lengte | 3162.1 | EUR | 1000 | Nee | Meter | H07RN-F Eca bk# 3G1 mm2 | Eca | 1 | 3 | https://prysmiandatasheets.blob.core.windows.net/prod/ProductFamily13553_nl-NL.pdf
BPL16+3% | 2020-01-20 | INS22 | H07RN-F Eca | 817308NN | 8711401184283 | H07RN-F Eca bk# 3G1,5 mm2 | Aflevering variabele lengte | 3986.1 | EUR | 1000 | Ja | Meter | H07RN-F Eca bk# 3G1,5 mm2 | Eca | 15 | 3 | https://prysmiandatasheets.blob.core.windows.net/prod/ProductFamily13553_nl-NL.pdf
BPL16+3% | 2020-01-20 | INS22 | H07RN-F Eca | 817309NN | 8711401184481 | H07RN-F Eca bk# 3G2,5 mm2 | Aflevering variabele lengte | 6056.4 | EUR | 1000 | Ja | Meter | H07RN-F Eca bk# 3G2,5 mm2 | Eca | 25 | 3 | https://prysmiandatasheets.blob.core.windows.net/prod/ProductFamily13553_nl-NL.pdf
BPL16+3% | 2020-01-20 | INS22 | H07RN-F Eca | 818717NN | 8711401021519 | H07RN-F Eca bk# 5G1 mm2 | Aflevering variabele lengte | 4933.7 | EUR | 1000 | Ja | Meter | H07RN-F Eca bk# 5G1 mm2 | Eca | 1 | 5 | https://prysmiandatasheets.blob.core.windows.net/prod/ProductFamily13553_nl-NL.pdf
BPL16+3% | 2020-01-20 | INS22 | H07RN-F Eca | 818717H5 | 8711401021946 | H07RN-F Eca bk# 5G1 mm2 | 500 M VKH DRAKA | 4933.7 | EUR | 1000 | Ja | Haspel | H07RN-F Eca bk# 5G1 mm2 | Eca | 1 | 5 | https://prysmiandatasheets.blob.core.windows.net/prod/ProductFamily13553_nl-NL.pdf
BPL16+3% | 2020-01-20 | INS22 | H07RN-F Eca | 819380H6 | 8711401022530 | H07RN-F Eca bk# 3x1,5 mm2 | 1000 M VKH DRAKA | 3986.1 | EUR | 1000 | Nee | Haspel | H07RN-F Eca bk# 3x1,5 mm2 | Eca | 15 | 3 | https://prysmiandatasheets.blob.core.windows.net/prod/ProductFamily13553_nl-NL.pdf
BPL16+3% | 2020-01-20 | INS22 | H07RN-F Eca | 830651WA | 8711401050687 | DRAKAFLEX H07RN-F Eca bk# 1x16 mm2 | 500 M VKH DSW | 11330 | EUR | 1000 | Nee | Haspel | DRAKAFLEX H07RN-F Eca bk# 1x16 mm2 | Eca | 16 | 1 | https://prysmiandatasheets.blob.core.windows.net/prod/ProductFamily13553_nl-NL.pdf
BPL16+3% | 2020-01-20 | INS22 | H07RN-F Eca | 817531H5 | 8711401060501 | H07RN-F Eca bk# 2x4 mm2 | 500 M VKH DRAKA | 7313 | EUR | 1000 | Ja | Haspel | H07RN-F Eca bk# 2x4 mm2 | Eca | 4 | 2 | https://prysmiandatasheets.blob.core.windows.net/prod/ProductFamily13553_nl-NL.pdf
BPL16+3% | 2020-01-20 | INS22 | H07RN-F Eca | 830650WA | 8711401056375 | DRAKAFLEX H07RN-F Eca bk# 1x10 mm2 | 500 M VKH DSW | 7179.1 | EUR | 1000 | Nee | Haspel | DRAKAFLEX H07RN-F Eca bk# 1x10 mm2 | Eca | 10 | 1 | https://prysmiandatasheets.blob.core.windows.net/prod/ProductFamily13553_nl-NL.pdf
BPL16+3% | 2020-01-20 | INS22 | H07RN-F Eca | 823512WA | 8711401056641 | DRAKAFLEX H07RN-F Eca bk# 1x50 mm2 | 500 M VKH DSW | 33990 | EUR | 1000 | Nee | Haspel | DRAKAFLEX H07RN-F Eca bk# 1x50 mm2 | Eca | 50 | 1 | https://prysmiandatasheets.blob.core.windows.net/prod/ProductFamily13553_nl-NL.pdf
BPL16+3% | 2020-01-20 | INS22 | H07RN-F Eca | 824802WA | 8711401064141 | DRAKAFLEX H07RN-F Eca bk# 1x95 mm2 | 500 M VKH DSW | 63345 | EUR | 1000 | Nee | Haspel | DRAKAFLEX H07RN-F Eca bk# 1x95 mm2 | Eca | 95 | 1 | https://prysmiandatasheets.blob.core.windows.net/prod/ProductFamily13553_nl-NL.pdf
BPL16+3% | 2020-01-20 | INS22 | H07RN-F Eca | 830651NN | 8711401064615 | DRAKAFLEX H07RN-F Eca bk# 1x16 mm2 | Aflevering variabele lengte | 11330 | EUR | 1000 | Ja | Meter | DRAKAFLEX H07RN-F Eca bk# 1x16 mm2 | Eca | 16 | 1 | https://prysmiandatasheets.blob.core.windows.net/prod/ProductFamily13553_nl-NL.pdf
BPL16+3% | 2020-01-20 | INS22 | H07RN-F Eca | 830650NN | 8711401064622 | DRAKAFLEX H07RN-F Eca bk# 1x10 mm2 | Aflevering variabele lengte | 7179.1 | EUR | 1000 | Ja | Meter | DRAKAFLEX H07RN-F Eca bk# 1x10 mm2 | Eca | 10 | 1 | https://prysmiandatasheets.blob.core.windows.net/prod/ProductFamily13553_nl-NL.pdf
BPL16+3% | 2020-01-20 | INS22 | H05RR-F | 120676F3 | 8711401074423 | H05RR-F bk# 3G1 mm2 | 100 M folie | 2636.8 | EUR | 1000 | Nee | Ring | H05RR-F bk# 3G1 mm2 |  | 1 | 3
BPL16+3% | 2020-01-20 | INS22 | H05RR-F | 120679F3 | 8711401074430 | H05RR-F bk# 3G1,5 mm2 | 100 M folie | 3522.6 | EUR | 1000 | Nee | Ring | H05RR-F bk# 3G1,5 mm2 |  | 15 | 3
BPL16+3% | 2020-01-20 | INS22 | H05RR-F | 120681F3 | 8711401074447 | H05RR-F bk# 5G1,5 mm2 | 100 M folie | 5829.8 | EUR | 1000 | Nee | Ring | H05RR-F bk# 5G1,5 mm2 |  | 15 | 5
BPL16+3% | 2020-01-20 | INS22 | H05RR-F | 120682F3 | 8711401133311 | H05RR-F bk# 3G2,5 mm2 | 100 M folie | 5881.3 | EUR | 1000 | Nee | Ring | H05RR-F bk# 3G2,5 mm2 |  | 25 | 3
BPL16+3% | 2020-01-20 | INS23 | VMVS | 103953F3 | 8711401046727 | VMvS wt# 2x0,75 mm2 | 100 M folie | 1287.5 | EUR | 1000 | Ja | Ring | VMvS wt# 2x0,75 mm2 |  | 75 | 2 | https://prysmiandatasheets.blob.core.windows.net/prod/ProductFamily9554_nl-NL.pdf
BPL16+3% | 2020-01-20 | INS23 |  | 130051F3 | 8711401152596 | VMvL bk# 4G1,5 mm2 ye/gn bu bn bk | 100 M folie | 4573.2 | EUR | 1000 | Nee | Ring | VMvL bk# 4G1,5 mm2 ye/gn bu bn bk | E | 15 | 4
BPL16+3% | 2020-01-20 | INS23 | VMVL | 127171NN | 8711401071316 | VMvL wt# 4G1 mm2 ye/gn bu bn bk | Aflevering variabele lengte | 3069.4 | EUR | 1000 | Nee | Meter | VMvL wt# 4G1 mm2 ye/gn bu bn bk | E | 1 | 4
BPL16+3% | 2020-01-20 | INS23 | TECSUN Eca | 132863LB | 8711401063878 | TECSUN (PV) H1Z2Z2-K 1/1kV bk# 1x4 mm2 | 500 M EenwegsHsp | 2307.2 | EUR | 1000 | Ja | Eenmalige haspel | TECSUN (PV) H1Z2Z2-K 1/1kV bk# 1x4 mm2 | Eca | 4 | 1 | https://prysmiandatasheets.blob.core.windows.net/prod/ProductFamily13535_nl-NL.pdf
BPL16+3% | 2020-01-20 | INS23 | TECSUN Eca | 132864LB | 8711401140746 | TECSUN (PV) H1Z2Z2-K 1/1kV bk# 1x6 mm2 | 500 M EenwegsHsp | 2770.7 | EUR | 1000 | Ja | Eenmalige haspel | TECSUN (PV) H1Z2Z2-K 1/1kV bk# 1x6 mm2 | Eca | 6 | 1 | https://prysmiandatasheets.blob.core.windows.net/prod/ProductFamily13535_nl-NL.pdf
BPL16+3% | 2020-01-20 | INS23 | TECSUN Eca | 132925H5 | 8711401149046 | TECSUN (PV) H1Z2Z2-K 1/1kV bk# 1x10 mm2 | 500 M VKH DRAKA | 5222.1 | EUR | 1000 | Ja | Haspel | TECSUN (PV) H1Z2Z2-K 1/1kV bk# 1x10 mm2 | Eca | 10 | 1 | https://prysmiandatasheets.blob.core.windows.net/prod/ProductFamily13535_nl-NL.pdf
BPL16+3% | 2020-01-20 | INS23 |  | 834386NN | 8711401066800 | TECSUN (PV) H1Z2Z2-K 1/1kV bk# 1x35 mm2 | Aflevering variabele lengte | 16583 | EUR | 1000 | Nee | Meter | TECSUN (PV) H1Z2Z2-K 1/1kV bk# 1x35 mm2 | Eca | 35 | 1
BPL16+3% | 2020-01-20 | INS23 |  | 834385NN | 8711401066787 | TECSUN (PV) H1Z2Z2-K 1/1kV bk# 1x50 mm2 | 500 M VKH DRAKA | 23896 | EUR | 1000 | Nee | Haspel | TECSUN (PV) H1Z2Z2-K 1/1kV bk# 1x50 mm2 | Eca | 50 | 1
BPL16+3% | 2020-01-20 | INS23 | VMVS | 103954F3 | 8711401046826 | VMvS bk# 2x0,75 mm2 | 100 M folie | 1287.5 | EUR | 1000 | Nee | Ring | VMvS bk# 2x0,75 mm2 |  | 75 | 2 | https://prysmiandatasheets.blob.core.windows.net/prod/ProductFamily9554_nl-NL.pdf
BPL16+3% | 2020-01-20 | INS23 | VMVS plat | 115914D3 | 8711401030481 | VMvS flat wt# 2x0,75 mm2 | 100 M doos | 1184.5 | EUR | 1000 | Nee | Doos | VMvS flat wt# 2x0,75 mm2 |  | 75 | 2 | https://prysmiandatasheets.blob.core.windows.net/prod/ProductFamily9607_nl-NL.pdf
BPL16+3% | 2020-01-20 | INS23 | TECSUN Eca | 132865LB | 8711401140753 | TECSUN (PV) H1Z2Z2-K 1/1kV rd# 1x4 mm2 | 500 M EenwegsHsp | 2307.2 | EUR | 1000 | Ja | Eenmalige haspel | TECSUN (PV) H1Z2Z2-K 1/1kV rd# 1x4 mm2 | Eca | 4 | 1 | https://prysmiandatasheets.blob.core.windows.net/prod/ProductFamily13535_nl-NL.pdf
BPL16+3% | 2020-01-20 | INS23 | TECSUN Eca | 132866LB | 8711401140760 | TECSUN (PV) H1Z2Z2-K 1/1kV bu# 1x4 mm2 | 500 M EenwegsHsp | 2307.2 | EUR | 1000 | Nee | Eenmalige haspel | TECSUN (PV) H1Z2Z2-K 1/1kV bu# 1x4 mm2 | Eca | 4 | 1 | https://prysmiandatasheets.blob.core.windows.net/prod/ProductFamily13535_nl-NL.pdf
BPL16+3% | 2020-01-20 | INS23 | TECSUN Eca | 132867LB | 8711401140777 | TECSUN (PV) H1Z2Z2-K 1/1kV rd# 1x6 mm2 | 500 M EenwegsHsp | 2770.7 | EUR | 1000 | Ja | Eenmalige haspel | TECSUN (PV) H1Z2Z2-K 1/1kV rd# 1x6 mm2 | Eca | 6 | 1 | https://prysmiandatasheets.blob.core.windows.net/prod/ProductFamily13535_nl-NL.pdf
BPL16+3% | 2020-01-20 | INS23 | TECSUN Eca | 132868LB | 8711401140784 | TECSUN (PV) H1Z2Z2-K 1/1kV bu# 1x6 mm2 | 500 M EenwegsHsp | 2770.7 | EUR | 1000 | Nee | Eenmalige haspel | TECSUN (PV) H1Z2Z2-K 1/1kV bu# 1x6 mm2 | Eca | 6 | 1 | https://prysmiandatasheets.blob.core.windows.net/prod/ProductFamily13535_nl-NL.pdf
BPL16+3% | 2020-01-20 | INS23 | TECSUN Eca | 132924H5 | 8711401149039 | TECSUN (PV) H1Z2Z2-K 1/1kV rd# 1x10 mm2 | 500 M VKH DRAKA | 5222.1 | EUR | 1000 | Ja | Haspel | TECSUN (PV) H1Z2Z2-K 1/1kV rd# 1x10 mm2 | Eca | 10 | 1 | https://prysmiandatasheets.blob.core.windows.net/prod/ProductFamily13535_nl-NL.pdf
BPL16+3% | 2020-01-20 | INS23 | VMVL | 103877NN | 8711401043306 | VMvL wt# 4G2,5 mm2 | Aflevering variabele lengte | 7107 | EUR | 1000 | Nee | Meter | VMvL wt# 4G2,5 mm2 |  | 25 | 4
BPL16+3% | 2020-01-20 | INS23 | TECSUN Eca | 1328634Q | 8711401147714 | TECSUN (PV) H1Z2Z2-K 1/1kV bk# 1x4 mm2 | 5000 M VKH DRAKA | 2307.2 | EUR | 1000 | Ja | Haspel | TECSUN (PV) H1Z2Z2-K 1/1kV bk# 1x4 mm2 | Eca | 4 | 1 | https://prysmiandatasheets.blob.core.windows.net/prod/ProductFamily13535_nl-NL.pdf
BPL16+3% | 2020-01-20 | INS23 | TECSUN Eca | 1328644Q | 8711401148520 | TECSUN (PV) H1Z2Z2-K 1/1kV bk# 1x6 mm2 | 5000 M VKH DRAKA | 2770.7 | EUR | 1000 | Ja | Haspel | TECSUN (PV) H1Z2Z2-K 1/1kV bk# 1x6 mm2 | Eca | 6 | 1 | https://prysmiandatasheets.blob.core.windows.net/prod/ProductFamily13535_nl-NL.pdf
BPL16+3% | 2020-01-20 | INS23 | TECSUN Eca | 132865NN | 8711401147622 | TECSUN (PV) H1Z2Z2-K 1/1kV rd# 1x4 mm2 | Aflevering variabele lengte | 2307.2 | EUR | 1000 | Nee | Meter | TECSUN (PV) H1Z2Z2-K 1/1kV rd# 1x4 mm2 |  | 4 | 1 | https://prysmiandatasheets.blob.core.windows.net/prod/ProductFamily13535_nl-NL.pdf
BPL16+3% | 2020-01-20 | INS23 | TECSUN Eca | 132866NN | 8711401147639 | TECSUN (PV) H1Z2Z2-K 1/1kV bu# 1x4 mm2 | Aflevering variabele lengte | 2307.2 | EUR | 1000 | Nee | Meter | TECSUN (PV) H1Z2Z2-K 1/1kV bu# 1x4 mm2 |  | 4 | 1 | https://prysmiandatasheets.blob.core.windows.net/prod/ProductFamily13535_nl-NL.pdf
BPL16+3% | 2020-01-20 | INS23 | TECSUN Eca | 132863NN | 8711401140722 | TECSUN (PV) H1Z2Z2-K 1/1kV bk# 1x4 mm2 | Aflevering variabele lengte | 2307.2 | EUR | 1000 | Nee | Meter | TECSUN (PV) H1Z2Z2-K 1/1kV bk# 1x4 mm2 |  | 4 | 1 | https://prysmiandatasheets.blob.core.windows.net/prod/ProductFamily13535_nl-NL.pdf
BPL16+3% | 2020-01-20 | INS23 | TECSUN Eca | 132864NN | 8711401140739 | TECSUN (PV) H1Z2Z2-K 1/1kV bk# 1x6 mm2 | Aflevering variabele lengte | 2770.7 | EUR | 1000 | Nee | Meter | TECSUN (PV) H1Z2Z2-K 1/1kV bk# 1x6 mm2 |  | 6 | 1 | https://prysmiandatasheets.blob.core.windows.net/prod/ProductFamily13535_nl-NL.pdf
BPL16+3% | 2020-01-20 | INS23 | TECSUN Eca | 132867NN | 8711401147646 | TECSUN (PV) H1Z2Z2-K 1/1kV rd# 1x6 mm2 | Aflevering variabele lengte | 2770.7 | EUR | 1000 | Nee | Meter | TECSUN (PV) H1Z2Z2-K 1/1kV rd# 1x6 mm2 |  | 6 | 1 | https://prysmiandatasheets.blob.core.windows.net/prod/ProductFamily13535_nl-NL.pdf
BPL16+3% | 2020-01-20 | INS23 | TECSUN Eca | 132868NN | 8711401147653 | TECSUN (PV) H1Z2Z2-K 1/1kV bu# 1x6 mm2 | Aflevering variabele lengte | 2770.7 | EUR | 1000 | Nee | Meter | TECSUN (PV) H1Z2Z2-K 1/1kV bu# 1x6 mm2 |  | 6 | 1 | https://prysmiandatasheets.blob.core.windows.net/prod/ProductFamily13535_nl-NL.pdf
BPL16+3% | 2020-01-20 | INS23 | TECSUN Eca | 1328654Q | 8711401202086 | TECSUN (PV) H1Z2Z2-K 1/1kV rd# 1x4 mm2 | 5000 M VKH DRAKA | 2307.2 | EUR | 1000 | Ja | Haspel | TECSUN (PV) H1Z2Z2-K 1/1kV rd# 1x4 mm2 | Eca | 4 | 1 | https://prysmiandatasheets.blob.core.windows.net/prod/ProductFamily13535_nl-NL.pdf
BPL16+3% | 2020-01-20 | INS23 | TECSUN Eca | 1328674Q | 8711401202093 | TECSUN (PV) H1Z2Z2-K 1/1kV rd# 1x6 mm2 | 5000 M VKH DRAKA | 2770.7 | EUR | 1000 | Ja | Haspel | TECSUN (PV) H1Z2Z2-K 1/1kV rd# 1x6 mm2 | Eca | 6 | 1 | https://prysmiandatasheets.blob.core.windows.net/prod/ProductFamily13535_nl-NL.pdf
BPL16+3% | 2020-01-20 | INS23 | VD Eca | 802922D3 | 8711401180841 | VD Eca bk# 2,5 mm2 | 100 M doos | 937.3 | EUR | 1000 | Ja | Doos | VD Eca bk# 2,5 mm2 | Eca | 25 | 1 | https://prysmiandatasheets.blob.core.windows.net/prod/ProductFamily7173_nl-NL.pdf
BPL16+3% | 2020-01-20 | INS23 | VD Eca | 829008D3 | 8711401192950 | VD Eca bu# 1,5 mm2 | 100 M doos | 587.1 | EUR | 1000 | Nee | Doos | VD Eca bu# 1,5 mm2 | Eca | 15 | 1 | https://prysmiandatasheets.blob.core.windows.net/prod/ProductFamily7173_nl-NL.pdf
BPL16+3% | 2020-01-20 | INS23 | VD Eca | 829009D3 | 8711401192967 | VD Eca rd# 1,5 mm2 | 100 M doos | 587.1 | EUR | 1000 | Ja | Doos | VD Eca rd# 1,5 mm2 | Eca | 15 | 1 | https://prysmiandatasheets.blob.core.windows.net/prod/ProductFamily7173_nl-NL.pdf
BPL16+3% | 2020-01-20 | INS23 | VD Eca | 830272D3 | 8711401193520 | VD Eca og# 1,5 mm2 | 100 M doos | 587.1 | EUR | 1000 | Ja | Doos | VD Eca og# 1,5 mm2 | Eca | 15 | 1 | https://prysmiandatasheets.blob.core.windows.net/prod/ProductFamily7173_nl-NL.pdf
BPL16+3% | 2020-01-20 | INS23 | Vinyldraad Eca | 802856D3 | 8711401180605 | Vinyldraad Eca 450/750V ye# 1,5 mm2 | 100 M doos | 587.1 | EUR | 1000 | Nee | Doos | Vinyldraad Eca 450/750V ye# 1,5 mm2 | Eca | 15 | 1 | https://prysmiandatasheets.blob.core.windows.net/prod/ProductFamily13603_nl-NL.pdf
BPL16+3% | 2020-01-20 | INS23 | VD Eca | 802885D3 | 8711401180766 | VD Eca gy# 2,5 mm2 | 100 M doos | 937.3 | EUR | 1000 | Ja | Doos | VD Eca gy# 2,5 mm2 | Eca | 25 | 1 | https://prysmiandatasheets.blob.core.windows.net/prod/ProductFamily7173_nl-NL.pdf
BPL16+3% | 2020-01-20 | INS23 | VD Eca | 802900D3 | 8711401180773 | VD Eca rd# 2,5 mm2 | 100 M doos | 937.3 | EUR | 1000 | Ja | Doos | VD Eca rd# 2,5 mm2 | Eca | 25 | 1 | https://prysmiandatasheets.blob.core.windows.net/prod/ProductFamily7173_nl-NL.pdf
BPL16+3% | 2020-01-20 | INS23 | VD Eca | 802915D3 | 8711401180810 | VD Eca wt# 1,5 mm2 | 100 M doos | 587.1 | EUR | 1000 | Ja | Doos | VD Eca wt# 1,5 mm2 | Eca | 15 | 1 | https://prysmiandatasheets.blob.core.windows.net/prod/ProductFamily7173_nl-NL.pdf
BPL16+3% | 2020-01-20 | INS23 | VD Eca | 802916D3 | 8711401180827 | VD Eca wt# 2,5 mm2 | 100 M doos | 937.3 | EUR | 1000 | Ja | Doos | VD Eca wt# 2,5 mm2 | Eca | 25 | 1 | https://prysmiandatasheets.blob.core.windows.net/prod/ProductFamily7173_nl-NL.pdf
BPL16+3% | 2020-01-20 | INS23 | VMVL Eca | 803866F3 | 8711401180957 | VMvL Eca wt# 2x0,75 mm2 | 100 M folie | 1380.2 | EUR | 1000 | Ja | Ring | VMvL Eca wt# 2x0,75 mm2 | Eca | 75 | 2 | https://prysmiandatasheets.blob.core.windows.net/prod/ProductFamily9560_nl-NL.pdf
BPL16+3% | 2020-01-20 | INS23 | VMVL Eca | 803867F3 | 8711401180964 | VMvL Eca wt# 2x1 mm2 | 100 M folie | 1689.2 | EUR | 1000 | Ja | Ring | VMvL Eca wt# 2x1 mm2 | Eca | 1 | 2 | https://prysmiandatasheets.blob.core.windows.net/prod/ProductFamily9560_nl-NL.pdf
BPL16+3% | 2020-01-20 | INS23 | VMVL Eca | 803868F3 | 8711401180971 | VMvL Eca wt# 2x1,5 mm2 | 100 M folie | 2410.2 | EUR | 1000 | Ja | Ring | VMvL Eca wt# 2x1,5 mm2 | Eca | 15 | 2 | https://prysmiandatasheets.blob.core.windows.net/prod/ProductFamily9560_nl-NL.pdf
BPL16+3% | 2020-01-20 | INS23 | VMVL Eca | 803869F3 | 8711401180988 | VMvL Eca wt# 2x2,5 mm2 | 100 M folie | 3934.6 | EUR | 1000 | Ja | Ring | VMvL Eca wt# 2x2,5 mm2 | Eca | 25 | 2 | https://prysmiandatasheets.blob.core.windows.net/prod/ProductFamily9560_nl-NL.pdf
BPL16+3% | 2020-01-20 | INS23 | VMVL Eca | 803871F3 | 8711401180995 | VMvL Eca wt# 3G1 mm2 | 100 M folie | 2472 | EUR | 1000 | Ja | Ring | VMvL Eca wt# 3G1 mm2 | Eca | 1 | 3 | https://prysmiandatasheets.blob.core.windows.net/prod/ProductFamily9560_nl-NL.pdf
BPL16+3% | 2020-01-20 | INS23 | VMVL Eca | 803872F3 | 8711401181008 | VMvL Eca wt# 4G1 mm2 | 100 M folie | 3151.8 | EUR | 1000 | Ja | Ring | VMvL Eca wt# 4G1 mm2 | Eca | 1 | 4 | https://prysmiandatasheets.blob.core.windows.net/prod/ProductFamily9560_nl-NL.pdf
BPL16+3% | 2020-01-20 | INS23 | VMVL Eca | 803873F3 | 8711401181015 | VMvL Eca wt# 3G1,5 mm2 | 100 M folie | 3450.5 | EUR | 1000 | Ja | Ring | VMvL Eca wt# 3G1,5 mm2 | Eca | 15 | 3 | https://prysmiandatasheets.blob.core.windows.net/prod/ProductFamily9560_nl-NL.pdf
BPL16+3% | 2020-01-20 | INS23 | VMVL Eca | 803874F3 | 8711401181022 | VMvL Eca wt# 4G1,5 mm2 | 100 M folie | 4573.2 | EUR | 1000 | Ja | Ring | VMvL Eca wt# 4G1,5 mm2 | Eca | 15 | 4 | https://prysmiandatasheets.blob.core.windows.net/prod/ProductFamily9560_nl-NL.pdf
BPL16+3% | 2020-01-20 | INS23 | VMVL Eca | 803875F3 | 8711401181039 | VMvL Eca wt# 5G1,5 mm2 | 100 M folie | 5768 | EUR | 1000 | Ja | Ring | VMvL Eca wt# 5G1,5 mm2 | Eca | 15 | 5 | https://prysmiandatasheets.blob.core.windows.net/prod/ProductFamily9560_nl-NL.pdf
BPL16+3% | 2020-01-20 | INS23 | VMVL Eca | 803876F3 | 8711401181046 | VMvL Eca wt# 3G2,5 mm2 | 100 M folie | 5531.1 | EUR | 1000 | Ja | Ring | VMvL Eca wt# 3G2,5 mm2 | Eca | 25 | 3 | https://prysmiandatasheets.blob.core.windows.net/prod/ProductFamily9560_nl-NL.pdf
BPL16+3% | 2020-01-20 | INS23 | VMVL Eca | 803877F3 | 8711401181053 | VMvL Eca wt# 4G2,5 mm2 | 100 M folie | 7313 | EUR | 1000 | Ja | Ring | VMvL Eca wt# 4G2,5 mm2 | Eca | 25 | 4 | https://prysmiandatasheets.blob.core.windows.net/prod/ProductFamily9560_nl-NL.pdf
BPL16+3% | 2020-01-20 | INS23 | VMVL Eca | 803878F3 | 8711401181060 | VMvL Eca wt# 5G2,5 mm2 | 100 M folie | 9218.5 | EUR | 1000 | Nee | Ring | VMvL Eca wt# 5G2,5 mm2 | Eca | 25 | 5 | https://prysmiandatasheets.blob.core.windows.net/prod/ProductFamily9560_nl-NL.pdf
BPL16+3% | 2020-01-20 | INS23 | VMVL Eca | 803879F3 | 8711401181077 | VMvL Eca wt# 3G0,75 mm2 | 100 M folie | 1915.8 | EUR | 1000 | Ja | Ring | VMvL Eca wt# 3G0,75 mm2 | Eca | 75 | 3 | https://prysmiandatasheets.blob.core.windows.net/prod/ProductFamily9560_nl-NL.pdf
BPL16+3% | 2020-01-20 | INS23 | VMVL Eca | 803879H5 | 8711401181084 | VMvL Eca wt# 3G0,75 mm2 | 500 M VKH DRAKA | 1915.8 | EUR | 1000 | Nee | Haspel | VMvL Eca wt# 3G0,75 mm2 | Eca | 75 | 3 | https://prysmiandatasheets.blob.core.windows.net/prod/ProductFamily9560_nl-NL.pdf
BPL16+3% | 2020-01-20 | INS23 | VMVL Eca | 803880F3 | 8711401181091 | VMvL Eca bk# 2x0,75 mm2 | 100 M folie | 1380.2 | EUR | 1000 | Ja | Ring | VMvL Eca bk# 2x0,75 mm2 | Eca | 75 | 2 | https://prysmiandatasheets.blob.core.windows.net/prod/ProductFamily9560_nl-NL.pdf
BPL16+3% | 2020-01-20 | INS23 | VMVL Eca | 803881F3 | 8711401181114 | VMvL Eca bk# 2x1 mm2 | 100 M folie | 1689.2 | EUR | 1000 | Ja | Ring | VMvL Eca bk# 2x1 mm2 | Eca | 1 | 2 | https://prysmiandatasheets.blob.core.windows.net/prod/ProductFamily9560_nl-NL.pdf
BPL16+3% | 2020-01-20 | INS23 | VMVL Eca | 803882F3 | 8711401181121 | VMvL Eca bk# 2x1,5 mm2 | 100 M folie | 2410.2 | EUR | 1000 | Ja | Ring | VMvL Eca bk# 2x1,5 mm2 | Eca | 15 | 2 | https://prysmiandatasheets.blob.core.windows.net/prod/ProductFamily9560_nl-NL.pdf
BPL16+3% | 2020-01-20 | INS23 | VMVL Eca | 803883F3 | 8711401181138 | VMvL Eca bk# 2x2,5 mm2 | 100 M folie | 3934.6 | EUR | 1000 | Nee | Ring | VMvL Eca bk# 2x2,5 mm2 | Eca | 25 | 2 | https://prysmiandatasheets.blob.core.windows.net/prod/ProductFamily9560_nl-NL.pdf
BPL16+3% | 2020-01-20 | INS23 | VMVL Eca | 803888F3 | 8711401181145 | VMvL Eca bk# 3G1 mm2 | 100 M folie | 2472 | EUR | 1000 | Ja | Ring | VMvL Eca bk# 3G1 mm2 | Eca | 1 | 3 | https://prysmiandatasheets.blob.core.windows.net/prod/ProductFamily9560_nl-NL.pdf
BPL16+3% | 2020-01-20 | INS23 | VMVL Eca | 803889F3 | 8711401181152 | VMvL Eca bk# 4G1 mm2 | 100 M folie | 3151.8 | EUR | 1000 | Ja | Ring | VMvL Eca bk# 4G1 mm2 | Eca | 1 | 4 | https://prysmiandatasheets.blob.core.windows.net/prod/ProductFamily9560_nl-NL.pdf
BPL16+3% | 2020-01-20 | INS23 | VMVL Eca | 803890F3 | 8711401181169 | VMvL Eca bk# 3G1,5 mm2 | 100 M folie | 3543.2 | EUR | 1000 | Ja | Ring | VMvL Eca bk# 3G1,5 mm2 | Eca | 15 | 3 | https://prysmiandatasheets.blob.core.windows.net/prod/ProductFamily9560_nl-NL.pdf
BPL16+3% | 2020-01-20 | INS23 | VMVL Eca | 803890NN | 8711401181176 | VMvL Eca bk# 3G1,5 mm2 | Aflevering variabele lengte | 3543.2 | EUR | 1000 | Nee | Meter | VMvL Eca bk# 3G1,5 mm2 | Eca | 15 | 3 | https://prysmiandatasheets.blob.core.windows.net/prod/ProductFamily9560_nl-NL.pdf
BPL16+3% | 2020-01-20 | INS23 | VMVL Eca | 803891F3 | 8711401181183 | VMvL Eca bk# 4G1,5 mm2 | 100 M folie | 4573.2 | EUR | 1000 | Ja | Ring | VMvL Eca bk# 4G1,5 mm2 | Eca | 15 | 4 | https://prysmiandatasheets.blob.core.windows.net/prod/ProductFamily9560_nl-NL.pdf
BPL16+3% | 2020-01-20 | INS23 | VMVL Eca | 803892F3 | 8711401181190 | VMvL Eca bk# 5G1,5 mm2 | 100 M folie | 5768 | EUR | 1000 | Ja | Ring | VMvL Eca bk# 5G1,5 mm2 | Eca | 15 | 5 | https://prysmiandatasheets.blob.core.windows.net/prod/ProductFamily9560_nl-NL.pdf
BPL16+3% | 2020-01-20 | INS23 | VMVL Eca | 803893F3 | 8711401181206 | VMvL Eca bk# 3G2,5 mm2 | 100 M folie | 5531.1 | EUR | 1000 | Ja | Ring | VMvL Eca bk# 3G2,5 mm2 | Eca | 25 | 3 | https://prysmiandatasheets.blob.core.windows.net/prod/ProductFamily9560_nl-NL.pdf
BPL16+3% | 2020-01-20 | INS23 | VMVL Eca | 803894F3 | 8711401181213 | VMvL Eca bk# 4G2,5 mm2 | 100 M folie | 7313 | EUR | 1000 | Ja | Ring | VMvL Eca bk# 4G2,5 mm2 | Eca | 25 | 4 | https://prysmiandatasheets.blob.core.windows.net/prod/ProductFamily9560_nl-NL.pdf
BPL16+3% | 2020-01-20 | INS23 | VMVL Eca | 803895F3 | 8711401181220 | VMvL Eca bk# 5G2,5 mm2 | 100 M folie | 9218.5 | EUR | 1000 | Ja | Ring | VMvL Eca bk# 5G2,5 mm2 | Eca | 25 | 5 | https://prysmiandatasheets.blob.core.windows.net/prod/ProductFamily9560_nl-NL.pdf
BPL16+3% | 2020-01-20 | INS23 | VMVL Eca | 803896F3 | 8711401181237 | VMvL Eca bk# 3G0,75 mm2 | 100 M folie | 1915.8 | EUR | 1000 | Ja | Ring | VMvL Eca bk# 3G0,75 mm2 | Eca | 75 | 3 | https://prysmiandatasheets.blob.core.windows.net/prod/ProductFamily9560_nl-NL.pdf
BPL16+3% | 2020-01-20 | INS23 | VD Eca | 815435D3 | 8711401184030 | VD Eca nr 1 bk# 1,5 mm2 | 100 M doos | 587.1 | EUR | 1000 | Ja | Doos | VD Eca nr 1 bk# 1,5 mm2 | Eca | 15 | 1 | https://prysmiandatasheets.blob.core.windows.net/prod/ProductFamily7173_nl-NL.pdf
BPL16+3% | 2020-01-20 | INS23 | Vinyldraad Eca | 821431D3 | 8711401187307 | Vinyldraad Eca 450/750V bk/wt# 1,5 mm2 | 100 M doos | 587.1 | EUR | 1000 | Ja | Doos | Vinyldraad Eca 450/750V bk/wt# 1,5 mm2 | Eca | 15 | 1 | https://prysmiandatasheets.blob.core.windows.net/prod/ProductFamily13603_nl-NL.pdf
BPL16+3% | 2020-01-20 | INS23 | VMVL Eca | 827171H6 | 8711401192172 | VMvL Eca wt# 4G1 mm2 ye/gn bu bn bk | 1000 M VKH DRAKA | 3151.8 | EUR | 1000 | Nee | Haspel | VMvL Eca wt# 4G1 mm2 ye/gn bu bn bk | Eca | 1 | 4 | https://prysmiandatasheets.blob.core.windows.net/prod/ProductFamily9560_nl-NL.pdf
BPL16+3% | 2020-01-20 | INS23 | VMVL | 103871NN | 8711401042705 | VMvL wt# 3G1 mm2 | Aflevering variabele lengte | 2410.2 | EUR | 1000 | Nee | Meter | VMvL wt# 3G1 mm2 |  | 1 | 3
BPL16+3% | 2020-01-20 | INS23 | TECSUN Eca | 132863LA | 8711401202499 | TECSUN (PV) H1Z2Z2-K 1/1kV bk# 1x4 mm2 | 1000 M EenwegsHsp | 2307.2 | EUR | 1000 | Ja | Eenmalige haspel | TECSUN (PV) H1Z2Z2-K 1/1kV bk# 1x4 mm2 | Eca | 4 | 1 | https://prysmiandatasheets.blob.core.windows.net/prod/ProductFamily13535_nl-NL.pdf
BPL16+3% | 2020-01-20 | INS23 | TECSUN Eca | 132865LA | 8711401202529 | TECSUN (PV) H1Z2Z2-K 1/1kV rd# 1x4 mm2 | 1000 M EenwegsHsp | 2307.2 | EUR | 1000 | Ja | Eenmalige haspel | TECSUN (PV) H1Z2Z2-K 1/1kV rd# 1x4 mm2 | Eca | 4 | 1 | https://prysmiandatasheets.blob.core.windows.net/prod/ProductFamily13535_nl-NL.pdf
BPL16+3% | 2020-01-20 | INS23 | TECSUN Eca | 132864LA | 8711401202536 | TECSUN (PV) H1Z2Z2-K 1/1kV bk# 1x6 mm2 | 1000 M EenwegsHsp | 2770.7 | EUR | 1000 | Ja | Eenmalige haspel | TECSUN (PV) H1Z2Z2-K 1/1kV bk# 1x6 mm2 | Eca | 6 | 1
BPL16+3% | 2020-01-20 | INS23 | TECSUN Eca | 132867LA | 8711401202543 | TECSUN (PV) H1Z2Z2-K 1/1kV rd# 1x6 mm2 | 1000 M EenwegsHsp | 2770.7 | EUR | 1000 | Ja | Eenmalige haspel | TECSUN (PV) H1Z2Z2-K 1/1kV rd# 1x6 mm2 | Eca | 6 | 1
BPL16+3% | 2020-01-20 | INS23 | VMVL | 103893H5 | 8711401175113 | VMvL bk# 3G2,5 mm2 | 500 M VKH DRAKA | 5376.6 | EUR | 1000 | Nee | Haspel | VMvL bk# 3G2,5 mm2 |  | 25 | 3
BPL16+3% | 2020-01-20 | INS23 | VMVL | 103894H5 | 8711401202444 | VMvL bk# 4G2,5 mm2 | 500 M VKH DRAKA | 7107 | EUR | 1000 | Nee | Haspel | VMvL bk# 4G2,5 mm2 |  | 25 | 4
BPL16+3% | 2020-01-20 | INS23 |  | 834387NN | 8711401066817 | TECSUN (PV) H1Z2Z2-K 1/1kV rd# 1x50 mm2 | Aflevering variabele lengte | 23793 | EUR | 1000 | Nee | Meter | TECSUN (PV) H1Z2Z2-K 1/1kV rd# 1x50 mm2 | Eca | 50 | 1
BPL16+3% | 2020-01-20 | INS23 | DRAKALON Dca | 821018NN | 8711401056283 | DRAKALON network cab Dca 42V gn# 2x0,75 mm2 ms | Aflevering variabele lengte | 2739.8 | EUR | 1000 | Ja | Meter | DRAKALON network cab Dca 42V gn# 2x0,75 mm2 ms | Dca | 75 | 2 | https://prysmiandatasheets.blob.core.windows.net/prod/ProductFamily13604_nl-NL.pdf
BPL16+3% | 2020-01-20 | INS23 | EVCS Cca | 834209NN | 8711401063847 | EVCS SWB Cca gn# 5G6mm2+1,5mm2+4x2x0,8mm/6mm2 | Aflevering variabele lengte | 11742 | EUR | 1000 | Nee | Meter | EVCS SWB Cca gn# 5G6mm2+1,5mm2+4x2x0,8mm/6mm2 | Cca | 6 | 7 | https://prysmiandatasheets.blob.core.windows.net/prod/ProductFamily13650_nl-NL.pdf
BPL16+3% | 2020-01-20 | INS23 | EVCS Cca | 834208NN | 8711401063854 | EVCS Cca gn# 5G6 mm2 + 1,5 mm2 + 4x2x0,8 mm | Aflevering variabele lengte | 10403 | EUR | 1000 | Nee | Meter | EVCS Cca gn# 5G6 mm2 + 1,5 mm2 + 4x2x0,8 mm | Cca | 6 | 7 | https://prysmiandatasheets.blob.core.windows.net/prod/ProductFamily13654_nl-NL.pdf
BPL16+3% | 2020-01-20 | INS23 |  | 834388NN | 8711401066824 | TECSUN (PV) H1Z2Z2-K 1/1kV rd# 1x35 mm2 | Aflevering variabele lengte | 16583 | EUR | 1000 | Nee | Meter | TECSUN (PV) H1Z2Z2-K 1/1kV rd# 1x35 mm2 |  | 35 | 1
BPL16+3% | 2020-01-20 | INS23 | Coax RG59 Eca | 113811NN | 8711401366801 | Coax RG 59 B/U 75 ohm bk# 0,58 mm | Aflevering variabele lengte | 1163.9 | EUR | 1000 | Nee | Meter | Coax RG 59 B/U 75 ohm bk# 0,58 mm |  | 58 | 1 | https://prysmiandatasheets.blob.core.windows.net/prod/ProductFamily9615_nl-NL.pdf
BPL16+3% | 2020-01-20 | INS23 | Coax RG59 Eca | 126679NN | 8711401100573 | Coax RG 59 B/U 75 ohm LSHF bk# 0,60 mm | Aflevering variabele lengte | 1400.8 | EUR | 1000 | Nee | Meter | Coax RG 59 B/U 75 ohm LSHF bk# 0,60 mm | Eca | 5
BPL16+3% | 2020-01-20 | INS23 | Coax 9 Eca | 128012NN | 8717511401227 | Coax9 AD 11A 75 ohm PVC wt# 1,13 mm | Aflevering variabele lengte | 1339 | EUR | 1000 | Ja | Meter | Coax9 AD 11A 75 ohm PVC wt# 1,13 mm | Eca | 113 | 1 | https://prysmiandatasheets.blob.core.windows.net/prod/ProductFamily17051_nl-NL.pdf
BPL16+3% | 2020-01-20 | INS23 | Coax 9 Eca | 128012F3 | 8711401038913 | Coax9 AD 11A 75 ohm PVC wt# 1,13 mm | 100 M folie | 1339 | EUR | 1000 | Nee | Ring | Coax9 AD 11A 75 ohm PVC wt# 1,13 mm | Eca | 113 | 0 | https://prysmiandatasheets.blob.core.windows.net/prod/ProductFamily17051_nl-NL.pdf
BPL16+3% | 2020-01-20 | INS23 | Coax 9 Eca | 132268LB | 8711401124647 | Coax9 AD 11A 75 ohm FRNC wt# 1,13 mm | 500 M EenwegsHsp | 1483.2 | EUR | 1000 | Nee | Eenmalige haspel | Coax9 AD 11A 75 ohm FRNC wt# 1,13 mm | Eca | 113 | 0 | https://prysmiandatasheets.blob.core.windows.net/prod/ProductFamily17069_nl-NL.pdf
BPL16+3% | 2020-01-20 | INS23 | Coax RG58 | 113813F3 | 8711401367037 | Coax RG 58 C/U 50 ohm bk# 19/0,18 mm | 100 M folie | 1143.3 | EUR | 1000 | Ja | Ring | Coax RG 58 C/U 50 ohm bk# 19/0,18 mm | Eca |  |  | https://prysmiandatasheets.blob.core.windows.net/prod/ProductFamily9627_nl-NL.pdf
BPL16+3% | 2020-01-20 | INS23 | Coax RG58 | 113813H6 | 8711401367013 | Coax RG 58 C/U 50 ohm bk# 19/0,18 mm | 1000 M VKH DRAKA | 1143.3 | EUR | 1000 | Nee | Haspel | Coax RG 58 C/U 50 ohm bk# 19/0,18 mm | Eca |  |  | https://prysmiandatasheets.blob.core.windows.net/prod/ProductFamily9627_nl-NL.pdf
BPL16+3% | 2020-01-20 | INS23 | Coax RG59 Eca | 113811F3 | 8711401366832 | Coax RG 59 B/U 75 ohm bk# 0,58 mm | 100 M folie | 1163.9 | EUR | 1000 | Ja | Ring | Coax RG 59 B/U 75 ohm bk# 0,58 mm | Eca | 58 |  | https://prysmiandatasheets.blob.core.windows.net/prod/ProductFamily9615_nl-NL.pdf
BPL16+3% | 2020-01-20 | INS23 | DMX LED | 130002NN | 8711401151261 | DMX512 LED control OHLS gn# 1x2x0,22 mm2 | Aflevering variabele lengte | 3182.7 | EUR | 1000 | Nee | Meter | DMX512 LED control OHLS gn# 1x2x0,22 mm2 | Eca | 24 | 2 | https://prysmiandatasheets.blob.core.windows.net/prod/ProductFamily17937_nl-NL.pdf
BPL16+3% | 2020-01-20 | INS23 | Coax RG59 Eca | 113811LB | 8711401366863 | Coax RG 59 B/U 75 ohm bk# 0,58 mm | 500 M EenwegsHsp | 1163.9 | EUR | 1000 | Ja | Eenmalige haspel | Coax RG 59 B/U 75 ohm bk# 0,58 mm | Eca | 58 | 1 | https://prysmiandatasheets.blob.core.windows.net/prod/ProductFamily9615_nl-NL.pdf
BPL16+3% | 2020-01-20 | INS23 | Coax RG59 Eca | 113811LA | 8711401000439 | Coax RG 59 B/U 75 ohm bk# 0,58 mm | 1000 M EenwegsHsp | 1163.9 | EUR | 1000 | Ja | Eenmalige haspel | Coax RG 59 B/U 75 ohm bk# 0,58 mm | Eca | 58 |  | https://prysmiandatasheets.blob.core.windows.net/prod/ProductFamily9615_nl-NL.pdf
BPL16+3% | 2020-01-20 | INS23 | WIJMAPLAST | 107823S1 | 8711401094216 | WIJMAPLAST gy# 100 gram | stuks | 5800 | EUR | 1000 | Ja | Stuks | WIJMAPLAST gy# 100 gram |  |  | 0 | https://prysmiandatasheets.blob.core.windows.net/prod/ProductFamily13684_nl-NL.pdf
BPL16+3% | 2020-01-20 | INS23 | WIJMAPLAST | 107824S1 | 8711401094315 | WIJMAPLAST gy# 500 gram | stuks | 14900 | EUR | 1000 | Ja | Stuks | WIJMAPLAST gy# 500 gram |  |  | 0 | https://prysmiandatasheets.blob.core.windows.net/prod/ProductFamily13684_nl-NL.pdf
BPL16+3% | 2020-01-20 | INS23 | BARNICOL giethars | 120880S1 | 8711401156716 | BARNICOL giethars# A in buidel | stuks | 20200 | EUR | 1000 | Ja | Stuks | BARNICOL giethars# A in buidel |  |  |  | https://prysmiandatasheets.blob.core.windows.net/prod/ProductFamily9632_nl-NL.pdf
BPL16+3% | 2020-01-20 | INS23 | BARNICOL giethars | 120881S1 | 8711401156815 | BARNICOL giethars# B in buidel | stuks | 28100 | EUR | 1000 | Ja | Stuks | BARNICOL giethars# B in buidel |  |  |  | https://prysmiandatasheets.blob.core.windows.net/prod/ProductFamily9632_nl-NL.pdf
BPL16+3% | 2020-01-20 | INS23 | BARNICOL giethars | 120882S1 | 8711401156914 | BARNICOL giethars# C in buidel | stuks | 42600 | EUR | 1000 | Ja | Stuks | BARNICOL giethars# C in buidel |  |  |  | https://prysmiandatasheets.blob.core.windows.net/prod/ProductFamily9632_nl-NL.pdf
BPL16+3% | 2020-01-20 | INS23 | BARNICOL giethars | 120883S1 | 8711401157010 | BARNICOL giethars# D in buidel | stuks | 59400 | EUR | 1000 | Ja | Stuks | BARNICOL giethars# D in buidel |  |  |  | https://prysmiandatasheets.blob.core.windows.net/prod/ProductFamily9632_nl-NL.pdf
BPL16+3% | 2020-01-20 | INS23 | BARNICOL giethars | 120884S1 | 8711401156617 | BARNICOL giethars# E in buidel | stuks | 98500 | EUR | 1000 | Ja | Stuks | BARNICOL giethars# E in buidel |  |  |  | https://prysmiandatasheets.blob.core.windows.net/prod/ProductFamily9632_nl-NL.pdf
BPL16+3% | 2020-01-20 | INS23 | BARNICOL kabelmof | 120885S1 | 8711401157614 | BARNICOL gietmof tr# A 150 buidel | stuks | 29700 | EUR | 1000 | Ja | Stuks | BARNICOL gietmof tr# A 150 buidel |  |  | 0 | https://prysmiandatasheets.blob.core.windows.net/prod/ProductFamily9633_nl-NL.pdf
BPL16+3% | 2020-01-20 | INS23 | BARNICOL kabelmof | 120886S1 | 8711401157119 | BARNICOL gietmof tr# A 210 buidel | stuks | 39700 | EUR | 1000 | Ja | Stuks | BARNICOL gietmof tr# A 210 buidel |  |  | 0 | https://prysmiandatasheets.blob.core.windows.net/prod/ProductFamily9633_nl-NL.pdf
BPL16+3% | 2020-01-20 | INS23 | BARNICOL kabelmof | 120887S1 | 8711401157218 | BARNICOL gietmof tr# A 280 buidel | stuks | 56000 | EUR | 1000 | Ja | Stuks | BARNICOL gietmof tr# A 280 buidel |  |  | 0 | https://prysmiandatasheets.blob.core.windows.net/prod/ProductFamily9633_nl-NL.pdf
BPL16+3% | 2020-01-20 | INS23 | BARNICOL kabelmof | 120888S1 | 8711401157317 | BARNICOL gietmof tr# A 310 buidel | stuks | 77200 | EUR | 1000 | Ja | Stuks | BARNICOL gietmof tr# A 310 buidel |  |  | 0 | https://prysmiandatasheets.blob.core.windows.net/prod/ProductFamily9633_nl-NL.pdf
BPL16+3% | 2020-01-20 | INS23 | BARNICOL kabelmof | 120889S1 | 8711401157416 | BARNICOL gietmof tr# A 370 buidel | stuks | 126800 | EUR | 1000 | Ja | Stuks | BARNICOL gietmof tr# A 370 buidel |  |  | 0 | https://prysmiandatasheets.blob.core.windows.net/prod/ProductFamily9633_nl-NL.pdf
BPL16+3% | 2020-01-20 | INS23 | BARNICOL kabelmof | 120890S1 | 8711401157812 | BARNICOL gietmof gy# A 470 buidel | stuks | 293000 | EUR | 1000 | Ja | Stuks | BARNICOL gietmof gy# A 470 buidel |  |  | 0 | https://prysmiandatasheets.blob.core.windows.net/prod/ProductFamily9633_nl-NL.pdf
BPL16+3% | 2020-01-20 | INS23 | BARNICOL kabelmof | 120893S1 | 8711401157515 | BARNICOL gietmof tr# A 30 buidel | stuks | 103600 | EUR | 1000 | Nee | Stuks | BARNICOL gietmof tr# A 30 buidel
BPL16+3% | 2020-01-20 | INS23 | BARNICOL kabelmof | 120894S1 | 8711401157713 | BARNICOL gietmof tr# A 34 buidel | stuks | 138100 | EUR | 1000 | Nee | Stuks | BARNICOL gietmof tr# A 34 buidel
BPL16+3% | 2020-01-20 | INS23 | DRAKALON | 122254YQ | 8711401368324 | DRAKALON connector# tbv LON network 42V | 50 st/doos | 3170 | EUR | 1000 | Ja | Doos | DRAKALON connector# tbv LON network 42V |  |  | 0 | https://prysmiandatasheets.blob.core.windows.net/prod/ProductFamily17156_nl-NL.pdf
BPL16+3% | 2020-01-20 | INS24 | HNOK | 101453F3 | 8711401013217 | HNOK bk# 1,5 mm2 | 100 M folie | 5180.9 | EUR | 1000 | Nee | Ring | HNOK bk# 1,5 mm2 |  | 15 | 1 | https://prysmiandatasheets.blob.core.windows.net/prod/ProductFamily9577_nl-NL.pdf
BPL16+3% | 2020-01-20 | INS24 | Luidsprekersnoer | 113003F4 | 8711401310927 | Luidsprekersn pol.rib gy# 2x0,75 mm2 | 200 M folie | 1143.3 | EUR | 1000 | Nee | Ring | Luidsprekersn pol.rib gy# 2x0,75 mm2 |  | 75 | 2 | https://prysmiandatasheets.blob.core.windows.net/prod/ProductFamily9541_nl-NL.pdf
BPL16+3% | 2020-01-20 | INS24 | HNL | 101451F3 | 8711401013118 | HNL bk# 1,5 mm2 | 100 M folie | 2029.1 | EUR | 1000 | Ja | Ring | HNL bk# 1,5 mm2 |  | 15 | 1 | https://prysmiandatasheets.blob.core.windows.net/prod/ProductFamily7238_nl-NL.pdf
BPL16+3% | 2020-01-20 | INS24 | HNL | 101451NN | 8711401013101 | HNL bk# 1,5 mm2 | Aflevering variabele lengte | 2029.1 | EUR | 1000 | Nee | Meter | HNL bk# 1,5 mm2 |  | 15 | 1 | https://prysmiandatasheets.blob.core.windows.net/prod/ProductFamily7238_nl-NL.pdf
BPL16+3% | 2020-01-20 | INS24 | HNOK | 101453H5 | 8711401013224 | HNOK bk# 1,5 mm2 | 500 M VKH DRAKA | 5180.9 | EUR | 1000 | Ja | Haspel | HNOK bk# 1,5 mm2 |  | 15 | 1 | https://prysmiandatasheets.blob.core.windows.net/prod/ProductFamily9577_nl-NL.pdf
BPL16+3% | 2020-01-20 | INS24 | Trafo-aansluitkabel | 114935NN | 8711401647504 | Trafokabel 0.6/1kV mb gy# 1x120 mm2 | Aflevering variabele lengte | 100837 | EUR | 1000 | Nee | Meter | Trafokabel 0.6/1kV mb gy# 1x120 mm2 | E | 120 | 1 | https://prysmiandatasheets.blob.core.windows.net/prod/ProductFamily17062_nl-NL.pdf
BPL16+3% | 2020-01-20 | INS24 | Trafo-aansluitkabel | 114775NN | 8711401627407 | Trafokabel 0.6/1kV mb gy# 1x240 mm2 | Aflevering variabele lengte | 200850 | EUR | 1000 | Ja | Meter | Trafokabel 0.6/1kV mb gy# 1x240 mm2 | E | 240 | 1 | https://prysmiandatasheets.blob.core.windows.net/prod/ProductFamily17062_nl-NL.pdf
BPL16+3% | 2020-01-20 | INS24 | Trafo-aansluitkabel | 114762NN | 8711401626004 | Trafokabel 0.6/1kV mb gy# 1x300 mm2 | Aflevering variabele lengte | 251320 | EUR | 1000 | Nee | Meter | Trafokabel 0.6/1kV mb gy# 1x300 mm2 | E | 300 | 1 | https://prysmiandatasheets.blob.core.windows.net/prod/ProductFamily17062_nl-NL.pdf
BPL16+3% | 2020-01-20 | INS24 | Trafo-aansluitkabel | 114663NN | 8711401610805 | Trafokabel 0.6/1kV mb gy# 1x185 mm2 | Aflevering variabele lengte | 153470 | EUR | 1000 | Nee | Meter | Trafokabel 0.6/1kV mb gy# 1x185 mm2 | E | 185 | 1 | https://prysmiandatasheets.blob.core.windows.net/prod/ProductFamily17062_nl-NL.pdf
BPL16+3% | 2020-01-20 | INS24 | Trafo-aansluitkabel | 114662NN | 8711401610706 | Trafokabel 0.6/1kV mb gy# 1x150 mm2 | Aflevering variabele lengte | 125660 | EUR | 1000 | Nee | Meter | Trafokabel 0.6/1kV mb gy# 1x150 mm2 | E | 150 | 1 | https://prysmiandatasheets.blob.core.windows.net/prod/ProductFamily17062_nl-NL.pdf
BPL16+3% | 2020-01-20 | INS24 | Trafo-aansluitkabel | 114661NN | 8711401610607 | Trafokabel 0.6/1kV mb gy# 1x95 mm2 | Aflevering variabele lengte | 80237 | EUR | 1000 | Nee | Meter | Trafokabel 0.6/1kV mb gy# 1x95 mm2 | E | 95 | 1 | https://prysmiandatasheets.blob.core.windows.net/prod/ProductFamily17062_nl-NL.pdf
BPL16+3% | 2020-01-20 | INS24 | WZBV | 104705F3 | 8711401050311 | WZBV bk# 6 mm2 ms | 100 M folie | 4274.5 | EUR | 1000 | Nee | Ring | WZBV bk# 6 mm2 ms |  | 6 | 1 | https://prysmiandatasheets.blob.core.windows.net/prod/ProductFamily9580_nl-NL.pdf
BPL16+3% | 2020-01-20 | MOG01 | SHIPLINE TI | 124849NN | 8711401018588 | TI 0,6/1kV bk# 3x1,5 mm2 | Aflevering variabele lengte | 3007.6 | EUR | 1000 | Nee | Meter | TI 0,6/1kV bk# 3x1,5 mm2 |  | 15 | 3 | https://prysmiandatasheets.blob.core.windows.net/prod/ProductFamily13559_nl-NL.pdf
BPL16+3% | 2020-01-20 | MOG01 | SHIPLINE TI | 124841NN | 8711401018533 | TI 0,6/1kV bk# 2x1,5 mm2 | Aflevering variabele lengte | 2296.9 | EUR | 1000 | Nee | Meter | TI 0,6/1kV bk# 2x1,5 mm2 |  | 15 | 2 | https://prysmiandatasheets.blob.core.windows.net/prod/ProductFamily13559_nl-NL.pdf
BPL16+3% | 2020-01-20 | MOG01 | SHIPLINE TI | 124867NN | 8711401018694 | TI 0,6/1kV bk# 4x6 mm2 | Aflevering variabele lengte | 12360 | EUR | 1000 | Nee | Meter | TI 0,6/1kV bk# 4x6 mm2 |  | 6 | 4 | https://prysmiandatasheets.blob.core.windows.net/prod/ProductFamily13559_nl-NL.pdf
BPL16+3% | 2020-01-20 | MOG01 | SHIPLINE TI | 124868NN | 8711401018724 | TI 0,6/1kV bk# 4x10 mm2 | Aflevering variabele lengte | 21733 | EUR | 1000 | Nee | Meter | TI 0,6/1kV bk# 4x10 mm2 |  | 10 | 4 | https://prysmiandatasheets.blob.core.windows.net/prod/ProductFamily13559_nl-NL.pdf
BPL16+3% | 2020-01-20 | MOG01 | SHIPLINE TI | 124863NN | 8711401018656 | TI 0,6/1kV bk# 4x1,5 mm2 | Aflevering variabele lengte | 3965.5 | EUR | 1000 | Nee | Meter | TI 0,6/1kV bk# 4x1,5 mm2 |  | 15 | 4 | https://prysmiandatasheets.blob.core.windows.net/prod/ProductFamily13559_nl-NL.pdf
BPL16+3% | 2020-01-20 | MOG01 | SHIPLINE TI | 124865NN | 8711401018670 | TI 0,6/1kV bk# 4x2,5 mm2 | Aflevering variabele lengte | 5685.6 | EUR | 1000 | Nee | Meter | TI 0,6/1kV bk# 4x2,5 mm2 |  | 25 | 4 | https://prysmiandatasheets.blob.core.windows.net/prod/ProductFamily13559_nl-NL.pdf
BPL16+3% | 2020-01-20 | MOG01 | SHIPLINE TI | 124870NN | 8711401018748 | TI 0,6/1kV bk# 5x1,5 mm2 | Aflevering variabele lengte | 4902.8 | EUR | 1000 | Nee | Meter | TI 0,6/1kV bk# 5x1,5 mm2 |  | 15 | 5 | https://prysmiandatasheets.blob.core.windows.net/prod/ProductFamily13559_nl-NL.pdf
BPL16+3% | 2020-01-20 | MOG01 | SHIPLINE TI | 124876NN | 8711401018786 | TI 0,6/1kV bk# 7x1,5 mm2 | Aflevering variabele lengte | 6911.3 | EUR | 1000 | Nee | Meter | TI 0,6/1kV bk# 7x1,5 mm2 |  | 15 | 7 | https://prysmiandatasheets.blob.core.windows.net/prod/ProductFamily13559_nl-NL.pdf
BPL16+3% | 2020-01-20 | MOG01 | SHIPLINE TI | 124870KK | 8711401093448 | TI 0,6/1kV bk# 5x1,5 mm2 | DSW-haspel variabele lengte | 4902.8 | EUR | 1000 | Nee | Haspel | TI 0,6/1kV bk# 5x1,5 mm2 |  | 15 | 5 | https://prysmiandatasheets.blob.core.windows.net/prod/ProductFamily13559_nl-NL.pdf
BPL16+3% | 2020-01-20 | MOG01 | SHIPLINE TI | 127212KK | 8711401093660 | TI 0,6/1kV bk# 4G2,5 mm2 | DSW-haspel variabele lengte | 5706.2 | EUR | 1000 | Nee | Haspel | TI 0,6/1kV bk# 4G2,5 mm2 |  | 25 | 4 | https://prysmiandatasheets.blob.core.windows.net/prod/ProductFamily13559_nl-NL.pdf
BPL16+3% | 2020-01-20 | MOG01 | SHIPLINE TI | 124853KK | 8711401093257 | TI 0,6/1kV bk# 3x6 mm2 | DSW-haspel variabele lengte | 9630.5 | EUR | 1000 | Nee | Haspel | TI 0,6/1kV bk# 3x6 mm2 |  | 6 | 3 | https://prysmiandatasheets.blob.core.windows.net/prod/ProductFamily13559_nl-NL.pdf
BPL16+3% | 2020-01-20 | MOG01 | SHIPLINE TI | 124860NN | 8711401019073 | TI 0,6/1kV bk# 3x95 mm2 sv | Aflevering variabele lengte | 136990 | EUR | 1000 | Nee | Meter | TI 0,6/1kV bk# 3x95 mm2 sv |  | 95 | 3 | https://prysmiandatasheets.blob.core.windows.net/prod/ProductFamily13559_nl-NL.pdf
BPL16+3% | 2020-01-20 | MOG01 | VUV schakelborddraaad | 106304F3 | 8711401068712 | VUV 0,6/1kV 90C bk# 1,5 mm2 s | 100 M folie | 906.4 | EUR | 1000 | Ja | Ring | VUV 0,6/1kV 90C bk# 1,5 mm2 s |  | 15 | 1 | https://prysmiandatasheets.blob.core.windows.net/prod/ProductFamily9594_nl-NL.pdf
BPL16+3% | 2020-01-20 | MOG01 | VUV schakelborddraaad | 106305F3 | 8711401068811 | VUV 0,6/1kV 90C bk# 2,5 mm2 s | 100 M folie | 1421.4 | EUR | 1000 | Ja | Ring | VUV 0,6/1kV 90C bk# 2,5 mm2 s |  | 25 | 1 | https://prysmiandatasheets.blob.core.windows.net/prod/ProductFamily9594_nl-NL.pdf
BPL16+3% | 2020-01-20 | MOG01 | SHIPLINE PLUS TFXI | 125146NN | 8711401021465 | TFXI 0,6/1kV bk# 4x16 mm2 | Aflevering variabele lengte | 35432 | EUR | 1000 | Nee | Meter | TFXI 0,6/1kV bk# 4x16 mm2 |  | 16 | 4 | https://prysmiandatasheets.blob.core.windows.net/prod/ProductFamily13661_nl-NL.pdf
BPL16+3% | 2020-01-20 | MOG01 | SHIPLINE PLUS TFXI | 125145NN | 8711401021434 | TFXI 0,6/1kV bk# 4x10 mm2 | Aflevering variabele lengte | 24205 | EUR | 1000 | Nee | Meter | TFXI 0,6/1kV bk# 4x10 mm2 |  | 10 | 4 | https://prysmiandatasheets.blob.core.windows.net/prod/ProductFamily13661_nl-NL.pdf
BPL16+3% | 2020-01-20 | MOG01 | SHIPLINE PLUS TFXI | 125144NN | 8711401021427 | TFXI 0,6/1kV bk# 2x10 mm2 | Aflevering variabele lengte | 13699 | EUR | 1000 | Nee | Meter | TFXI 0,6/1kV bk# 2x10 mm2 |  | 10 | 2 | https://prysmiandatasheets.blob.core.windows.net/prod/ProductFamily13661_nl-NL.pdf
BPL16+3% | 2020-01-20 | MOG01 | SHIPLINE PLUS TFXI | 125109NN | 8711401020901 | TFXI 0,6/1kV bk# 3x16 mm2 | Aflevering variabele lengte | 27501 | EUR | 1000 | Nee | Meter | TFXI 0,6/1kV bk# 3x16 mm2 |  | 16 | 3 | https://prysmiandatasheets.blob.core.windows.net/prod/ProductFamily13661_nl-NL.pdf
BPL16+3% | 2020-01-20 | MOG01 | SHIPLINE PLUS TFXI | 125107NN | 8711401020888 | TFXI 0,6/1kV bk# 3x10 mm2 | Aflevering variabele lengte | 18952 | EUR | 1000 | Nee | Meter | TFXI 0,6/1kV bk# 3x10 mm2 |  | 10 | 3 | https://prysmiandatasheets.blob.core.windows.net/prod/ProductFamily13661_nl-NL.pdf
BPL16+3% | 2020-01-20 | MOG01 | SHIPLINE PLUS TFXI | 125088NN | 8711401020666 | TFXI 0,6/1kV bk# 3x25 mm2 | Aflevering variabele lengte | 43363 | EUR | 1000 | Nee | Meter | TFXI 0,6/1kV bk# 3x25 mm2 |  | 25 | 3 | https://prysmiandatasheets.blob.core.windows.net/prod/ProductFamily13661_nl-NL.pdf
BPL16+3% | 2020-01-20 | MOG01 | SHIPLINE TI | 124834NN | 8711401018885 | TI 0,6/1kV bk# 1x35 mm2 | Aflevering variabele lengte | 16892 | EUR | 1000 | Nee | Meter | TI 0,6/1kV bk# 1x35 mm2 |  | 35 | 1 | https://prysmiandatasheets.blob.core.windows.net/prod/ProductFamily13559_nl-NL.pdf
BPL16+3% | 2020-01-20 | MOG01 | SHIPLINE PLUS TFXI | 125130NN | 8711401021212 | TFXI 0,6/1kV bk# 2x1,5 mm2 | Aflevering variabele lengte | 2729.5 | EUR | 1000 | Nee | Meter | TFXI 0,6/1kV bk# 2x1,5 mm2 |  | 15 | 2 | https://prysmiandatasheets.blob.core.windows.net/prod/ProductFamily13661_nl-NL.pdf
BPL16+3% | 2020-01-20 | MOG01 | SHIPLINE PLUS TFXI | 125104NN | 8711401020833 | TFXI 0,6/1kV bk# 3x1,5 mm2 | Aflevering variabele lengte | 3615.3 | EUR | 1000 | Nee | Meter | TFXI 0,6/1kV bk# 3x1,5 mm2 |  | 15 | 3 | https://prysmiandatasheets.blob.core.windows.net/prod/ProductFamily13661_nl-NL.pdf
BPL16+3% | 2020-01-20 | MOG01 | SHIPLINE PLUS TFXI | 126442NN | 8711401039187 | TFXI 0,6/1kV bk# 3G1,5 mm2 | Aflevering variabele lengte | 3615.3 | EUR | 1000 | Nee | Meter | TFXI 0,6/1kV bk# 3G1,5 mm2 |  | 15 | 3 | https://prysmiandatasheets.blob.core.windows.net/prod/ProductFamily13661_nl-NL.pdf
BPL16+3% | 2020-01-20 | MOG01 | SHIPLINE PLUS TFXI | 125135NN | 8711401034243 | TFXI 0,6/1kV bk# 4x1,5 mm2 | Aflevering variabele lengte | 4799.8 | EUR | 1000 | Nee | Meter | TFXI 0,6/1kV bk# 4x1,5 mm2 |  | 15 | 4 | https://prysmiandatasheets.blob.core.windows.net/prod/ProductFamily13661_nl-NL.pdf
BPL16+3% | 2020-01-20 | MOG01 | SHIPLINE PLUS TFXI | 125441NN | 8711401023933 | TFXI 0,6/1kV bk# 5x1,5 mm2 | Aflevering variabele lengte | 5860.7 | EUR | 1000 | Nee | Meter | TFXI 0,6/1kV bk# 5x1,5 mm2 |  | 15 | 5 | https://prysmiandatasheets.blob.core.windows.net/prod/ProductFamily13661_nl-NL.pdf
BPL16+3% | 2020-01-20 | MOG01 | SHIPLINE PLUS TFXI | 125131NN | 8711401021236 | TFXI 0,6/1kV bk# 2x2,5 mm2 | Aflevering variabele lengte | 3718.3 | EUR | 1000 | Nee | Meter | TFXI 0,6/1kV bk# 2x2,5 mm2 |  | 25 | 2 | https://prysmiandatasheets.blob.core.windows.net/prod/ProductFamily13661_nl-NL.pdf
BPL16+3% | 2020-01-20 | MOG01 | SHIPLINE PLUS TFXI | 125015NN | 8711401019943 | TFXI 0,6/1kV bk# 3x2,5 mm2 | Aflevering variabele lengte | 5139.7 | EUR | 1000 | Nee | Meter | TFXI 0,6/1kV bk# 3x2,5 mm2 |  | 25 | 3 | https://prysmiandatasheets.blob.core.windows.net/prod/ProductFamily13661_nl-NL.pdf
BPL16+3% | 2020-01-20 | MOG01 | SHIPLINE PLUS TFXI | 126444NN | 8711401039255 | TFXI 0,6/1kV bk# 3G2,5 mm2 | Aflevering variabele lengte | 5160.3 | EUR | 1000 | Nee | Meter | TFXI 0,6/1kV bk# 3G2,5 mm2 |  | 25 | 3 | https://prysmiandatasheets.blob.core.windows.net/prod/ProductFamily13661_nl-NL.pdf
BPL16+3% | 2020-01-20 | MOG01 | SHIPLINE PLUS TFXI | 125140NN | 8711401021366 | TFXI 0,6/1kV bk# 4x2,5 mm2 | Aflevering variabele lengte | 6828.9 | EUR | 1000 | Nee | Meter | TFXI 0,6/1kV bk# 4x2,5 mm2 |  | 25 | 4 | https://prysmiandatasheets.blob.core.windows.net/prod/ProductFamily13661_nl-NL.pdf
BPL16+3% | 2020-01-20 | MOG01 | SHIPLINE PLUS TFXI | 125440NN | 8711401023919 | TFXI 0,6/1kV bk# 5x2,5 mm2 | Aflevering variabele lengte | 8404.8 | EUR | 1000 | Nee | Meter | TFXI 0,6/1kV bk# 5x2,5 mm2 |  | 25 | 5 | https://prysmiandatasheets.blob.core.windows.net/prod/ProductFamily13661_nl-NL.pdf
BPL16+3% | 2020-01-20 | MOG01 | SHIPLINE PLUS TFXI | 125132NN | 8711401021250 | TFXI 0,6/1kV bk# 2x4 mm2 | Aflevering variabele lengte | 5819.5 | EUR | 1000 | Nee | Meter | TFXI 0,6/1kV bk# 2x4 mm2 |  | 4 | 2 | https://prysmiandatasheets.blob.core.windows.net/prod/ProductFamily13661_nl-NL.pdf
BPL16+3% | 2020-01-20 | MOG01 | SHIPLINE PLUS TFXI | 125105NN | 8711401020857 | TFXI 0,6/1kV bk# 3x4 mm2 | Aflevering variabele lengte | 8085.5 | EUR | 1000 | Nee | Meter | TFXI 0,6/1kV bk# 3x4 mm2 |  | 4 | 3 | https://prysmiandatasheets.blob.core.windows.net/prod/ProductFamily13661_nl-NL.pdf
BPL16+3% | 2020-01-20 | MOG01 | SHIPLINE PLUS TFXI | 125141NN | 8711401021397 | TFXI 0,6/1kV bk# 4x4 mm2 | Aflevering variabele lengte | 10506 | EUR | 1000 | Nee | Meter | TFXI 0,6/1kV bk# 4x4 mm2 |  | 4 | 4 | https://prysmiandatasheets.blob.core.windows.net/prod/ProductFamily13661_nl-NL.pdf
BPL16+3% | 2020-01-20 | MOG01 | SHIPLINE PLUS TFXI | 125134NN | 8711401021274 | TFXI 0,6/1kV bk# 2x6 mm2 | Aflevering variabele lengte | 8075.2 | EUR | 1000 | Nee | Meter | TFXI 0,6/1kV bk# 2x6 mm2 |  | 6 | 2 | https://prysmiandatasheets.blob.core.windows.net/prod/ProductFamily13661_nl-NL.pdf
BPL16+3% | 2020-01-20 | MOG01 | SHIPLINE PLUS TFXI | 125106NN | 8711401020871 | TFXI 0,6/1kV bk# 3x6 mm2 | Aflevering variabele lengte | 11433 | EUR | 1000 | Nee | Meter | TFXI 0,6/1kV bk# 3x6 mm2 |  | 6 | 3 | https://prysmiandatasheets.blob.core.windows.net/prod/ProductFamily13661_nl-NL.pdf
BPL16+3% | 2020-01-20 | MOG01 | SHIPLINE PLUS TFXI | 125143NN | 8711401021311 | TFXI 0,6/1kV bk# 4x6 mm2 | Aflevering variabele lengte | 14832 | EUR | 1000 | Nee | Meter | TFXI 0,6/1kV bk# 4x6 mm2 |  | 6 | 4 | https://prysmiandatasheets.blob.core.windows.net/prod/ProductFamily13661_nl-NL.pdf
BPL16+3% | 2020-01-20 | MOG01 | SHIPLINE TI | 124850NN | 8711401018595 | TI 0,6/1kV bk# 3G1,5 mm2 | Aflevering variabele lengte | 3007.6 | EUR | 1000 | Nee | Meter | TI 0,6/1kV bk# 3G1,5 mm2 |  | 15 | 3 | https://prysmiandatasheets.blob.core.windows.net/prod/ProductFamily13559_nl-NL.pdf
BPL16+3% | 2020-01-20 | MOG01 | SHIPLINE TI | 124851NN | 8711401018625 | TI 0,6/1kV bk# 3x2,5 mm2 | Aflevering variabele lengte | 4377.5 | EUR | 1000 | Nee | Meter | TI 0,6/1kV bk# 3x2,5 mm2 |  | 25 | 3 | https://prysmiandatasheets.blob.core.windows.net/prod/ProductFamily13559_nl-NL.pdf
BPL16+3% | 2020-01-20 | MOG01 | SHIPLINE PLUS TFXI | 128625NN | 8711401116482 | TFXI 0,6/1kV bk# 1x16 mm2 | Aflevering variabele lengte | 8178.2 | EUR | 1000 | Nee | Meter | TFXI 0,6/1kV bk# 1x16 mm2 |  | 16 | 1 | https://prysmiandatasheets.blob.core.windows.net/prod/ProductFamily13661_nl-NL.pdf
BPL16+3% | 2020-01-20 | MOG01 | SHIPLINE PLUS TFXI | 128627NN | 8711401116512 | TFXI 0,6/1kV bk# 1x35 mm2 | Aflevering variabele lengte | 16892 | EUR | 1000 | Nee | Meter | TFXI 0,6/1kV bk# 1x35 mm2 |  | 35 | 1 | https://prysmiandatasheets.blob.core.windows.net/prod/ProductFamily13661_nl-NL.pdf
BPL16+3% | 2020-01-20 | MOG01 | SHIPLINE PLUS TFXI | 128641NN | 8711401116673 | TFXI 0,6/1kV bk# 8x1,5 mm2 | Aflevering variabele lengte | 7920.7 | EUR | 1000 | Nee | Meter | TFXI 0,6/1kV bk# 8x1,5 mm2 |  | 15 | 8 | https://prysmiandatasheets.blob.core.windows.net/prod/ProductFamily13661_nl-NL.pdf
BPL16+3% | 2020-01-20 | MOG01 | SHIPLINE PLUS TFXI | 128642NN | 8711401116680 | TFXI 0,6/1kV bk# 10x1,5 mm2 | Aflevering variabele lengte | 9723.2 | EUR | 1000 | Nee | Meter | TFXI 0,6/1kV bk# 10x1,5 mm2 |  | 15 | 10 | https://prysmiandatasheets.blob.core.windows.net/prod/ProductFamily13661_nl-NL.pdf
BPL16+3% | 2020-01-20 | MOG01 | SHIPLINE PLUS TFXI | 128643NN | 8711401116697 | TFXI 0,6/1kV bk# 12x1,5 mm2 | Aflevering variabele lengte | 11227 | EUR | 1000 | Nee | Meter | TFXI 0,6/1kV bk# 12x1,5 mm2 |  | 15 | 12 | https://prysmiandatasheets.blob.core.windows.net/prod/ProductFamily13661_nl-NL.pdf
BPL16+3% | 2020-01-20 | MOG01 | SHIPLINE PLUS TFXI | 128644NN | 8711401116703 | TFXI 0,6/1kV bk# 16x1,5 mm2 | Aflevering variabele lengte | 14935 | EUR | 1000 | Nee | Meter | TFXI 0,6/1kV bk# 16x1,5 mm2 |  | 15 | 16 | https://prysmiandatasheets.blob.core.windows.net/prod/ProductFamily13661_nl-NL.pdf
BPL16+3% | 2020-01-20 | MOG01 | SHIPLINE PLUS TFXI | 128645NN | 8711401116727 | TFXI 0,6/1kV bk# 19x1,5 mm2 | Aflevering variabele lengte | 16995 | EUR | 1000 | Nee | Meter | TFXI 0,6/1kV bk# 19x1,5 mm2 |  | 15 | 19 | https://prysmiandatasheets.blob.core.windows.net/prod/ProductFamily13661_nl-NL.pdf
BPL16+3% | 2020-01-20 | MOG01 | SHIPLINE PLUS TFXI | 128646NN | 8711401116734 | TFXI 0,6/1kV bk# 24x1,5 mm2 | Aflevering variabele lengte | 22454 | EUR | 1000 | Nee | Meter | TFXI 0,6/1kV bk# 24x1,5 mm2 |  | 15 | 24 | https://prysmiandatasheets.blob.core.windows.net/prod/ProductFamily13661_nl-NL.pdf
BPL16+3% | 2020-01-20 | MOG01 | SHIPLINE TI | 124852NN | 8711401018632 | TI 0,6/1kV bk# 3x4 mm2 | Aflevering variabele lengte | 6787.7 | EUR | 1000 | Nee | Meter | TI 0,6/1kV bk# 3x4 mm2 |  | 4 | 3 | https://prysmiandatasheets.blob.core.windows.net/prod/ProductFamily13559_nl-NL.pdf
BPL16+3% | 2020-01-20 | MOG01 | SHIPLINE TI | 124878NN | 8711401018793 | TI 0,6/1kV bk# 10x1,5 mm2 | Aflevering variabele lengte | 9651.1 | EUR | 1000 | Nee | Meter | TI 0,6/1kV bk# 10x1,5 mm2 |  | 15 | 10 | https://prysmiandatasheets.blob.core.windows.net/prod/ProductFamily13559_nl-NL.pdf
BPL16+3% | 2020-01-20 | MOG01 | SHIPLINE TI | 124880NN | 8711401018830 | TI 0,6/1kV bk# 16x1,5 mm2 | Aflevering variabele lengte | 14935 | EUR | 1000 | Nee | Meter | TI 0,6/1kV bk# 16x1,5 mm2 |  | 15 | 16 | https://prysmiandatasheets.blob.core.windows.net/prod/ProductFamily13559_nl-NL.pdf
BPL16+3% | 2020-01-20 | MOG01 | SHIPLINE TI | 124881NN | 8711401018847 | TI 0,6/1kV bk# 19x1,5 mm2 | Aflevering variabele lengte | 17098 | EUR | 1000 | Nee | Meter | TI 0,6/1kV bk# 19x1,5 mm2 |  | 15 | 19 | https://prysmiandatasheets.blob.core.windows.net/prod/ProductFamily13559_nl-NL.pdf
BPL16+3% | 2020-01-20 | MOG01 | SHIPLINE TI | 124879NN | 8711401018823 | TI 0,6/1kV bk# 12x1,5 mm2 | Aflevering variabele lengte | 11330 | EUR | 1000 | Nee | Meter | TI 0,6/1kV bk# 12x1,5 mm2 |  | 15 | 12 | https://prysmiandatasheets.blob.core.windows.net/prod/ProductFamily13559_nl-NL.pdf
BPL16+3% | 2020-01-20 | MOG01 | SHIPLINE TI | 124854NN | 8711401018984 | TI 0,6/1kV bk# 3x10 mm2 | Aflevering variabele lengte | 16892 | EUR | 1000 | Nee | Meter | TI 0,6/1kV bk# 3x10 mm2 |  | 10 | 3 | https://prysmiandatasheets.blob.core.windows.net/prod/ProductFamily13559_nl-NL.pdf
BPL16+3% | 2020-01-20 | MOG01 | SHIPLINE TI | 124855NN | 8711401018991 | TI 0,6/1kV bk# 3x16 mm2 | Aflevering variabele lengte | 25029 | EUR | 1000 | Nee | Meter | TI 0,6/1kV bk# 3x16 mm2 |  | 16 | 3 | https://prysmiandatasheets.blob.core.windows.net/prod/ProductFamily13559_nl-NL.pdf
BPL16+3% | 2020-01-20 | MOG01 | SHIPLINE TI | 124856NN | 8711401019028 | TI 0,6/1kV bk# 3x25 mm2 | Aflevering variabele lengte | 39037 | EUR | 1000 | Nee | Meter | TI 0,6/1kV bk# 3x25 mm2 |  | 25 | 3 | https://prysmiandatasheets.blob.core.windows.net/prod/ProductFamily13559_nl-NL.pdf
BPL16+3% | 2020-01-20 | MOG01 | SHIPLINE TI | 127200NN | 8711401072160 | TI 0,6/1kV bk# 4x25 mm2 | Aflevering variabele lengte | 49440 | EUR | 1000 | Nee | Meter | TI 0,6/1kV bk# 4x25 mm2 |  | 25 | 4 | https://prysmiandatasheets.blob.core.windows.net/prod/ProductFamily13559_nl-NL.pdf
BPL16+3% | 2020-01-20 | MOG01 | VUV schakelborddraaad | 106303D3 | 8711401028594 | VUV 150/250V 90C gy# 0,75 mm2 s | 100 M doos | 566.5 | EUR | 1000 | Nee | Doos | VUV 150/250V 90C gy# 0,75 mm2 s |  | 75 | 1 | https://prysmiandatasheets.blob.core.windows.net/prod/ProductFamily9594_nl-NL.pdf
BPL16+3% | 2020-01-20 | MOG01 | SHIPLINE PLUS TFXI | 125110NN | 8711401020918 | TFXI 0,6/1kV bk# 3x35 mm2 | Aflevering variabele lengte | 58710 | EUR | 1000 | Nee | Meter | TFXI 0,6/1kV bk# 3x35 mm2 |  | 35 | 3 | https://prysmiandatasheets.blob.core.windows.net/prod/ProductFamily13661_nl-NL.pdf
BPL16+3% | 2020-01-20 | MOG01 | SHIPLINE PLUS TFXI | 125112NN | 8711401020932 | TFXI 0,6/1kV bk# 3x120 mm2 | Aflevering variabele lengte | 177160 | EUR | 1000 | Nee | Meter | TFXI 0,6/1kV bk# 3x120 mm2 |  | 120 | 3 | https://prysmiandatasheets.blob.core.windows.net/prod/ProductFamily13661_nl-NL.pdf
BPL16+3% | 2020-01-20 | MOG01 | SHIPLINE PLUS TFXI | 125111NN | 8711401020925 | TFXI 0,6/1kV bk# 3x150 mm2 | Aflevering variabele lengte | 223510 | EUR | 1000 | Nee | Meter | TFXI 0,6/1kV bk# 3x150 mm2 |  | 150 | 3 | https://prysmiandatasheets.blob.core.windows.net/prod/ProductFamily13661_nl-NL.pdf
BPL16+3% | 2020-01-20 | MOG01 | SHIPLINE PLUS TFXI | 125089NN | 8711401020673 | TFXI 0,6/1kV bk# 3x50 mm2 | Aflevering variabele lengte | 77765 | EUR | 1000 | Nee | Meter | TFXI 0,6/1kV bk# 3x50 mm2 |  | 50 | 3 | https://prysmiandatasheets.blob.core.windows.net/prod/ProductFamily13661_nl-NL.pdf
BPL16+3% | 2020-01-20 | MOG01 | SHIPLINE PLUS TFXI | 125090NN | 8711401020680 | TFXI 0,6/1kV bk# 3x95 mm2 | Aflevering variabele lengte | 141110 | EUR | 1000 | Nee | Meter | TFXI 0,6/1kV bk# 3x95 mm2 |  | 95 | 3 | https://prysmiandatasheets.blob.core.windows.net/prod/ProductFamily13661_nl-NL.pdf
BPL16+3% | 2020-01-20 | MOG01 | SHIPLINE PLUS TFXI | 125143H5 | 8711401021403 | TFXI 0,6/1kV bk# 4x6 mm2 | 500 M VKH DRAKA | 14832 | EUR | 1000 | Nee | Haspel | TFXI 0,6/1kV bk# 4x6 mm2 |  | 6 | 4 | https://prysmiandatasheets.blob.core.windows.net/prod/ProductFamily13661_nl-NL.pdf
BPL16+3% | 2020-01-20 | MOG01 | SHIPLINE PLUS TFXI | 128647NN | 8711401116741 | TFXI 0,6/1kV bk# 8G1,5 mm2 | Aflevering variabele lengte | 7920.7 | EUR | 1000 | Nee | Meter | TFXI 0,6/1kV bk# 8G1,5 mm2 |  | 15 | 8 | https://prysmiandatasheets.blob.core.windows.net/prod/ProductFamily13661_nl-NL.pdf
BPL16+3% | 2020-01-20 | MOG01 | SHIPLINE PLUS TFXI | 128624NN | 8711401116475 | TFXI 0,6/1kV bk# 1x10 mm2 s | Aflevering variabele lengte | 5520.8 | EUR | 1000 | Nee | Meter | TFXI 0,6/1kV bk# 1x10 mm2 s |  | 10 | 1 | https://prysmiandatasheets.blob.core.windows.net/prod/ProductFamily13661_nl-NL.pdf
BPL16+3% | 2020-01-20 | MOG01 | SHIPLINE PLUS TFXI | 128626NN | 8711401116499 | TFXI 0,6/1kV bk# 1x25 mm2 | Aflevering variabele lengte | 12463 | EUR | 1000 | Nee | Meter | TFXI 0,6/1kV bk# 1x25 mm2 |  | 25 | 1 | https://prysmiandatasheets.blob.core.windows.net/prod/ProductFamily13661_nl-NL.pdf
BPL16+3% | 2020-01-20 | MOG01 | SHIPLINE TI | 124835NN | 8711401018892 | TI 0,6/1kV bk# 1x50 mm2 | Aflevering variabele lengte | 22763 | EUR | 1000 | Nee | Meter | TI 0,6/1kV bk# 1x50 mm2 |  | 50 | 1 | https://prysmiandatasheets.blob.core.windows.net/prod/ProductFamily13559_nl-NL.pdf
BPL16+3% | 2020-01-20 | MOG01 | SHIPLINE TI | 124836NN | 8711401018922 | TI 0,6/1kV bk# 1x70 mm2 | Aflevering variabele lengte | 32651 | EUR | 1000 | Nee | Meter | TI 0,6/1kV bk# 1x70 mm2 |  | 70 | 1 | https://prysmiandatasheets.blob.core.windows.net/prod/ProductFamily13559_nl-NL.pdf
BPL16+3% | 2020-01-20 | MOG01 | SHIPLINE TI | 124837NN | 8711401018939 | TI 0,6/1kV bk# 1x95 mm2 | Aflevering variabele lengte | 44290 | EUR | 1000 | Nee | Meter | TI 0,6/1kV bk# 1x95 mm2 |  | 95 | 1 | https://prysmiandatasheets.blob.core.windows.net/prod/ProductFamily13559_nl-NL.pdf
BPL16+3% | 2020-01-20 | MOG01 | SHIPLINE TI | 124838NN | 8711401018946 | TI 0,6/1kV bk# 1x120 mm2 | Aflevering variabele lengte | 54796 | EUR | 1000 | Nee | Meter | TI 0,6/1kV bk# 1x120 mm2 |  | 120 | 1 | https://prysmiandatasheets.blob.core.windows.net/prod/ProductFamily13559_nl-NL.pdf
BPL16+3% | 2020-01-20 | MOG01 | SHIPLINE TI | 125521NN | 8711401025869 | TI 0,6/1kV bk# 1x150 mm2 | Aflevering variabele lengte | 68392 | EUR | 1000 | Nee | Meter | TI 0,6/1kV bk# 1x150 mm2 |  | 150 | 1 | https://prysmiandatasheets.blob.core.windows.net/prod/ProductFamily13559_nl-NL.pdf
BPL16+3% | 2020-01-20 | MOG01 | SHIPLINE TI | 124839NN | 8711401018960 | TI 0,6/1kV bk# 1x185 mm2 | Aflevering variabele lengte | 84460 | EUR | 1000 | Nee | Meter | TI 0,6/1kV bk# 1x185 mm2 |  | 185 | 1 | https://prysmiandatasheets.blob.core.windows.net/prod/ProductFamily13559_nl-NL.pdf
BPL16+3% | 2020-01-20 | MOG01 | SHIPLINE TI | 124831NN | 8711401021199 | TI 0,6/1kV bk# 1x10 mm2 s | Aflevering variabele lengte | 5520.8 | EUR | 1000 | Nee | Meter | TI 0,6/1kV bk# 1x10 mm2 s |  | 10 | 1 | https://prysmiandatasheets.blob.core.windows.net/prod/ProductFamily13559_nl-NL.pdf
BPL16+3% | 2020-01-20 | MOG01 | SHIPLINE TI | 124832NN | 8711401018861 | TI 0,6/1kV bk# 1x16 mm2 | Aflevering variabele lengte | 8178.2 | EUR | 1000 | Nee | Meter | TI 0,6/1kV bk# 1x16 mm2 |  | 16 | 1 | https://prysmiandatasheets.blob.core.windows.net/prod/ProductFamily13559_nl-NL.pdf
BPL16+3% | 2020-01-20 | MOG01 | SHIPLINE TI | 124833NN | 8711401018878 | TI 0,6/1kV bk# 1x25 mm2 | Aflevering variabele lengte | 12463 | EUR | 1000 | Nee | Meter | TI 0,6/1kV bk# 1x25 mm2 |  | 25 | 1 | https://prysmiandatasheets.blob.core.windows.net/prod/ProductFamily13559_nl-NL.pdf
BPL16+3% | 2020-01-20 | MOG01 | SHIPLINE TI | 124849H5 | 8711401027467 | TI 0,6/1kV bk# 3x1,5 mm2 | 500 M VKH DRAKA | 3007.6 | EUR | 1000 | Nee | Haspel | TI 0,6/1kV bk# 3x1,5 mm2 |  | 15 | 3 | https://prysmiandatasheets.blob.core.windows.net/prod/ProductFamily13559_nl-NL.pdf
BPL16+3% | 2020-01-20 | MOG01 | SHIPLINE TI | 124850H5 | 8711401072740 | TI 0,6/1kV bk# 3G1,5 mm2 | 500 M VKH DRAKA | 3007.6 | EUR | 1000 | Nee | Haspel | TI 0,6/1kV bk# 3G1,5 mm2 |  | 15 | 3 | https://prysmiandatasheets.blob.core.windows.net/prod/ProductFamily13559_nl-NL.pdf
BPL16+3% | 2020-01-20 | MOG01 | SHIPLINE TI | 124851H5 | 8711401032621 | TI 0,6/1kV bk# 3x2,5 mm2 | 500 M VKH DRAKA | 4377.5 | EUR | 1000 | Nee | Haspel | TI 0,6/1kV bk# 3x2,5 mm2 |  | 25 | 3 | https://prysmiandatasheets.blob.core.windows.net/prod/ProductFamily13559_nl-NL.pdf
BPL16+3% | 2020-01-20 | MOG01 | SHIPLINE TI | 127213H5 | 8711401072467 | TI 0,6/1kV bk# 3G4 mm2 | 500 M VKH DRAKA | 6787.7 | EUR | 1000 | Nee | Haspel | TI 0,6/1kV bk# 3G4 mm2 |  | 4 | 3 | https://prysmiandatasheets.blob.core.windows.net/prod/ProductFamily13559_nl-NL.pdf
BPL16+3% | 2020-01-20 | MOG01 | SHIPLINE TI | 127213NN | 8711401072474 | TI 0,6/1kV bk# 3G4 mm2 | Aflevering variabele lengte | 6787.7 | EUR | 1000 | Nee | Meter | TI 0,6/1kV bk# 3G4 mm2 |  | 4 | 3 | https://prysmiandatasheets.blob.core.windows.net/prod/ProductFamily13559_nl-NL.pdf
BPL16+3% | 2020-01-20 | MOG01 | SHIPLINE TI | 127214NN | 8711401072504 | TI 0,6/1kV bk# 4G4 mm2 | Aflevering variabele lengte | 8734.4 | EUR | 1000 | Nee | Meter | TI 0,6/1kV bk# 4G4 mm2 |  | 4 | 4 | https://prysmiandatasheets.blob.core.windows.net/prod/ProductFamily13559_nl-NL.pdf
BPL16+3% | 2020-01-20 | MOG01 | SHIPLINE TI | 127214H5 | 8711401072481 | TI 0,6/1kV bk# 4G4 mm2 | 500 M VKH DRAKA | 8734.4 | EUR | 1000 | Nee | Haspel | TI 0,6/1kV bk# 4G4 mm2 |  | 4 | 4 | https://prysmiandatasheets.blob.core.windows.net/prod/ProductFamily13559_nl-NL.pdf
BPL16+3% | 2020-01-20 | MOG01 | SHIPLINE TI | 127215NN | 8711401072535 | TI 0,6/1kV bk# 3G6 mm2 | Aflevering variabele lengte | 9609.9 | EUR | 1000 | Nee | Meter | TI 0,6/1kV bk# 3G6 mm2 |  | 6 | 3 | https://prysmiandatasheets.blob.core.windows.net/prod/ProductFamily13559_nl-NL.pdf
BPL16+3% | 2020-01-20 | MOG01 | SHIPLINE TI | 127215H5 | 8711401072528 | TI 0,6/1kV bk# 3G6 mm2 | 500 M VKH DRAKA | 9609.9 | EUR | 1000 | Nee | Haspel | TI 0,6/1kV bk# 3G6 mm2 |  | 6 | 3 | https://prysmiandatasheets.blob.core.windows.net/prod/ProductFamily13559_nl-NL.pdf
BPL16+3% | 2020-01-20 | MOG01 | SHIPLINE TI | 127216H5 | 8711401072825 | TI 0,6/1kV bk# 4G6 mm2 | 500 M VKH DRAKA | 12360 | EUR | 1000 | Nee | Haspel | TI 0,6/1kV bk# 4G6 mm2 |  | 6 | 4 | https://prysmiandatasheets.blob.core.windows.net/prod/ProductFamily13559_nl-NL.pdf
BPL16+3% | 2020-01-20 | MOG01 | SHIPLINE TI | 127216NN | 8711401072832 | TI 0,6/1kV bk# 4G6 mm2 | Aflevering variabele lengte | 12360 | EUR | 1000 | Nee | Meter | TI 0,6/1kV bk# 4G6 mm2 |  | 6 | 4 | https://prysmiandatasheets.blob.core.windows.net/prod/ProductFamily13559_nl-NL.pdf
BPL16+3% | 2020-01-20 | MOG01 | SHIPLINE TI | 124841H5 | 8711401032409 | TI 0,6/1kV bk# 2x1,5 mm2 | 500 M VKH DRAKA | 2296.9 | EUR | 1000 | Nee | Haspel | TI 0,6/1kV bk# 2x1,5 mm2 |  | 15 | 2 | https://prysmiandatasheets.blob.core.windows.net/prod/ProductFamily13559_nl-NL.pdf
BPL16+3% | 2020-01-20 | MOG01 | SHIPLINE TI | 124863H5 | 8711401027719 | TI 0,6/1kV bk# 4x1,5 mm2 | 500 M VKH DRAKA | 3965.5 | EUR | 1000 | Nee | Haspel | TI 0,6/1kV bk# 4x1,5 mm2 |  | 15 | 4 | https://prysmiandatasheets.blob.core.windows.net/prod/ProductFamily13559_nl-NL.pdf
BPL16+3% | 2020-01-20 | MOG01 | SHIPLINE TI | 124864H5 | 8711401072757 | TI 0,6/1kV bk# 4G1,5 mm2 | 500 M VKH DRAKA | 3965.5 | EUR | 1000 | Nee | Haspel | TI 0,6/1kV bk# 4G1,5 mm2 |  | 15 | 4 | https://prysmiandatasheets.blob.core.windows.net/prod/ProductFamily13559_nl-NL.pdf
BPL16+3% | 2020-01-20 | MOG01 | SHIPLINE TI | 124864NN | 8711401018663 | TI 0,6/1kV bk# 4G1,5 mm2 | Aflevering variabele lengte | 3965.5 | EUR | 1000 | Nee | Meter | TI 0,6/1kV bk# 4G1,5 mm2 |  | 15 | 4 | https://prysmiandatasheets.blob.core.windows.net/prod/ProductFamily13559_nl-NL.pdf
BPL16+3% | 2020-01-20 | MOG01 | SHIPLINE TI | 124871NN | 8711401018755 | TI 0,6/1kV bk# 5G1,5 mm2 | Aflevering variabele lengte | 4902.8 | EUR | 1000 | Nee | Meter | TI 0,6/1kV bk# 5G1,5 mm2 |  | 15 | 5 | https://prysmiandatasheets.blob.core.windows.net/prod/ProductFamily13559_nl-NL.pdf
BPL16+3% | 2020-01-20 | MOG01 | SHIPLINE TI | 124842H5 | 8711401032447 | TI 0,6/1kV bk# 2x2,5 mm2 | 500 M VKH DRAKA | 3193 | EUR | 1000 | Nee | Haspel | TI 0,6/1kV bk# 2x2,5 mm2 |  | 25 | 2 | https://prysmiandatasheets.blob.core.windows.net/prod/ProductFamily13559_nl-NL.pdf
BPL16+3% | 2020-01-20 | MOG01 | SHIPLINE TI | 124842NN | 8711401018540 | TI 0,6/1kV bk# 2x2,5 mm2 | Aflevering variabele lengte | 3193 | EUR | 1000 | Nee | Meter | TI 0,6/1kV bk# 2x2,5 mm2 |  | 25 | 2 | https://prysmiandatasheets.blob.core.windows.net/prod/ProductFamily13559_nl-NL.pdf
BPL16+3% | 2020-01-20 | MOG01 | SHIPLINE TI | 125526H5 | 8711401072856 | TI 0,6/1kV bk# 3G2,5 mm2 | 500 M VKH DRAKA | 4377.5 | EUR | 1000 | Nee | Haspel | TI 0,6/1kV bk# 3G2,5 mm2 |  | 25 | 3 | https://prysmiandatasheets.blob.core.windows.net/prod/ProductFamily13559_nl-NL.pdf
BPL16+3% | 2020-01-20 | MOG01 | SHIPLINE TI | 124865H5 | 8711401035073 | TI 0,6/1kV bk# 4x2,5 mm2 | 500 M VKH DRAKA | 5685.6 | EUR | 1000 | Nee | Haspel | TI 0,6/1kV bk# 4x2,5 mm2 |  | 25 | 4 | https://prysmiandatasheets.blob.core.windows.net/prod/ProductFamily13559_nl-NL.pdf
BPL16+3% | 2020-01-20 | MOG01 | SHIPLINE TI | 127212NN | 8711401072443 | TI 0,6/1kV bk# 4G2,5 mm2 | Aflevering variabele lengte | 5706.2 | EUR | 1000 | Nee | Meter | TI 0,6/1kV bk# 4G2,5 mm2 |  | 25 | 4 | https://prysmiandatasheets.blob.core.windows.net/prod/ProductFamily13559_nl-NL.pdf
BPL16+3% | 2020-01-20 | MOG01 | SHIPLINE TI | 127212H5 | 8711401072436 | TI 0,6/1kV bk# 4G2,5 mm2 | 500 M VKH DRAKA | 5706.2 | EUR | 1000 | Nee | Haspel | TI 0,6/1kV bk# 4G2,5 mm2 |  | 25 | 4 | https://prysmiandatasheets.blob.core.windows.net/prod/ProductFamily13559_nl-NL.pdf
BPL16+3% | 2020-01-20 | MOG01 | SHIPLINE TI | 124872NN | 8711401018762 | TI 0,6/1kV bk# 5x2,5 mm2 | Aflevering variabele lengte | 7034.9 | EUR | 1000 | Nee | Meter | TI 0,6/1kV bk# 5x2,5 mm2 |  | 25 | 5 | https://prysmiandatasheets.blob.core.windows.net/prod/ProductFamily13559_nl-NL.pdf
BPL16+3% | 2020-01-20 | MOG01 | SHIPLINE TI | 124872H5 | 8711401035080 | TI 0,6/1kV bk# 5x2,5 mm2 | 500 M VKH DRAKA | 7034.9 | EUR | 1000 | Nee | Haspel | TI 0,6/1kV bk# 5x2,5 mm2 |  | 25 | 5 | https://prysmiandatasheets.blob.core.windows.net/prod/ProductFamily13559_nl-NL.pdf
BPL16+3% | 2020-01-20 | MOG01 | SHIPLINE TI | 124873NN | 8711401018779 | TI 0,6/1kV bk# 5G2,5 mm2 | Aflevering variabele lengte | 7034.9 | EUR | 1000 | Nee | Meter | TI 0,6/1kV bk# 5G2,5 mm2 |  | 25 | 5 | https://prysmiandatasheets.blob.core.windows.net/prod/ProductFamily13559_nl-NL.pdf
BPL16+3% | 2020-01-20 | MOG01 | SHIPLINE TI | 124843H5 | 8711401032607 | TI 0,6/1kV bk# 2x4 mm2 | 500 M VKH DRAKA | 4882.2 | EUR | 1000 | Nee | Haspel | TI 0,6/1kV bk# 2x4 mm2 |  | 4 | 2 | https://prysmiandatasheets.blob.core.windows.net/prod/ProductFamily13559_nl-NL.pdf
BPL16+3% | 2020-01-20 | MOG01 | SHIPLINE TI | 124843NN | 8711401018458 | TI 0,6/1kV bk# 2x4 mm2 | Aflevering variabele lengte | 4882.2 | EUR | 1000 | Nee | Meter | TI 0,6/1kV bk# 2x4 mm2 |  | 4 | 2 | https://prysmiandatasheets.blob.core.windows.net/prod/ProductFamily13559_nl-NL.pdf
BPL16+3% | 2020-01-20 | MOG01 | SHIPLINE TI | 124852H5 | 8711401032935 | TI 0,6/1kV bk# 3x4 mm2 | 500 M VKH DRAKA | 6787.7 | EUR | 1000 | Nee | Haspel | TI 0,6/1kV bk# 3x4 mm2 |  | 4 | 3 | https://prysmiandatasheets.blob.core.windows.net/prod/ProductFamily13559_nl-NL.pdf
BPL16+3% | 2020-01-20 | MOG01 | SHIPLINE TI | 124866H5 | 8711401032508 | TI 0,6/1kV bk# 4x4 mm2 | 500 M VKH DRAKA | 8734.4 | EUR | 1000 | Nee | Haspel | TI 0,6/1kV bk# 4x4 mm2 |  | 4 | 4 | https://prysmiandatasheets.blob.core.windows.net/prod/ProductFamily13559_nl-NL.pdf
BPL16+3% | 2020-01-20 | MOG01 | SHIPLINE TI | 124866NN | 8711401018687 | TI 0,6/1kV bk# 4x4 mm2 | Aflevering variabele lengte | 8734.4 | EUR | 1000 | Nee | Meter | TI 0,6/1kV bk# 4x4 mm2 |  | 4 | 4 | https://prysmiandatasheets.blob.core.windows.net/prod/ProductFamily13559_nl-NL.pdf
BPL16+3% | 2020-01-20 | MOG01 | SHIPLINE TI | 124844H5 | 8711401033635 | TI 0,6/1kV bk# 2x6 mm2 | 500 M VKH DRAKA | 6870.1 | EUR | 1000 | Nee | Haspel | TI 0,6/1kV bk# 2x6 mm2 |  | 6 | 2 | https://prysmiandatasheets.blob.core.windows.net/prod/ProductFamily13559_nl-NL.pdf
BPL16+3% | 2020-01-20 | MOG01 | SHIPLINE TI | 124844NN | 8711401018557 | TI 0,6/1kV bk# 2x6 mm2 | Aflevering variabele lengte | 6870.1 | EUR | 1000 | Nee | Meter | TI 0,6/1kV bk# 2x6 mm2 |  | 6 | 2 | https://prysmiandatasheets.blob.core.windows.net/prod/ProductFamily13559_nl-NL.pdf
BPL16+3% | 2020-01-20 | MOG01 | SHIPLINE TI | 124867H5 | 8711401033666 | TI 0,6/1kV bk# 4x6 mm2 | 500 M VKH DRAKA | 12360 | EUR | 1000 | Nee | Haspel | TI 0,6/1kV bk# 4x6 mm2 |  | 6 | 4 | https://prysmiandatasheets.blob.core.windows.net/prod/ProductFamily13559_nl-NL.pdf
BPL16+3% | 2020-01-20 | MOG01 | SHIPLINE TI | 124874NN | 8711401027030 | TI 0,6/1kV bk# 6x1,5 mm2 | Aflevering variabele lengte | 6324.2 | EUR | 1000 | Nee | Meter | TI 0,6/1kV bk# 6x1,5 mm2 |  | 15 | 6 | https://prysmiandatasheets.blob.core.windows.net/prod/ProductFamily13559_nl-NL.pdf
BPL16+3% | 2020-01-20 | MOG01 | SHIPLINE TI | 124877NN | 8711401027023 | TI 0,6/1kV bk# 8x1,5 mm2 | Aflevering variabele lengte | 7858.9 | EUR | 1000 | Nee | Meter | TI 0,6/1kV bk# 8x1,5 mm2 |  | 15 | 8 | https://prysmiandatasheets.blob.core.windows.net/prod/ProductFamily13559_nl-NL.pdf
BPL16+3% | 2020-01-20 | MOG01 | SHIPLINE TI | 124846NN | 8711401018571 | TI 0,6/1kV bk# 2x16 mm2 | Aflevering variabele lengte | 17922 | EUR | 1000 | Nee | Meter | TI 0,6/1kV bk# 2x16 mm2 |  | 16 | 2 | https://prysmiandatasheets.blob.core.windows.net/prod/ProductFamily13559_nl-NL.pdf
BPL16+3% | 2020-01-20 | MOG01 | SHIPLINE TI | 124869NN | 8711401018731 | TI 0,6/1kV bk# 4x16 mm2 | Aflevering variabele lengte | 32239 | EUR | 1000 | Nee | Meter | TI 0,6/1kV bk# 4x16 mm2 |  | 16 | 4 | https://prysmiandatasheets.blob.core.windows.net/prod/ProductFamily13559_nl-NL.pdf
BPL16+3% | 2020-01-20 | MOG01 | SHIPLINE TI | 124858NN | 8711401019059 | TI 0,6/1kV bk# 3x50 mm2 sv | Aflevering variabele lengte | 70967 | EUR | 1000 | Nee | Meter | TI 0,6/1kV bk# 3x50 mm2 sv |  | 50 | 3 | https://prysmiandatasheets.blob.core.windows.net/prod/ProductFamily13559_nl-NL.pdf
BPL16+3% | 2020-01-20 | MOG01 | SHIPLINE TI | 124859NN | 8711401019066 | TI 0,6/1kV bk# 3x70 mm2 sv | Aflevering variabele lengte | 99395 | EUR | 1000 | Nee | Meter | TI 0,6/1kV bk# 3x70 mm2 sv |  | 70 | 3 | https://prysmiandatasheets.blob.core.windows.net/prod/ProductFamily13559_nl-NL.pdf
BPL16+3% | 2020-01-20 | MOG01 | SHIPLINE TI | 124861NN | 8711401019080 | TI 0,6/1kV bk# 3x120 mm2 sv | Aflevering variabele lengte | 174070 | EUR | 1000 | Nee | Meter | TI 0,6/1kV bk# 3x120 mm2 sv |  | 120 | 3 | https://prysmiandatasheets.blob.core.windows.net/prod/ProductFamily13559_nl-NL.pdf
BPL16+3% | 2020-01-20 | MOG01 | SHIPLINE TI | 124845NN | 8711401018564 | TI 0,6/1kV bk# 2x10 mm2 | Aflevering variabele lengte | 12051 | EUR | 1000 | Nee | Meter | TI 0,6/1kV bk# 2x10 mm2 |  | 10 | 2 | https://prysmiandatasheets.blob.core.windows.net/prod/ProductFamily13559_nl-NL.pdf
BPL16+3% | 2020-01-20 | MOG01 | SHIPLINE TI | 125838NN | 8711401031631 | TI 0,6/1kV bk# 3x35 mm2 sv | Aflevering variabele lengte | 52736 | EUR | 1000 | Nee | Meter | TI 0,6/1kV bk# 3x35 mm2 sv |  | 35 | 3 | https://prysmiandatasheets.blob.core.windows.net/prod/ProductFamily13559_nl-NL.pdf
BPL16+3% | 2020-01-20 | MOG01 | SHIPLINE TI | 124857NN | 8711401019035 | TI 0,6/1kV bk# 3x35 mm2 | Aflevering variabele lengte | 53045 | EUR | 1000 | Nee | Meter | TI 0,6/1kV bk# 3x35 mm2 |  | 35 | 3 | https://prysmiandatasheets.blob.core.windows.net/prod/ProductFamily13559_nl-NL.pdf
BPL16+3% | 2020-01-20 | MOG01 | SHIPLINE PLUS TFXI | 125132H5 | 8711401021243 | TFXI 0,6/1kV bk# 2x4 mm2 | 500 M VKH DRAKA | 5819.5 | EUR | 1000 | Nee | Haspel | TFXI 0,6/1kV bk# 2x4 mm2 |  | 4 | 2 | https://prysmiandatasheets.blob.core.windows.net/prod/ProductFamily13661_nl-NL.pdf
BPL16+3% | 2020-01-20 | MOG01 | SHIPLINE PLUS TFXI | 125141H5 | 8711401021380 | TFXI 0,6/1kV bk# 4x4 mm2 | 500 M VKH DRAKA | 10506 | EUR | 1000 | Nee | Haspel | TFXI 0,6/1kV bk# 4x4 mm2 |  | 4 | 4 | https://prysmiandatasheets.blob.core.windows.net/prod/ProductFamily13661_nl-NL.pdf
BPL16+3% | 2020-01-20 | MOG01 | SHIPLINE PLUS TFXI | 125134H5 | 8711401021267 | TFXI 0,6/1kV bk# 2x6 mm2 | 500 M VKH DRAKA | 8075.2 | EUR | 1000 | Nee | Haspel | TFXI 0,6/1kV bk# 2x6 mm2 |  | 6 | 2 | https://prysmiandatasheets.blob.core.windows.net/prod/ProductFamily13661_nl-NL.pdf
BPL16+3% | 2020-01-20 | MOG01 | SHIPLINE PLUS TFXI | 125106H5 | 8711401020864 | TFXI 0,6/1kV bk# 3x6 mm2 | 500 M VKH DRAKA | 11433 | EUR | 1000 | Nee | Haspel | TFXI 0,6/1kV bk# 3x6 mm2 |  | 6 | 3 | https://prysmiandatasheets.blob.core.windows.net/prod/ProductFamily13661_nl-NL.pdf
BPL16+3% | 2020-01-20 | MOG01 | SHIPLINE PLUS TFXI | 125130H5 | 8711401021205 | TFXI 0,6/1kV bk# 2x1,5 mm2 | 500 M VKH DRAKA | 2729.5 | EUR | 1000 | Nee | Haspel | TFXI 0,6/1kV bk# 2x1,5 mm2 |  | 15 | 2 | https://prysmiandatasheets.blob.core.windows.net/prod/ProductFamily13661_nl-NL.pdf
BPL16+3% | 2020-01-20 | MOG01 | SHIPLINE PLUS TFXI | 125104H5 | 8711401020826 | TFXI 0,6/1kV bk# 3x1,5 mm2 | 500 M VKH DRAKA | 3615.3 | EUR | 1000 | Nee | Haspel | TFXI 0,6/1kV bk# 3x1,5 mm2 |  | 15 | 3 | https://prysmiandatasheets.blob.core.windows.net/prod/ProductFamily13661_nl-NL.pdf
BPL16+3% | 2020-01-20 | MOG01 | SHIPLINE PLUS TFXI | 126442H5 | 8711401039170 | TFXI 0,6/1kV bk# 3G1,5 mm2 | 500 M VKH DRAKA | 3615.3 | EUR | 1000 | Nee | Haspel | TFXI 0,6/1kV bk# 3G1,5 mm2 |  | 15 | 3 | https://prysmiandatasheets.blob.core.windows.net/prod/ProductFamily13661_nl-NL.pdf
BPL16+3% | 2020-01-20 | MOG01 | SHIPLINE PLUS TFXI | 125135H5 | 8711401021281 | TFXI 0,6/1kV bk# 4x1,5 mm2 | 500 M VKH DRAKA | 4799.8 | EUR | 1000 | Nee | Haspel | TFXI 0,6/1kV bk# 4x1,5 mm2 |  | 15 | 4 | https://prysmiandatasheets.blob.core.windows.net/prod/ProductFamily13661_nl-NL.pdf
BPL16+3% | 2020-01-20 | MOG01 | SHIPLINE PLUS TFXI | 126443NN | 8711401039231 | TFXI 0,6/1kV bk# 4G1,5 mm2 | Aflevering variabele lengte | 4799.8 | EUR | 1000 | Nee | Meter | TFXI 0,6/1kV bk# 4G1,5 mm2 |  | 15 | 4 | https://prysmiandatasheets.blob.core.windows.net/prod/ProductFamily13661_nl-NL.pdf
BPL16+3% | 2020-01-20 | MOG01 | SHIPLINE PLUS TFXI | 125441H5 | 8711401023926 | TFXI 0,6/1kV bk# 5x1,5 mm2 | 500 M VKH DRAKA | 5860.7 | EUR | 1000 | Nee | Haspel | TFXI 0,6/1kV bk# 5x1,5 mm2 |  | 15 | 5 | https://prysmiandatasheets.blob.core.windows.net/prod/ProductFamily13661_nl-NL.pdf
BPL16+3% | 2020-01-20 | MOG01 | SHIPLINE PLUS TFXI | 128639NN | 8711401116659 | TFXI 0,6/1kV bk# 6x1,5 mm2 | Aflevering variabele lengte | 6324.2 | EUR | 1000 | Nee | Meter | TFXI 0,6/1kV bk# 6x1,5 mm2 |  | 15 | 6 | https://prysmiandatasheets.blob.core.windows.net/prod/ProductFamily13661_nl-NL.pdf
BPL16+3% | 2020-01-20 | MOG01 | SHIPLINE PLUS TFXI | 128640NN | 8711401116666 | TFXI 0,6/1kV bk# 7x1,5 mm2 | Aflevering variabele lengte | 6911.3 | EUR | 1000 | Nee | Meter | TFXI 0,6/1kV bk# 7x1,5 mm2 |  | 15 | 7 | https://prysmiandatasheets.blob.core.windows.net/prod/ProductFamily13661_nl-NL.pdf
BPL16+3% | 2020-01-20 | MOG01 | SHIPLINE PLUS TFXI | 125131H5 | 8711401021229 | TFXI 0,6/1kV bk# 2x2,5 mm2 | 500 M VKH DRAKA | 3718.3 | EUR | 1000 | Nee | Haspel | TFXI 0,6/1kV bk# 2x2,5 mm2 |  | 25 | 2 | https://prysmiandatasheets.blob.core.windows.net/prod/ProductFamily13661_nl-NL.pdf
BPL16+3% | 2020-01-20 | MOG01 | SHIPLINE PLUS TFXI | 125015H5 | 8711401019875 | TFXI 0,6/1kV bk# 3x2,5 mm2 | 500 M VKH DRAKA | 5139.7 | EUR | 1000 | Nee | Haspel | TFXI 0,6/1kV bk# 3x2,5 mm2 |  | 25 | 3 | https://prysmiandatasheets.blob.core.windows.net/prod/ProductFamily13661_nl-NL.pdf
BPL16+3% | 2020-01-20 | MOG01 | SHIPLINE PLUS TFXI | 126444H5 | 8711401039248 | TFXI 0,6/1kV bk# 3G2,5 mm2 | 500 M VKH DRAKA | 5160.3 | EUR | 1000 | Nee | Haspel | TFXI 0,6/1kV bk# 3G2,5 mm2 |  | 25 | 3 | https://prysmiandatasheets.blob.core.windows.net/prod/ProductFamily13661_nl-NL.pdf
BPL16+3% | 2020-01-20 | MOG01 | SHIPLINE PLUS TFXI | 125140H5 | 8711401021359 | TFXI 0,6/1kV bk# 4x2,5 mm2 | 500 M VKH DRAKA | 6828.9 | EUR | 1000 | Nee | Haspel | TFXI 0,6/1kV bk# 4x2,5 mm2 |  | 25 | 4 | https://prysmiandatasheets.blob.core.windows.net/prod/ProductFamily13661_nl-NL.pdf
BPL16+3% | 2020-01-20 | MOG01 | SHIPLINE PLUS TFXI | 125440H5 | 8711401023902 | TFXI 0,6/1kV bk# 5x2,5 mm2 | 500 M VKH DRAKA | 8404.8 | EUR | 1000 | Nee | Haspel | TFXI 0,6/1kV bk# 5x2,5 mm2 |  | 25 | 5 | https://prysmiandatasheets.blob.core.windows.net/prod/ProductFamily13661_nl-NL.pdf
BPL16+3% | 2020-01-20 | MOG01 | SHIPLINE PLUS TFXI | 125105H5 | 8711401020840 | TFXI 0,6/1kV bk# 3x4 mm2 | 500 M VKH DRAKA | 8085.5 | EUR | 1000 | Nee | Haspel | TFXI 0,6/1kV bk# 3x4 mm2 |  | 4 | 3 | https://prysmiandatasheets.blob.core.windows.net/prod/ProductFamily13661_nl-NL.pdf
BPL16+3% | 2020-01-20 | MOG01 | SHIPLINE PLUS TFXI | 125119NN | 8711401020987 | TFXI 0,6/1kV bk# 2x16 mm2 | Aflevering variabele lengte | 19776 | EUR | 1000 | Nee | Meter | TFXI 0,6/1kV bk# 2x16 mm2 |  | 16 | 2 | https://prysmiandatasheets.blob.core.windows.net/prod/ProductFamily13661_nl-NL.pdf
BPL16+3% | 2020-01-20 | MOG01 | SHIPLINE PLUS TFXI | 128628NN | 8711401116529 | TFXI 0,6/1kV bk# 1x50 mm2 | Aflevering variabele lengte | 22763 | EUR | 1000 | Nee | Meter | TFXI 0,6/1kV bk# 1x50 mm2 |  | 50 | 1 | https://prysmiandatasheets.blob.core.windows.net/prod/ProductFamily13661_nl-NL.pdf
BPL16+3% | 2020-01-20 | MOG01 | SHIPLINE PLUS TFXI | 128629NN | 8711401116543 | TFXI 0,6/1kV bk# 1x70 mm2 | Aflevering variabele lengte | 32651 | EUR | 1000 | Nee | Meter | TFXI 0,6/1kV bk# 1x70 mm2 |  | 70 | 1 | https://prysmiandatasheets.blob.core.windows.net/prod/ProductFamily13661_nl-NL.pdf
BPL16+3% | 2020-01-20 | MOG01 | SHIPLINE PLUS TFXI | 128630NN | 8711401116550 | TFXI 0,6/1kV bk# 1x95 mm2 | Aflevering variabele lengte | 44187 | EUR | 1000 | Nee | Meter | TFXI 0,6/1kV bk# 1x95 mm2 |  | 95 | 1 | https://prysmiandatasheets.blob.core.windows.net/prod/ProductFamily13661_nl-NL.pdf
BPL16+3% | 2020-01-20 | MOG01 | SHIPLINE PLUS TFXI | 128631NN | 8711401116567 | TFXI 0,6/1kV bk# 1x120 mm2 | Aflevering variabele lengte | 54693 | EUR | 1000 | Nee | Meter | TFXI 0,6/1kV bk# 1x120 mm2 |  | 120 | 1 | https://prysmiandatasheets.blob.core.windows.net/prod/ProductFamily13661_nl-NL.pdf
BPL16+3% | 2020-01-20 | MOG01 | SHIPLINE PLUS TFXI | 128634NN | 8711401116598 | TFXI 0,6/1kV bk# 1x150 mm2 | Aflevering variabele lengte | 68289 | EUR | 1000 | Nee | Meter | TFXI 0,6/1kV bk# 1x150 mm2 |  | 150 | 1 | https://prysmiandatasheets.blob.core.windows.net/prod/ProductFamily13661_nl-NL.pdf
BPL16+3% | 2020-01-20 | MOG01 | SHIPLINE PLUS TFXI | 128632NN | 8711401116574 | TFXI 0,6/1kV bk# 1x185 mm2 | Aflevering variabele lengte | 84460 | EUR | 1000 | Nee | Meter | TFXI 0,6/1kV bk# 1x185 mm2 |  | 185 | 1 | https://prysmiandatasheets.blob.core.windows.net/prod/ProductFamily13661_nl-NL.pdf
BPL16+3% | 2020-01-20 | MOG01 | SHIPLINE PLUS TFXI | 128633NN | 8711401116581 | TFXI 0,6/1kV bk# 1x240 mm2 | Aflevering variabele lengte | 111240 | EUR | 1000 | Nee | Meter | TFXI 0,6/1kV bk# 1x240 mm2 |  | 240 | 1 | https://prysmiandatasheets.blob.core.windows.net/prod/ProductFamily13661_nl-NL.pdf
BPL16+3% | 2020-01-20 | MOG01 | SHIPLINE TI | 124870H5 | 8711401032539 | TI 0,6/1kV bk# 5x1,5 mm2 | 500 M VKH DRAKA | 4902.8 | EUR | 1000 | Nee | Haspel | TI 0,6/1kV bk# 5x1,5 mm2 |  | 15 | 5 | https://prysmiandatasheets.blob.core.windows.net/prod/ProductFamily13559_nl-NL.pdf
BPL16+3% | 2020-01-20 | MOG01 | SHIPLINE PLUS TFXI | 124994NN | 8711401019721 | TFXI 0,6/1kV bk# 3x70 mm2 | Aflevering variabele lengte | 92185 | EUR | 1000 | Nee | Meter | TFXI 0,6/1kV bk# 3x70 mm2 |  | 70 | 3 | https://prysmiandatasheets.blob.core.windows.net/prod/ProductFamily13661_nl-NL.pdf
BPL16+3% | 2020-01-20 | MOG02 | SHIPLINE TXOI | 124903KK | 8711401093974 | TXOI 0,6/1kV bk# 3x6/6 mm2 | DSW-haspel variabele lengte | 14832 | EUR | 1000 | Nee | Haspel | TXOI 0,6/1kV bk# 3x6/6 mm2 |  | 6 | 3 | https://prysmiandatasheets.blob.core.windows.net/prod/ProductFamily13614_nl-NL.pdf
BPL16+3% | 2020-01-20 | MOG02 | SHIPLINE PLUS TIOI | 125040NN | 8711401020093 | TIOI 0,6/1kV bk# 4x16/16 mm2 | Aflevering variabele lengte | 47483 | EUR | 1000 | Nee | Meter | TIOI 0,6/1kV bk# 4x16/16 mm2 |  | 16 | 4 | https://prysmiandatasheets.blob.core.windows.net/prod/ProductFamily13669_nl-NL.pdf
BPL16+3% | 2020-01-20 | MOG02 | SHIPLINE PLUS TIOI | 125036NN | 8711401020086 | TIOI 0,6/1kV bk# 4x10/10 mm2 | Aflevering variabele lengte | 32445 | EUR | 1000 | Nee | Meter | TIOI 0,6/1kV bk# 4x10/10 mm2 |  | 10 | 4 | https://prysmiandatasheets.blob.core.windows.net/prod/ProductFamily13669_nl-NL.pdf
BPL16+3% | 2020-01-20 | MOG02 | SHIPLINE PLUS TIOI | 125024NN | 8711401020000 | TIOI 0,6/1kV bk# 3x16/16 mm2 | Aflevering variabele lengte | 38522 | EUR | 1000 | Nee | Meter | TIOI 0,6/1kV bk# 3x16/16 mm2 |  | 16 | 3 | https://prysmiandatasheets.blob.core.windows.net/prod/ProductFamily13669_nl-NL.pdf
BPL16+3% | 2020-01-20 | MOG02 | SHIPLINE PLUS TIOI | 125023NN | 8711401019998 | TIOI 0,6/1kV bk# 3x25/16 mm2 | Aflevering variabele lengte | 54590 | EUR | 1000 | Nee | Meter | TIOI 0,6/1kV bk# 3x25/16 mm2 |  | 25 | 3 | https://prysmiandatasheets.blob.core.windows.net/prod/ProductFamily13669_nl-NL.pdf
BPL16+3% | 2020-01-20 | MOG02 | SHIPLINE PLUS TIOI | 125019NN | 8711401019981 | TIOI 0,6/1kV bk# 3x10/10 mm2 | Aflevering variabele lengte | 26059 | EUR | 1000 | Nee | Meter | TIOI 0,6/1kV bk# 3x10/10 mm2 |  | 10 | 3 | https://prysmiandatasheets.blob.core.windows.net/prod/ProductFamily13669_nl-NL.pdf
BPL16+3% | 2020-01-20 | MOG02 | SHIPLINE PLUS TIOI | 125061NN | 8711401020321 | TIOI 0,6/1kV bk# 2x1,5/4 mm2 s | Aflevering variabele lengte | 5829.8 | EUR | 1000 | Nee | Meter | TIOI 0,6/1kV bk# 2x1,5/4 mm2 s |  | 15 | 2 | https://prysmiandatasheets.blob.core.windows.net/prod/ProductFamily13669_nl-NL.pdf
BPL16+3% | 2020-01-20 | MOG02 | SHIPLINE PLUS TIOI | 125020NN | 8711401020390 | TIOI 0,6/1kV bk# 3x1,5/4 mm2 s | Aflevering variabele lengte | 6973.1 | EUR | 1000 | Nee | Meter | TIOI 0,6/1kV bk# 3x1,5/4 mm2 s |  | 15 | 3 | https://prysmiandatasheets.blob.core.windows.net/prod/ProductFamily13669_nl-NL.pdf
BPL16+3% | 2020-01-20 | MOG02 | SHIPLINE PLUS TIOI | 125082NN | 8711401020512 | TIOI 0,6/1kV bk# 4x1,5/4 mm2 s | Aflevering variabele lengte | 8301.8 | EUR | 1000 | Nee | Meter | TIOI 0,6/1kV bk# 4x1,5/4 mm2 s |  | 15 | 4 | https://prysmiandatasheets.blob.core.windows.net/prod/ProductFamily13669_nl-NL.pdf
BPL16+3% | 2020-01-20 | MOG02 | SHIPLINE PLUS TIOI | 125407NN | 8711401023537 | TIOI 0,6/1kV bk# 5x1,5/4 mm2 s | Aflevering variabele lengte | 9589.3 | EUR | 1000 | Nee | Meter | TIOI 0,6/1kV bk# 5x1,5/4 mm2 s |  | 15 | 5 | https://prysmiandatasheets.blob.core.windows.net/prod/ProductFamily13669_nl-NL.pdf
BPL16+3% | 2020-01-20 | MOG02 | SHIPLINE PLUS TIOI | 125078NN | 8711401020451 | TIOI 0,6/1kV bk# 2x2,5/4 mm2 | Aflevering variabele lengte | 7220.3 | EUR | 1000 | Nee | Meter | TIOI 0,6/1kV bk# 2x2,5/4 mm2 |  | 25 | 2 | https://prysmiandatasheets.blob.core.windows.net/prod/ProductFamily13669_nl-NL.pdf
BPL16+3% | 2020-01-20 | MOG02 | SHIPLINE PLUS TIOI | 125016NN | 8711401019950 | TIOI 0,6/1kV bk# 3x2,5/4 mm2 | Aflevering variabele lengte | 8868.3 | EUR | 1000 | Nee | Meter | TIOI 0,6/1kV bk# 3x2,5/4 mm2 |  | 25 | 3 | https://prysmiandatasheets.blob.core.windows.net/prod/ProductFamily13669_nl-NL.pdf
BPL16+3% | 2020-01-20 | MOG02 | SHIPLINE PLUS TIOI | 125092NN | 8711401020710 | TIOI 0,6/1kV bk# 4x2,5/6 mm2 | Aflevering variabele lengte | 11536 | EUR | 1000 | Nee | Meter | TIOI 0,6/1kV bk# 4x2,5/6 mm2 |  | 25 | 4 | https://prysmiandatasheets.blob.core.windows.net/prod/ProductFamily13669_nl-NL.pdf
BPL16+3% | 2020-01-20 | MOG02 | SHIPLINE PLUS TIOI | 125408NN | 8711401023551 | TIOI 0,6/1kV bk# 5x2,5/6 mm2 | Aflevering variabele lengte | 13390 | EUR | 1000 | Nee | Meter | TIOI 0,6/1kV bk# 5x2,5/6 mm2 |  | 25 | 5 | https://prysmiandatasheets.blob.core.windows.net/prod/ProductFamily13669_nl-NL.pdf
BPL16+3% | 2020-01-20 | MOG02 | SHIPLINE PLUS TIOI | 125080NN | 8711401020475 | TIOI 0,6/1kV bk# 2x4/6 mm2 | Aflevering variabele lengte | 10712 | EUR | 1000 | Nee | Meter | TIOI 0,6/1kV bk# 2x4/6 mm2 |  | 4 | 2 | https://prysmiandatasheets.blob.core.windows.net/prod/ProductFamily13669_nl-NL.pdf
BPL16+3% | 2020-01-20 | MOG02 | SHIPLINE PLUS TIOI | 125021NN | 8711401020413 | TIOI 0,6/1kV bk# 3x4/6 mm2 | Aflevering variabele lengte | 13287 | EUR | 1000 | Nee | Meter | TIOI 0,6/1kV bk# 3x4/6 mm2 |  | 4 | 3 | https://prysmiandatasheets.blob.core.windows.net/prod/ProductFamily13669_nl-NL.pdf
BPL16+3% | 2020-01-20 | MOG02 | SHIPLINE PLUS TIOI | 125022NN | 8711401020420 | TIOI 0,6/1kV bk# 3x6/6 mm2 | Aflevering variabele lengte | 16686 | EUR | 1000 | Nee | Meter | TIOI 0,6/1kV bk# 3x6/6 mm2 |  | 6 | 3 | https://prysmiandatasheets.blob.core.windows.net/prod/ProductFamily13669_nl-NL.pdf
BPL16+3% | 2020-01-20 | MOG02 | SHIPLINE PLUS TIOI | 125095NN | 8711401020758 | TIOI 0,6/1kV bk# 4x6/6 mm2 | Aflevering variabele lengte | 21218 | EUR | 1000 | Nee | Meter | TIOI 0,6/1kV bk# 4x6/6 mm2 |  | 6 | 4 | https://prysmiandatasheets.blob.core.windows.net/prod/ProductFamily13669_nl-NL.pdf
BPL16+3% | 2020-01-20 | MOG02 | SHIPLINE TXOI | 124920NN | 8711401019585 | TXOI 0,6/1kV bk# 5x1,5/2,5 mm2 | Aflevering variabele lengte | 8281.2 | EUR | 1000 | Nee | Meter | TXOI 0,6/1kV bk# 5x1,5/2,5 mm2 |  | 15 | 5 | https://prysmiandatasheets.blob.core.windows.net/prod/ProductFamily13614_nl-NL.pdf
BPL16+3% | 2020-01-20 | MOG02 | SHIPLINE TXOI | 124901NN | 8711401019516 | TXOI 0,6/1kV bk# 3x2,5/2,5 mm2 | Aflevering variabele lengte | 7014.3 | EUR | 1000 | Nee | Meter | TXOI 0,6/1kV bk# 3x2,5/2,5 mm2 |  | 25 | 3 | https://prysmiandatasheets.blob.core.windows.net/prod/ProductFamily13614_nl-NL.pdf
BPL16+3% | 2020-01-20 | MOG02 | SHIPLINE BXOI | 125766NN | 8711401030924 | BXOI fr 250V gn# 2x2x0,75 mm2 | Aflevering variabele lengte | 12978 | EUR | 1000 | Nee | Meter | BXOI fr 250V gn# 2x2x0,75 mm2 |  | 75 | 4 | https://prysmiandatasheets.blob.core.windows.net/prod/ProductFamily13588_nl-NL.pdf
BPL16+3% | 2020-01-20 | MOG02 | SHIPLINE BI | 126459NN | 8711401039446 | BI fr 0,6/1kV gn# 3x1,5 mm2 | Aflevering variabele lengte | 6190.3 | EUR | 1000 | Nee | Meter | BI fr 0,6/1kV gn# 3x1,5 mm2 |  | 15 | 3 | https://prysmiandatasheets.blob.core.windows.net/prod/ProductFamily13598_nl-NL.pdf
BPL16+3% | 2020-01-20 | MOG02 | SHIPLINE PLUS TIOI | 125128NN | 8711401021175 | TIOI 0,6/1kV bk# 24x1,5/16 mm2 | Aflevering variabele lengte | 35432 | EUR | 1000 | Nee | Meter | TIOI 0,6/1kV bk# 24x1,5/16 mm2 |  | 15 | 24 | https://prysmiandatasheets.blob.core.windows.net/prod/ProductFamily13669_nl-NL.pdf
BPL16+3% | 2020-01-20 | MOG02 | SHIPLINE PLUS BIOI | 125014NN | 8711401019912 | BIOI fr 0,6/1kV gn# 3x2,5/6 mm2 | Aflevering variabele lengte | 21836 | EUR | 1000 | Nee | Meter | BIOI fr 0,6/1kV gn# 3x2,5/6 mm2 |  | 25 | 3 | https://prysmiandatasheets.blob.core.windows.net/prod/ProductFamily13616_nl-NL.pdf
BPL16+3% | 2020-01-20 | MOG02 | SHIPLINE PLUS TIOI | 125099NN | 8711401020796 | TIOI 0,6/1kV bk# 7x1,5/6 mm2 s | Aflevering variabele lengte | 12772 | EUR | 1000 | Nee | Meter | TIOI 0,6/1kV bk# 7x1,5/6 mm2 s |  | 15 | 7 | https://prysmiandatasheets.blob.core.windows.net/prod/ProductFamily13669_nl-NL.pdf
BPL16+3% | 2020-01-20 | MOG02 | SHIPLINE PLUS BIOI | 125121NN | 8711401021007 | BIOI fr 0,6/1kV gn# 3x1,5/4 mm2 s | Aflevering variabele lengte | 15862 | EUR | 1000 | Nee | Meter | BIOI fr 0,6/1kV gn# 3x1,5/4 mm2 s |  | 15 | 3 | https://prysmiandatasheets.blob.core.windows.net/prod/ProductFamily13616_nl-NL.pdf
BPL16+3% | 2020-01-20 | MOG02 | SHIPLINE PLUS TIOI | 125123NN | 8711401021090 | TIOI 0,6/1kV bk# 12x1,5/10 mm2 s | Aflevering variabele lengte | 19570 | EUR | 1000 | Nee | Meter | TIOI 0,6/1kV bk# 12x1,5/10 mm2 s |  | 15 | 12 | https://prysmiandatasheets.blob.core.windows.net/prod/ProductFamily13669_nl-NL.pdf
BPL16+3% | 2020-01-20 | MOG02 | SHIPLINE PLUS BIOI | 125124NN | 8711401021052 | BIOI fr 0,6/1kV gn# 2x1,5/4 mm2 s | Aflevering variabele lengte | 13287 | EUR | 1000 | Nee | Meter | BIOI fr 0,6/1kV gn# 2x1,5/4 mm2 s |  | 15 | 2 | https://prysmiandatasheets.blob.core.windows.net/prod/ProductFamily13616_nl-NL.pdf
BPL16+3% | 2020-01-20 | MOG02 | SHIPLINE PLUS TIOI | 125126NN | 8711401021144 | TIOI 0,6/1kV bk# 16x1,5/10 mm2 s | Aflevering variabele lengte | 24205 | EUR | 1000 | Nee | Meter | TIOI 0,6/1kV bk# 16x1,5/10 mm2 s |  | 15 | 16 | https://prysmiandatasheets.blob.core.windows.net/prod/ProductFamily13669_nl-NL.pdf
BPL16+3% | 2020-01-20 | MOG02 | SHIPLINE PLUS TIOI | 125127NN | 8711401021168 | TIOI 0,6/1kV bk# 19x1,5/10 mm2 s | Aflevering variabele lengte | 27604 | EUR | 1000 | Nee | Meter | TIOI 0,6/1kV bk# 19x1,5/10 mm2 s |  | 15 | 19 | https://prysmiandatasheets.blob.core.windows.net/prod/ProductFamily13669_nl-NL.pdf
BPL16+3% | 2020-01-20 | MOG02 | SHIPLINE PLUS BIOI | 125901NN | 8711401032522 | BIOI fr 0,6/1kV gn# 7x1,5/6 mm2 s | Aflevering variabele lengte | 24308 | EUR | 1000 | Nee | Meter | BIOI fr 0,6/1kV gn# 7x1,5/6 mm2 s |  | 15 | 7 | https://prysmiandatasheets.blob.core.windows.net/prod/ProductFamily13616_nl-NL.pdf
BPL16+3% | 2020-01-20 | MOG02 | SHIPLINE BXOI | 126986NN | 8711401050229 | BXOI fr 0,6/1kV gn# 3x6/6 mm2 | Aflevering variabele lengte | 21939 | EUR | 1000 | Nee | Meter | BXOI fr 0,6/1kV gn# 3x6/6 mm2 |  | 6 | 3 | https://prysmiandatasheets.blob.core.windows.net/prod/ProductFamily13621_nl-NL.pdf
BPL16+3% | 2020-01-20 | MOG02 | SHIPLINE TXOI | 124915H5 | 8711401035042 | TXOI 0,6/1kV bk# 4x4/6 mm2 | 500 M VKH DRAKA | 13802 | EUR | 1000 | Nee | Haspel | TXOI 0,6/1kV bk# 4x4/6 mm2 |  | 4 | 4 | https://prysmiandatasheets.blob.core.windows.net/prod/ProductFamily13614_nl-NL.pdf
BPL16+3% | 2020-01-20 | MOG02 | SHIPLINE TXOI | 124919NN | 8711401019455 | TXOI 0,6/1kV bk# 4x25/16 mm2 | Aflevering variabele lengte | 57474 | EUR | 1000 | Nee | Meter | TXOI 0,6/1kV bk# 4x25/16 mm2 |  | 25 | 4 | https://prysmiandatasheets.blob.core.windows.net/prod/ProductFamily13614_nl-NL.pdf
BPL16+3% | 2020-01-20 | MOG02 | SHIPLINE TXOI | 124917NN | 8711401019431 | TXOI 0,6/1kV bk# 4x10/10 mm2 | Aflevering variabele lengte | 28531 | EUR | 1000 | Nee | Meter | TXOI 0,6/1kV bk# 4x10/10 mm2 |  | 10 | 4 | https://prysmiandatasheets.blob.core.windows.net/prod/ProductFamily13614_nl-NL.pdf
BPL16+3% | 2020-01-20 | MOG02 | SHIPLINE TXOI | 124902H5 | 8711401032928 | TXOI 0,6/1kV bk# 3x4/4 mm2 | 500 M VKH DRAKA | 10918 | EUR | 1000 | Nee | Haspel | TXOI 0,6/1kV bk# 3x4/4 mm2 |  | 4 | 3 | https://prysmiandatasheets.blob.core.windows.net/prod/ProductFamily13614_nl-NL.pdf
BPL16+3% | 2020-01-20 | MOG02 | SHIPLINE TXOI | 124902NN | 8711401019523 | TXOI 0,6/1kV bk# 3x4/4 mm2 | Aflevering variabele lengte | 10918 | EUR | 1000 | Nee | Meter | TXOI 0,6/1kV bk# 3x4/4 mm2 |  | 4 | 3 | https://prysmiandatasheets.blob.core.windows.net/prod/ProductFamily13614_nl-NL.pdf
BPL16+3% | 2020-01-20 | MOG02 | SHIPLINE TXOI | 124940NN | 8711401019196 | TXOI 250V gy# 24x2x0,75 mm2 s | Aflevering variabele lengte | 73748 | EUR | 1000 | Nee | Meter | TXOI 250V gy# 24x2x0,75 mm2 s |  | 75 | 24 | https://prysmiandatasheets.blob.core.windows.net/prod/ProductFamily13573_nl-NL.pdf
BPL16+3% | 2020-01-20 | MOG02 | SHIPLINE TXOI | 124907NN | 8711401019394 | TXOI 0,6/1kV bk# 3x35/16 mm2 | Aflevering variabele lengte | 64993 | EUR | 1000 | Nee | Meter | TXOI 0,6/1kV bk# 3x35/16 mm2 |  | 35 | 3 | https://prysmiandatasheets.blob.core.windows.net/prod/ProductFamily13614_nl-NL.pdf
BPL16+3% | 2020-01-20 | MOG02 | SHIPLINE TXOI | 124924H5 | 8711401027740 | TXOI 0,6/1kV bk# 7x1,5/4 mm2 s | 500 M VKH DRAKA | 10712 | EUR | 1000 | Nee | Haspel | TXOI 0,6/1kV bk# 7x1,5/4 mm2 s |  | 15 | 7 | https://prysmiandatasheets.blob.core.windows.net/prod/ProductFamily13614_nl-NL.pdf
BPL16+3% | 2020-01-20 | MOG02 | SHIPLINE TXOI | 124924NN | 8711401019608 | TXOI 0,6/1kV bk# 7x1,5/4 mm2 s | Aflevering variabele lengte | 10712 | EUR | 1000 | Nee | Meter | TXOI 0,6/1kV bk# 7x1,5/4 mm2 s |  | 15 | 7 | https://prysmiandatasheets.blob.core.windows.net/prod/ProductFamily13614_nl-NL.pdf
BPL16+3% | 2020-01-20 | MOG02 | SHIPLINE TXOI | 124926H5 | 8711401032836 | TXOI 0,6/1kV bk# 10x1,5/6 mm2 s | 500 M VKH DRAKA | 15656 | EUR | 1000 | Nee | Haspel | TXOI 0,6/1kV bk# 10x1,5/6 mm2 s |  | 15 | 10 | https://prysmiandatasheets.blob.core.windows.net/prod/ProductFamily13614_nl-NL.pdf
BPL16+3% | 2020-01-20 | MOG02 | SHIPLINE TXOI | 124926NN | 8711401019615 | TXOI 0,6/1kV bk# 10x1,5/6 mm2 s | Aflevering variabele lengte | 15656 | EUR | 1000 | Nee | Meter | TXOI 0,6/1kV bk# 10x1,5/6 mm2 s |  | 15 | 10 | https://prysmiandatasheets.blob.core.windows.net/prod/ProductFamily13614_nl-NL.pdf
BPL16+3% | 2020-01-20 | MOG02 | SHIPLINE TXOI | 124927NN | 8711401019622 | TXOI 0,6/1kV bk# 12x1,5/6 mm2 s | Aflevering variabele lengte | 17613 | EUR | 1000 | Nee | Meter | TXOI 0,6/1kV bk# 12x1,5/6 mm2 s |  | 15 | 12 | https://prysmiandatasheets.blob.core.windows.net/prod/ProductFamily13614_nl-NL.pdf
BPL16+3% | 2020-01-20 | MOG02 | SHIPLINE TXOI | 124928NN | 8711401019639 | TXOI 0,6/1kV bk# 16x1,5/6 mm2 s | Aflevering variabele lengte | 21733 | EUR | 1000 | Nee | Meter | TXOI 0,6/1kV bk# 16x1,5/6 mm2 s |  | 15 | 16 | https://prysmiandatasheets.blob.core.windows.net/prod/ProductFamily13614_nl-NL.pdf
BPL16+3% | 2020-01-20 | MOG02 | SHIPLINE TXOI | 124929NN | 8711401019646 | TXOI 0,6/1kV bk# 19x1,5/6 mm2 s | Aflevering variabele lengte | 24411 | EUR | 1000 | Nee | Meter | TXOI 0,6/1kV bk# 19x1,5/6 mm2 s |  | 15 | 19 | https://prysmiandatasheets.blob.core.windows.net/prod/ProductFamily13614_nl-NL.pdf
BPL16+3% | 2020-01-20 | MOG02 | SHIPLINE TXOI | 124908NN | 8711401019400 | TXOI 0,6/1kV bk# 3x50/25 mm2 sv | Aflevering variabele lengte | 84460 | EUR | 1000 | Nee | Meter | TXOI 0,6/1kV bk# 3x50/25 mm2 sv |  | 50 | 3 | https://prysmiandatasheets.blob.core.windows.net/prod/ProductFamily13614_nl-NL.pdf
BPL16+3% | 2020-01-20 | MOG02 | SHIPLINE TXOI | 124909NN | 8711401019417 | TXOI 0,6/1kV bk# 3x70/35 mm2 sv | Aflevering variabele lengte | 116390 | EUR | 1000 | Nee | Meter | TXOI 0,6/1kV bk# 3x70/35 mm2 sv |  | 70 | 3 | https://prysmiandatasheets.blob.core.windows.net/prod/ProductFamily13614_nl-NL.pdf
BPL16+3% | 2020-01-20 | MOG02 | SHIPLINE TXOI | 124910NN | 8711401019424 | TXOI 0,6/1kV bk# 3x95/50 mm2 sv | Aflevering variabele lengte | 155530 | EUR | 1000 | Nee | Meter | TXOI 0,6/1kV bk# 3x95/50 mm2 sv |  | 95 | 3 | https://prysmiandatasheets.blob.core.windows.net/prod/ProductFamily13614_nl-NL.pdf
BPL16+3% | 2020-01-20 | MOG02 | SHIPLINE PLUS BIOI | 125124H5 | 8711401021045 | BIOI fr 0,6/1kV gn# 2x1,5/4 mm2 s | 500 M VKH DRAKA | 13287 | EUR | 1000 | Nee | Haspel | BIOI fr 0,6/1kV gn# 2x1,5/4 mm2 s |  | 15 | 2 | https://prysmiandatasheets.blob.core.windows.net/prod/ProductFamily13616_nl-NL.pdf
BPL16+3% | 2020-01-20 | MOG02 | SHIPLINE PLUS BIOI | 125121H5 | 8711401021014 | BIOI fr 0,6/1kV gn# 3x1,5/4 mm2 s | 500 M VKH DRAKA | 15862 | EUR | 1000 | Nee | Haspel | BIOI fr 0,6/1kV gn# 3x1,5/4 mm2 s |  | 15 | 3 | https://prysmiandatasheets.blob.core.windows.net/prod/ProductFamily13616_nl-NL.pdf
BPL16+3% | 2020-01-20 | MOG02 | SHIPLINE PLUS BIOI | 125125H5 | 8711401021069 | BIOI fr 0,6/1kV gn# 2x2,5/4 mm2 | 500 M VKH DRAKA | 15656 | EUR | 1000 | Nee | Haspel | BIOI fr 0,6/1kV gn# 2x2,5/4 mm2 |  | 25 | 2 | https://prysmiandatasheets.blob.core.windows.net/prod/ProductFamily13616_nl-NL.pdf
BPL16+3% | 2020-01-20 | MOG02 | SHIPLINE PLUS BIOI | 125125NN | 8711401021076 | BIOI fr 0,6/1kV gn# 2x2,5/4 mm2 | Aflevering variabele lengte | 15656 | EUR | 1000 | Nee | Meter | BIOI fr 0,6/1kV gn# 2x2,5/4 mm2 |  | 25 | 2 | https://prysmiandatasheets.blob.core.windows.net/prod/ProductFamily13616_nl-NL.pdf
BPL16+3% | 2020-01-20 | MOG02 | SHIPLINE PLUS BIOI | 125014H5 | 8711401019929 | BIOI fr 0,6/1kV gn# 3x2,5/6 mm2 | 500 M VKH DRAKA | 21836 | EUR | 1000 | Nee | Haspel | BIOI fr 0,6/1kV gn# 3x2,5/6 mm2 |  | 25 | 3 | https://prysmiandatasheets.blob.core.windows.net/prod/ProductFamily13616_nl-NL.pdf
BPL16+3% | 2020-01-20 | MOG02 | SHIPLINE PLUS TIOI | 125078H5 | 8711401020444 | TIOI 0,6/1kV bk# 2x2,5/4 mm2 | 500 M VKH DRAKA | 7220.3 | EUR | 1000 | Nee | Haspel | TIOI 0,6/1kV bk# 2x2,5/4 mm2 |  | 25 | 2 | https://prysmiandatasheets.blob.core.windows.net/prod/ProductFamily13669_nl-NL.pdf
BPL16+3% | 2020-01-20 | MOG02 | SHIPLINE PLUS TIOI | 125080H5 | 8711401020468 | TIOI 0,6/1kV bk# 2x4/6 mm2 | 500 M VKH DRAKA | 10712 | EUR | 1000 | Nee | Haspel | TIOI 0,6/1kV bk# 2x4/6 mm2 |  | 4 | 2 | https://prysmiandatasheets.blob.core.windows.net/prod/ProductFamily13669_nl-NL.pdf
BPL16+3% | 2020-01-20 | MOG02 | SHIPLINE PLUS TIOI | 125081NN | 8711401020499 | TIOI 0,6/1kV bk# 2x6/6 mm2 | Aflevering variabele lengte | 13699 | EUR | 1000 | Nee | Meter | TIOI 0,6/1kV bk# 2x6/6 mm2 |  | 6 | 2 | https://prysmiandatasheets.blob.core.windows.net/prod/ProductFamily13669_nl-NL.pdf
BPL16+3% | 2020-01-20 | MOG02 | SHIPLINE PLUS TIOI | 125081H5 | 8711401020482 | TIOI 0,6/1kV bk# 2x6/6 mm2 | 500 M VKH DRAKA | 13699 | EUR | 1000 | Nee | Haspel | TIOI 0,6/1kV bk# 2x6/6 mm2 |  | 6 | 2 | https://prysmiandatasheets.blob.core.windows.net/prod/ProductFamily13669_nl-NL.pdf
BPL16+3% | 2020-01-20 | MOG02 | SHIPLINE PLUS TIOI | 125020H5 | 8711401020383 | TIOI 0,6/1kV bk# 3x1,5/4 mm2 s | 500 M VKH DRAKA | 6973.1 | EUR | 1000 | Nee | Haspel | TIOI 0,6/1kV bk# 3x1,5/4 mm2 s |  | 15 | 3 | https://prysmiandatasheets.blob.core.windows.net/prod/ProductFamily13669_nl-NL.pdf
BPL16+3% | 2020-01-20 | MOG02 | SHIPLINE PLUS TIOI | 125016H5 | 8711401019905 | TIOI 0,6/1kV bk# 3x2,5/4 mm2 | 500 M VKH DRAKA | 8868.3 | EUR | 1000 | Nee | Haspel | TIOI 0,6/1kV bk# 3x2,5/4 mm2 |  | 25 | 3 | https://prysmiandatasheets.blob.core.windows.net/prod/ProductFamily13669_nl-NL.pdf
BPL16+3% | 2020-01-20 | MOG02 | SHIPLINE PLUS TIOI | 125021H5 | 8711401020406 | TIOI 0,6/1kV bk# 3x4/6 mm2 | 500 M VKH DRAKA | 13287 | EUR | 1000 | Nee | Haspel | TIOI 0,6/1kV bk# 3x4/6 mm2 |  | 4 | 3 | https://prysmiandatasheets.blob.core.windows.net/prod/ProductFamily13669_nl-NL.pdf
BPL16+3% | 2020-01-20 | MOG02 | SHIPLINE PLUS TIOI | 125082H5 | 8711401020505 | TIOI 0,6/1kV bk# 4x1,5/4 mm2 s | 500 M VKH DRAKA | 8301.8 | EUR | 1000 | Nee | Haspel | TIOI 0,6/1kV bk# 4x1,5/4 mm2 s |  | 15 | 4 | https://prysmiandatasheets.blob.core.windows.net/prod/ProductFamily13669_nl-NL.pdf
BPL16+3% | 2020-01-20 | MOG02 | SHIPLINE PLUS TIOI | 125092H5 | 8711401020703 | TIOI 0,6/1kV bk# 4x2,5/6 mm2 | 500 M VKH DRAKA | 11536 | EUR | 1000 | Nee | Haspel | TIOI 0,6/1kV bk# 4x2,5/6 mm2 |  | 25 | 4 | https://prysmiandatasheets.blob.core.windows.net/prod/ProductFamily13669_nl-NL.pdf
BPL16+3% | 2020-01-20 | MOG02 | SHIPLINE PLUS TIOI | 125095H5 | 8711401020741 | TIOI 0,6/1kV bk# 4x6/6 mm2 | 500 M VKH DRAKA | 21218 | EUR | 1000 | Nee | Haspel | TIOI 0,6/1kV bk# 4x6/6 mm2 |  | 6 | 4 | https://prysmiandatasheets.blob.core.windows.net/prod/ProductFamily13669_nl-NL.pdf
BPL16+3% | 2020-01-20 | MOG02 | SHIPLINE PLUS TIOI | 125407H5 | 8711401023520 | TIOI 0,6/1kV bk# 5x1,5/4 mm2 s | 500 M VKH DRAKA | 9589.3 | EUR | 1000 | Nee | Haspel | TIOI 0,6/1kV bk# 5x1,5/4 mm2 s |  | 15 | 5 | https://prysmiandatasheets.blob.core.windows.net/prod/ProductFamily13669_nl-NL.pdf
BPL16+3% | 2020-01-20 | MOG02 | SHIPLINE PLUS TIOI | 125094H6 | 8711401020727 | TIOI 0,6/1kV bk# 4x4/6 mm2 | 1000 M VKH DRAKA | 15862 | EUR | 1000 | Nee | Haspel | TIOI 0,6/1kV bk# 4x4/6 mm2 |  | 4 | 4 | https://prysmiandatasheets.blob.core.windows.net/prod/ProductFamily13669_nl-NL.pdf
BPL16+3% | 2020-01-20 | MOG02 | SHIPLINE PLUS TIOI | 125094NN | 8711401020734 | TIOI 0,6/1kV bk# 4x4/6 mm2 | Aflevering variabele lengte | 15862 | EUR | 1000 | Nee | Meter | TIOI 0,6/1kV bk# 4x4/6 mm2 |  | 4 | 4 | https://prysmiandatasheets.blob.core.windows.net/prod/ProductFamily13669_nl-NL.pdf
BPL16+3% | 2020-01-20 | MOG02 | SHIPLINE PLUS TIOI | 125408H5 | 8711401023544 | TIOI 0,6/1kV bk# 5x2,5/6 mm2 | 500 M VKH DRAKA | 13390 | EUR | 1000 | Nee | Haspel | TIOI 0,6/1kV bk# 5x2,5/6 mm2 |  | 25 | 5 | https://prysmiandatasheets.blob.core.windows.net/prod/ProductFamily13669_nl-NL.pdf
BPL16+3% | 2020-01-20 | MOG02 | SHIPLINE PLUS TIOI | 125022H5 | 8711401020437 | TIOI 0,6/1kV bk# 3x6/6 mm2 | 500 M VKH DRAKA | 16686 | EUR | 1000 | Nee | Haspel | TIOI 0,6/1kV bk# 3x6/6 mm2 |  | 6 | 3 | https://prysmiandatasheets.blob.core.windows.net/prod/ProductFamily13669_nl-NL.pdf
BPL16+3% | 2020-01-20 | MOG02 | SHIPLINE PLUS TIOI | 125096H5 | 8711401020765 | TIOI 0,6/1kV bk# 6x1,5/6 mm2 s | 500 M VKH DRAKA | 11742 | EUR | 1000 | Nee | Haspel | TIOI 0,6/1kV bk# 6x1,5/6 mm2 s |  | 15 | 6 | https://prysmiandatasheets.blob.core.windows.net/prod/ProductFamily13669_nl-NL.pdf
BPL16+3% | 2020-01-20 | MOG02 | SHIPLINE PLUS TIOI | 125096NN | 8711401020772 | TIOI 0,6/1kV bk# 6x1,5/6 mm2 s | Aflevering variabele lengte | 11742 | EUR | 1000 | Nee | Meter | TIOI 0,6/1kV bk# 6x1,5/6 mm2 s |  | 15 | 6 | https://prysmiandatasheets.blob.core.windows.net/prod/ProductFamily13669_nl-NL.pdf
BPL16+3% | 2020-01-20 | MOG02 | SHIPLINE PLUS TIOI | 125099H5 | 8711401020789 | TIOI 0,6/1kV bk# 7x1,5/6 mm2 s | 500 M VKH DRAKA | 12772 | EUR | 1000 | Nee | Haspel | TIOI 0,6/1kV bk# 7x1,5/6 mm2 s |  | 15 | 7 | https://prysmiandatasheets.blob.core.windows.net/prod/ProductFamily13669_nl-NL.pdf
BPL16+3% | 2020-01-20 | MOG02 | SHIPLINE PLUS TIOI | 125122H5 | 8711401021021 | TIOI 0,6/1kV bk# 10x1,5/10 mm2 s | 500 M VKH DRAKA | 17304 | EUR | 1000 | Nee | Haspel | TIOI 0,6/1kV bk# 10x1,5/10 mm2 s |  | 15 | 10 | https://prysmiandatasheets.blob.core.windows.net/prod/ProductFamily13669_nl-NL.pdf
BPL16+3% | 2020-01-20 | MOG02 | SHIPLINE PLUS TIOI | 125122NN | 8711401021038 | TIOI 0,6/1kV bk# 10x1,5/10 mm2 s | Aflevering variabele lengte | 17304 | EUR | 1000 | Nee | Meter | TIOI 0,6/1kV bk# 10x1,5/10 mm2 s |  | 15 | 10 | https://prysmiandatasheets.blob.core.windows.net/prod/ProductFamily13669_nl-NL.pdf
BPL16+3% | 2020-01-20 | MOG02 | SHIPLINE PLUS TIOI | 125126H5 | 8711401021137 | TIOI 0,6/1kV bk# 16x1,5/10 mm2 s | 500 M VKH DRAKA | 24205 | EUR | 1000 | Nee | Haspel | TIOI 0,6/1kV bk# 16x1,5/10 mm2 s |  | 15 | 16 | https://prysmiandatasheets.blob.core.windows.net/prod/ProductFamily13669_nl-NL.pdf
BPL16+3% | 2020-01-20 | MOG02 | SHIPLINE PLUS TIOI | 125127H5 | 8711401021151 | TIOI 0,6/1kV bk# 19x1,5/10 mm2 s | 500 M VKH DRAKA | 27604 | EUR | 1000 | Nee | Haspel | TIOI 0,6/1kV bk# 19x1,5/10 mm2 s |  | 15 | 19 | https://prysmiandatasheets.blob.core.windows.net/prod/ProductFamily13669_nl-NL.pdf
BPL16+3% | 2020-01-20 | MOG02 | SHIPLINE PLUS TIOI | 125123H5 | 8711401021083 | TIOI 0,6/1kV bk# 12x1,5/10 mm2 s | 500 M VKH DRAKA | 19570 | EUR | 1000 | Nee | Haspel | TIOI 0,6/1kV bk# 12x1,5/10 mm2 s |  | 15 | 12 | https://prysmiandatasheets.blob.core.windows.net/prod/ProductFamily13669_nl-NL.pdf
BPL16+3% | 2020-01-20 | MOG02 | SHIPLINE PLUS TIOI | 125118H5 | 8711401020963 | TIOI 0,6/1kV bk# 8x1,5/6 mm2 s | 500 M VKH DRAKA | 14214 | EUR | 1000 | Nee | Haspel | TIOI 0,6/1kV bk# 8x1,5/6 mm2 s |  | 15 | 8 | https://prysmiandatasheets.blob.core.windows.net/prod/ProductFamily13669_nl-NL.pdf
BPL16+3% | 2020-01-20 | MOG02 | SHIPLINE PLUS TIOI | 125118NN | 8711401020970 | TIOI 0,6/1kV bk# 8x1,5/6 mm2 s | Aflevering variabele lengte | 14214 | EUR | 1000 | Nee | Meter | TIOI 0,6/1kV bk# 8x1,5/6 mm2 s |  | 15 | 8 | https://prysmiandatasheets.blob.core.windows.net/prod/ProductFamily13669_nl-NL.pdf
BPL16+3% | 2020-01-20 | MOG02 | SHIPLINE PLUS TIOI | 125034NN | 8711401020055 | TIOI 0,6/1kV bk# 2x10/10 mm2 | Aflevering variabele lengte | 19879 | EUR | 1000 | Nee | Meter | TIOI 0,6/1kV bk# 2x10/10 mm2 |  | 10 | 2 | https://prysmiandatasheets.blob.core.windows.net/prod/ProductFamily13669_nl-NL.pdf
BPL16+3% | 2020-01-20 | MOG02 | SHIPLINE PLUS TIOI | 125041NN | 8711401020116 | TIOI 0,6/1kV bk# 4x25/16 mm2 | Aflevering variabele lengte | 68186 | EUR | 1000 | Nee | Meter | TIOI 0,6/1kV bk# 4x25/16 mm2 |  | 25 | 4 | https://prysmiandatasheets.blob.core.windows.net/prod/ProductFamily13669_nl-NL.pdf
BPL16+3% | 2020-01-20 | MOG02 | SHIPLINE PLUS BIOI | 125901H5 | 8711401032515 | BIOI fr 0,6/1kV gn# 7x1,5/6 mm2 s | 500 M VKH DRAKA | 24308 | EUR | 1000 | Nee | Haspel | BIOI fr 0,6/1kV gn# 7x1,5/6 mm2 s |  | 15 | 7 | https://prysmiandatasheets.blob.core.windows.net/prod/ProductFamily13616_nl-NL.pdf
BPL16+3% | 2020-01-20 | MOG02 | SHIPLINE PLUS TIOI | 125053NN | 8711401020208 | TIOI 0,6/1kV bk# 1x150/16 mm2 | Aflevering variabele lengte | 81473 | EUR | 1000 | Nee | Meter | TIOI 0,6/1kV bk# 1x150/16 mm2 |  | 150 | 1 | https://prysmiandatasheets.blob.core.windows.net/prod/ProductFamily13669_nl-NL.pdf
BPL16+3% | 2020-01-20 | MOG02 | SHIPLINE PLUS TIOI | 125055NN | 8711401020215 | TIOI 0,6/1kV bk# 1x185/16 mm2 | Aflevering variabele lengte | 104030 | EUR | 1000 | Nee | Meter | TIOI 0,6/1kV bk# 1x185/16 mm2 |  | 185 | 1 | https://prysmiandatasheets.blob.core.windows.net/prod/ProductFamily13669_nl-NL.pdf
BPL16+3% | 2020-01-20 | MOG02 | SHIPLINE PLUS TIOI | 124995NN | 8711401019745 | TIOI 0,6/1kV bk# 3x70/35 mm2 | Aflevering variabele lengte | 128750 | EUR | 1000 | Nee | Meter | TIOI 0,6/1kV bk# 3x70/35 mm2 |  | 70 | 3 | https://prysmiandatasheets.blob.core.windows.net/prod/ProductFamily13669_nl-NL.pdf
BPL16+3% | 2020-01-20 | MOG02 | SHIPLINE PLUS TIOI | 125032NN | 8711401020048 | TIOI 0,6/1kV bk# 3x95/50 mm2 | Aflevering variabele lengte | 167890 | EUR | 1000 | Nee | Meter | TIOI 0,6/1kV bk# 3x95/50 mm2 |  | 95 | 3 | https://prysmiandatasheets.blob.core.windows.net/prod/ProductFamily13669_nl-NL.pdf
BPL16+3% | 2020-01-20 | MOG02 | SHIPLINE PLUS TIOI | 125043NN | 8711401020130 | TIOI 0,6/1kV bk# 1x10/2,5 mm2 | Aflevering variabele lengte | 9228.8 | EUR | 1000 | Nee | Meter | TIOI 0,6/1kV bk# 1x10/2,5 mm2 |  | 10 | 1 | https://prysmiandatasheets.blob.core.windows.net/prod/ProductFamily13669_nl-NL.pdf
BPL16+3% | 2020-01-20 | MOG02 | SHIPLINE PLUS TIOI | 125047NN | 8711401020161 | TIOI 0,6/1kV bk# 1x25/4 mm2 | Aflevering variabele lengte | 18025 | EUR | 1000 | Nee | Meter | TIOI 0,6/1kV bk# 1x25/4 mm2 |  | 25 | 1 | https://prysmiandatasheets.blob.core.windows.net/prod/ProductFamily13669_nl-NL.pdf
BPL16+3% | 2020-01-20 | MOG02 | SHIPLINE TXOI | 124896NN | 8711401019486 | TXOI 0,6/1kV bk# 2x4/4 mm2 | Aflevering variabele lengte | 8785.9 | EUR | 1000 | Nee | Meter | TXOI 0,6/1kV bk# 2x4/4 mm2 |  | 4 | 2 | https://prysmiandatasheets.blob.core.windows.net/prod/ProductFamily13614_nl-NL.pdf
BPL16+3% | 2020-01-20 | MOG02 | SHIPLINE TXOI | 124915NN | 8711401019561 | TXOI 0,6/1kV bk# 4x4/6 mm2 | Aflevering variabele lengte | 13802 | EUR | 1000 | Nee | Meter | TXOI 0,6/1kV bk# 4x4/6 mm2 |  | 4 | 4 | https://prysmiandatasheets.blob.core.windows.net/prod/ProductFamily13614_nl-NL.pdf
BPL16+3% | 2020-01-20 | MOG02 | SHIPLINE TXOI | 124897NN | 8711401019493 | TXOI 0,6/1kV bk# 2x6/6 mm2 | Aflevering variabele lengte | 11227 | EUR | 1000 | Nee | Meter | TXOI 0,6/1kV bk# 2x6/6 mm2 |  | 6 | 2 | https://prysmiandatasheets.blob.core.windows.net/prod/ProductFamily13614_nl-NL.pdf
BPL16+3% | 2020-01-20 | MOG02 | SHIPLINE TXOI | 124897H5 | 8711401033673 | TXOI 0,6/1kV bk# 2x6/6 mm2 | 500 M VKH DRAKA | 11227 | EUR | 1000 | Nee | Haspel | TXOI 0,6/1kV bk# 2x6/6 mm2 |  | 6 | 2 | https://prysmiandatasheets.blob.core.windows.net/prod/ProductFamily13614_nl-NL.pdf
BPL16+3% | 2020-01-20 | MOG02 | SHIPLINE TXOI | 124916H5 | 8711401032775 | TXOI 0,6/1kV bk# 4x6/6 mm2 | 500 M VKH DRAKA | 18231 | EUR | 1000 | Nee | Haspel | TXOI 0,6/1kV bk# 4x6/6 mm2 |  | 6 | 4 | https://prysmiandatasheets.blob.core.windows.net/prod/ProductFamily13614_nl-NL.pdf
BPL16+3% | 2020-01-20 | MOG02 | SHIPLINE TXOI | 124921NN | 8711401019592 | TXOI 0,6/1kV bk# 5x2,5/4 mm2 | Aflevering variabele lengte | 11330 | EUR | 1000 | Nee | Meter | TXOI 0,6/1kV bk# 5x2,5/4 mm2 |  | 25 | 5 | https://prysmiandatasheets.blob.core.windows.net/prod/ProductFamily13614_nl-NL.pdf
BPL16+3% | 2020-01-20 | MOG02 | SHIPLINE TXOI | 124914NN | 8711401019554 | TXOI 0,6/1kV bk# 4x2,5/2,5 mm2 | Aflevering variabele lengte | 9620.2 | EUR | 1000 | Nee | Meter | TXOI 0,6/1kV bk# 4x2,5/2,5 mm2 |  | 25 | 4 | https://prysmiandatasheets.blob.core.windows.net/prod/ProductFamily13614_nl-NL.pdf
BPL16+3% | 2020-01-20 | MOG02 | SHIPLINE TXOI | 124895H5 | 8711401032904 | TXOI 0,6/1kV bk# 2x2,5/2,5 mm2 | 500 M VKH DRAKA | 6530.2 | EUR | 1000 | Nee | Haspel | TXOI 0,6/1kV bk# 2x2,5/2,5 mm2 |  | 25 | 2 | https://prysmiandatasheets.blob.core.windows.net/prod/ProductFamily13614_nl-NL.pdf
BPL16+3% | 2020-01-20 | MOG02 | SHIPLINE TXOI | 124895NN | 8711401019479 | TXOI 0,6/1kV bk# 2x2,5/2,5 mm2 | Aflevering variabele lengte | 6530.2 | EUR | 1000 | Nee | Meter | TXOI 0,6/1kV bk# 2x2,5/2,5 mm2 |  | 25 | 2 | https://prysmiandatasheets.blob.core.windows.net/prod/ProductFamily13614_nl-NL.pdf
BPL16+3% | 2020-01-20 | MOG02 | SHIPLINE TXOI | 124920H5 | 8711401032645 | TXOI 0,6/1kV bk# 5x1,5/2,5 mm2 | 500 M VKH DRAKA | 8281.2 | EUR | 1000 | Nee | Haspel | TXOI 0,6/1kV bk# 5x1,5/2,5 mm2 |  | 15 | 5 | https://prysmiandatasheets.blob.core.windows.net/prod/ProductFamily13614_nl-NL.pdf
BPL16+3% | 2020-01-20 | MOG02 | SHIPLINE TXOI | 127203NN | 8711401072245 | TXOI 0,6/1kV bk# 4G1,5/2,5 mm2 | Aflevering variabele lengte | 7282.1 | EUR | 1000 | Nee | Meter | TXOI 0,6/1kV bk# 4G1,5/2,5 mm2 |  | 15 | 4 | https://prysmiandatasheets.blob.core.windows.net/prod/ProductFamily13614_nl-NL.pdf
BPL16+3% | 2020-01-20 | MOG02 | SHIPLINE TXOI | 124913NN | 8711401019547 | TXOI 0,6/1kV bk# 4x1,5/2,5 mm2 | Aflevering variabele lengte | 7302.7 | EUR | 1000 | Nee | Meter | TXOI 0,6/1kV bk# 4x1,5/2,5 mm2 |  | 15 | 4 | https://prysmiandatasheets.blob.core.windows.net/prod/ProductFamily13614_nl-NL.pdf
BPL16+3% | 2020-01-20 | MOG02 | SHIPLINE TXOI | 124900NN | 8711401019509 | TXOI 0,6/1kV bk# 3x1,5/2,5 mm2 | Aflevering variabele lengte | 6149.1 | EUR | 1000 | Nee | Meter | TXOI 0,6/1kV bk# 3x1,5/2,5 mm2 |  | 15 | 3 | https://prysmiandatasheets.blob.core.windows.net/prod/ProductFamily13614_nl-NL.pdf
BPL16+3% | 2020-01-20 | MOG02 | SHIPLINE TXOI | 124894H5 | 8711401032577 | TXOI 0,6/1kV bk# 2x1,5/2,5 mm2 | 500 M VKH DRAKA | 5222.1 | EUR | 1000 | Nee | Haspel | TXOI 0,6/1kV bk# 2x1,5/2,5 mm2 |  | 15 | 2 | https://prysmiandatasheets.blob.core.windows.net/prod/ProductFamily13614_nl-NL.pdf
BPL16+3% | 2020-01-20 | MOG02 | SHIPLINE TXOI | 124894NN | 8711401019462 | TXOI 0,6/1kV bk# 2x1,5/2,5 mm2 | Aflevering variabele lengte | 5222.1 | EUR | 1000 | Nee | Meter | TXOI 0,6/1kV bk# 2x1,5/2,5 mm2 |  | 15 | 2 | https://prysmiandatasheets.blob.core.windows.net/prod/ProductFamily13614_nl-NL.pdf
BPL16+3% | 2020-01-20 | MOG02 | SHIPLINE TXOI | 124898NN | 8711401019349 | TXOI 0,6/1kV bk# 2x10/10 mm2 | Aflevering variabele lengte | 18334 | EUR | 1000 | Nee | Meter | TXOI 0,6/1kV bk# 2x10/10 mm2 |  | 10 | 2 | https://prysmiandatasheets.blob.core.windows.net/prod/ProductFamily13614_nl-NL.pdf
BPL16+3% | 2020-01-20 | MOG02 | SHIPLINE TXOI | 124904NN | 8711401019363 | TXOI 0,6/1kV bk# 3x10/10 mm2 | Aflevering variabele lengte | 22557 | EUR | 1000 | Nee | Meter | TXOI 0,6/1kV bk# 3x10/10 mm2 |  | 10 | 3 | https://prysmiandatasheets.blob.core.windows.net/prod/ProductFamily13614_nl-NL.pdf
BPL16+3% | 2020-01-20 | MOG02 | SHIPLINE TXOI | 124899NN | 8711401019356 | TXOI 0,6/1kV bk# 2x16/16 mm2 | Aflevering variabele lengte | 26471 | EUR | 1000 | Nee | Meter | TXOI 0,6/1kV bk# 2x16/16 mm2 |  | 16 | 2 | https://prysmiandatasheets.blob.core.windows.net/prod/ProductFamily13614_nl-NL.pdf
BPL16+3% | 2020-01-20 | MOG02 | SHIPLINE TXOI | 124905NN | 8711401019370 | TXOI 0,6/1kV bk# 3x16/16 mm2 | Aflevering variabele lengte | 34505 | EUR | 1000 | Nee | Meter | TXOI 0,6/1kV bk# 3x16/16 mm2 |  | 16 | 3 | https://prysmiandatasheets.blob.core.windows.net/prod/ProductFamily13614_nl-NL.pdf
BPL16+3% | 2020-01-20 | MOG02 | SHIPLINE TXOI | 124918NN | 8711401019448 | TXOI 0,6/1kV bk# 4x16/16 mm2 | Aflevering variabele lengte | 42333 | EUR | 1000 | Nee | Meter | TXOI 0,6/1kV bk# 4x16/16 mm2 |  | 16 | 4 | https://prysmiandatasheets.blob.core.windows.net/prod/ProductFamily13614_nl-NL.pdf
BPL16+3% | 2020-01-20 | MOG02 | SHIPLINE TXOI | 124906NN | 8711401019387 | TXOI 0,6/1kV bk# 3x25/16 mm2 | Aflevering variabele lengte | 51912 | EUR | 1000 | Nee | Meter | TXOI 0,6/1kV bk# 3x25/16 mm2 |  | 25 | 3 | https://prysmiandatasheets.blob.core.windows.net/prod/ProductFamily13614_nl-NL.pdf
BPL16+3% | 2020-01-20 | MOG02 | SHIPLINE TXOI | 124886NN | 8711401019240 | TXOI 0,6/1kV bk# 1x35/4 mm2 | Aflevering variabele lengte | 22454 | EUR | 1000 | Nee | Meter | TXOI 0,6/1kV bk# 1x35/4 mm2 |  | 35 | 1 | https://prysmiandatasheets.blob.core.windows.net/prod/ProductFamily13614_nl-NL.pdf
BPL16+3% | 2020-01-20 | MOG02 | SHIPLINE TXOI | 124887NN | 8711401019257 | TXOI 0,6/1kV bk# 1x50/6 mm2 | Aflevering variabele lengte | 29252 | EUR | 1000 | Nee | Meter | TXOI 0,6/1kV bk# 1x50/6 mm2 |  | 50 | 1 | https://prysmiandatasheets.blob.core.windows.net/prod/ProductFamily13614_nl-NL.pdf
BPL16+3% | 2020-01-20 | MOG02 | SHIPLINE TXOI | 124888NN | 8711401019264 | TXOI 0,6/1kV bk# 1x70/6 mm2 | Aflevering variabele lengte | 39243 | EUR | 1000 | Nee | Meter | TXOI 0,6/1kV bk# 1x70/6 mm2 |  | 70 | 1 | https://prysmiandatasheets.blob.core.windows.net/prod/ProductFamily13614_nl-NL.pdf
BPL16+3% | 2020-01-20 | MOG02 | SHIPLINE TXOI | 124889NN | 8711401019271 | TXOI 0,6/1kV bk# 1x95/10 mm2 | Aflevering variabele lengte | 51809 | EUR | 1000 | Nee | Meter | TXOI 0,6/1kV bk# 1x95/10 mm2 |  | 95 | 1 | https://prysmiandatasheets.blob.core.windows.net/prod/ProductFamily13614_nl-NL.pdf
BPL16+3% | 2020-01-20 | MOG02 | SHIPLINE TXOI | 124890NN | 8711401019288 | TXOI 0,6/1kV bk# 1x120/10 mm2 | Aflevering variabele lengte | 62418 | EUR | 1000 | Nee | Meter | TXOI 0,6/1kV bk# 1x120/10 mm2 |  | 120 | 1 | https://prysmiandatasheets.blob.core.windows.net/prod/ProductFamily13614_nl-NL.pdf
BPL16+3% | 2020-01-20 | MOG02 | SHIPLINE TXOI | 124930NN | 8711401019653 | TXOI 0,6/1kV bk# 24x1,5/10 mm2 s | Aflevering variabele lengte | 32239 | EUR | 1000 | Nee | Meter | TXOI 0,6/1kV bk# 24x1,5/10 mm2 s |  | 15 | 24 | https://prysmiandatasheets.blob.core.windows.net/prod/ProductFamily13614_nl-NL.pdf
BPL16+3% | 2020-01-20 | MOG02 | SHIPLINE TXOI | 124884NN | 8711401019226 | TXOI 0,6/1kV bk# 1x16/2,5 mm2 | Aflevering variabele lengte | 11639 | EUR | 1000 | Nee | Meter | TXOI 0,6/1kV bk# 1x16/2,5 mm2 |  | 16 | 1 | https://prysmiandatasheets.blob.core.windows.net/prod/ProductFamily13614_nl-NL.pdf
BPL16+3% | 2020-01-20 | MOG02 | SHIPLINE TXOI | 124885NN | 8711401019233 | TXOI 0,6/1kV bk# 1x25/4 mm2 | Aflevering variabele lengte | 16789 | EUR | 1000 | Nee | Meter | TXOI 0,6/1kV bk# 1x25/4 mm2 |  | 25 | 1 | https://prysmiandatasheets.blob.core.windows.net/prod/ProductFamily13614_nl-NL.pdf
BPL16+3% | 2020-01-20 | MOG02 | SHIPLINE TXOI | 128399NN | 8711401122568 | TXOI 0,6/1kV bk# 3x120/60 mm2 sv | Aflevering variabele lengte | 197760 | EUR | 1000 | Nee | Meter | TXOI 0,6/1kV bk# 3x120/60 mm2 sv |  | 120 | 3 | https://prysmiandatasheets.blob.core.windows.net/prod/ProductFamily13614_nl-NL.pdf
BPL16+3% | 2020-01-20 | MOG02 | SHIPLINE TXOI | 128400NN | 8711401142283 | TXOI 0,6/1kV bk# 3x150/70 mm2 sv | Aflevering variabele lengte | 231750 | EUR | 1000 | Nee | Meter | TXOI 0,6/1kV bk# 3x150/70 mm2 sv |  | 150 | 3 | https://prysmiandatasheets.blob.core.windows.net/prod/ProductFamily13614_nl-NL.pdf
BPL16+3% | 2020-01-20 | MOG02 | SHIPLINE PLUS TIOI | 125026NN | 8711401020017 | TIOI 0,6/1kV bk# 3x120/60 mm2 | Aflevering variabele lengte | 216300 | EUR | 1000 | Nee | Meter | TIOI 0,6/1kV bk# 3x120/60 mm2 |  | 120 | 3 | https://prysmiandatasheets.blob.core.windows.net/prod/ProductFamily13669_nl-NL.pdf
BPL16+3% | 2020-01-20 | MOG02 | SHIPLINE PLUS TIOI | 128025NN | 8711401102782 | TIOI 0,6/1kV bk# 4x95/50 mm2 | Aflevering variabele lengte | 210120 | EUR | 1000 | Nee | Meter | TIOI 0,6/1kV bk# 4x95/50 mm2 |  | 95 | 4 | https://prysmiandatasheets.blob.core.windows.net/prod/ProductFamily13669_nl-NL.pdf
BPL16+3% | 2020-01-20 | MOG02 | SHIPLINE PLUS TIOI | 125061H6 | 8711401020314 | TIOI 0,6/1kV bk# 2x1,5/4 mm2 s | 1000 M VKH DRAKA | 5829.8 | EUR | 1000 | Nee | Haspel | TIOI 0,6/1kV bk# 2x1,5/4 mm2 s |  | 15 | 2 | https://prysmiandatasheets.blob.core.windows.net/prod/ProductFamily13669_nl-NL.pdf
BPL16+3% | 2020-01-20 | MOG02 | SHIPLINE PLUS TIOI | 125035NN | 8711401020062 | TIOI 0,6/1kV bk# 2x16/16 mm2 | Aflevering variabele lengte | 28943 | EUR | 1000 | Nee | Meter | TIOI 0,6/1kV bk# 2x16/16 mm2 |  | 16 | 2 | https://prysmiandatasheets.blob.core.windows.net/prod/ProductFamily13669_nl-NL.pdf
BPL16+3% | 2020-01-20 | MOG02 | SHIPLINE PLUS TIOI | 125069NN | 8711401020376 | TIOI 0,6/1kV bk# 3x35/16 mm2 | Aflevering variabele lengte | 70761 | EUR | 1000 | Nee | Meter | TIOI 0,6/1kV bk# 3x35/16 mm2 |  | 35 | 3 | https://prysmiandatasheets.blob.core.windows.net/prod/ProductFamily13669_nl-NL.pdf
BPL16+3% | 2020-01-20 | MOG02 | SHIPLINE PLUS TIOI | 125067NN | 8711401020345 | TIOI 0,6/1kV bk# 3x50/25 mm2 | Aflevering variabele lengte | 91464 | EUR | 1000 | Nee | Meter | TIOI 0,6/1kV bk# 3x50/25 mm2 |  | 50 | 3 | https://prysmiandatasheets.blob.core.windows.net/prod/ProductFamily13669_nl-NL.pdf
BPL16+3% | 2020-01-20 | MOG02 | SHIPLINE PLUS TIOI | 128023NN | 8711401102720 | TIOI 0,6/1kV bk# 4x70/35 mm2 | Aflevering variabele lengte | 159650 | EUR | 1000 | Nee | Meter | TIOI 0,6/1kV bk# 4x70/35 mm2 |  | 70 | 4 | https://prysmiandatasheets.blob.core.windows.net/prod/ProductFamily13669_nl-NL.pdf
BPL16+3% | 2020-01-20 | MOG02 | SHIPLINE PLUS TIOI | 128022NN | 8711401102638 | TIOI 0,6/1kV bk# 4x35/16 mm2 | Aflevering variabele lengte | 86726 | EUR | 1000 | Nee | Meter | TIOI 0,6/1kV bk# 4x35/16 mm2 |  | 35 | 4 | https://prysmiandatasheets.blob.core.windows.net/prod/ProductFamily13669_nl-NL.pdf
BPL16+3% | 2020-01-20 | MOG02 | SHIPLINE PLUS TIOI | 125044NN | 8711401020154 | TIOI 0,6/1kV bk# 1x16/2,5 mm2 | Aflevering variabele lengte | 12566 | EUR | 1000 | Nee | Meter | TIOI 0,6/1kV bk# 1x16/2,5 mm2 |  | 16 | 1 | https://prysmiandatasheets.blob.core.windows.net/prod/ProductFamily13669_nl-NL.pdf
BPL16+3% | 2020-01-20 | MOG02 | SHIPLINE PLUS TIOI | 125048NN | 8711401020178 | TIOI 0,6/1kV bk# 1x35/6 mm2 | Aflevering variabele lengte | 24823 | EUR | 1000 | Nee | Meter | TIOI 0,6/1kV bk# 1x35/6 mm2 |  | 35 | 1 | https://prysmiandatasheets.blob.core.windows.net/prod/ProductFamily13669_nl-NL.pdf
BPL16+3% | 2020-01-20 | MOG02 | SHIPLINE PLUS TIOI | 125050NN | 8711401020185 | TIOI 0,6/1kV bk# 1x50/6 mm2 | Aflevering variabele lengte | 31106 | EUR | 1000 | Nee | Meter | TIOI 0,6/1kV bk# 1x50/6 mm2 |  | 50 | 1 | https://prysmiandatasheets.blob.core.windows.net/prod/ProductFamily13669_nl-NL.pdf
BPL16+3% | 2020-01-20 | MOG02 | SHIPLINE PLUS TIOI | 125058NN | 8711401020253 | TIOI 0,6/1kV bk# 1x70/6 mm2 | Aflevering variabele lengte | 41612 | EUR | 1000 | Nee | Meter | TIOI 0,6/1kV bk# 1x70/6 mm2 |  | 70 | 1 | https://prysmiandatasheets.blob.core.windows.net/prod/ProductFamily13669_nl-NL.pdf
BPL16+3% | 2020-01-20 | MOG02 | SHIPLINE PLUS TIOI | 125059NN | 8711401020260 | TIOI 0,6/1kV bk# 1x95/10 mm2 | Aflevering variabele lengte | 54899 | EUR | 1000 | Nee | Meter | TIOI 0,6/1kV bk# 1x95/10 mm2 |  | 95 | 1 | https://prysmiandatasheets.blob.core.windows.net/prod/ProductFamily13669_nl-NL.pdf
BPL16+3% | 2020-01-20 | MOG02 | SHIPLINE PLUS TIOI | 125051NN | 8711401020192 | TIOI 0,6/1kV bk# 1x120/10 mm2 | Aflevering variabele lengte | 66641 | EUR | 1000 | Nee | Meter | TIOI 0,6/1kV bk# 1x120/10 mm2 |  | 120 | 1 | https://prysmiandatasheets.blob.core.windows.net/prod/ProductFamily13669_nl-NL.pdf
BPL16+3% | 2020-01-20 | MOG02 | SHIPLINE PLUS TIOI | 125056NN | 8711401020222 | TIOI 0,6/1kV bk# 1x240/16 mm2 | Aflevering variabele lengte | 129780 | EUR | 1000 | Nee | Meter | TIOI 0,6/1kV bk# 1x240/16 mm2 |  | 240 | 1 | https://prysmiandatasheets.blob.core.windows.net/prod/ProductFamily13669_nl-NL.pdf
BPL16+3% | 2020-01-20 | MOG02 | SHIPLINE BXOI | 125765NN | 8711401030917 | BXOI fr 0,6/1kV gn# 3x10/10 mm2 | Aflevering variabele lengte | 31312 | EUR | 1000 | Nee | Meter | BXOI fr 0,6/1kV gn# 3x10/10 mm2 |  | 10 | 3 | https://prysmiandatasheets.blob.core.windows.net/prod/ProductFamily13621_nl-NL.pdf
BPL16+3% | 2020-01-20 | MOG02 | SHIPLINE PLUS TIOI | 128024NN | 8711401102768 | TIOI 0,6/1kV bk# 4x50/25 mm2 | Aflevering variabele lengte | 114330 | EUR | 1000 | Nee | Meter | TIOI 0,6/1kV bk# 4x50/25 mm2 |  | 50 | 4 | https://prysmiandatasheets.blob.core.windows.net/prod/ProductFamily13669_nl-NL.pdf
BPL16+3% | 2020-01-20 | MOG02 | SHIPLINE PLUS TIOI | 125030NN | 8711401020024 | TIOI 0,6/1kV bk# 3x150/70 mm2 | Aflevering variabele lengte | 254410 | EUR | 1000 | Nee | Meter | TIOI 0,6/1kV bk# 3x150/70 mm2 |  | 150 | 3 | https://prysmiandatasheets.blob.core.windows.net/prod/ProductFamily13669_nl-NL.pdf
BPL16+3% | 2020-01-20 | MOG02 | SHIPLINE BXOI | 125560NN | 8711401030931 | BXOI fr 250V gn# 1x2x0,75 mm2 | Aflevering variabele lengte | 9259.7 | EUR | 1000 | Nee | Meter | BXOI fr 250V gn# 1x2x0,75 mm2 |  | 75 | 2 | https://prysmiandatasheets.blob.core.windows.net/prod/ProductFamily13588_nl-NL.pdf
BPL16+3% | 2020-01-20 | MOG02 | SHIPLINE BXOI | 125758NN | 8711401030856 | BXOI fr 0,6/1kV gn# 2x1,5/2,5 mm2 | Aflevering variabele lengte | 9589.3 | EUR | 1000 | Nee | Meter | BXOI fr 0,6/1kV gn# 2x1,5/2,5 mm2 |  | 15 | 2 | https://prysmiandatasheets.blob.core.windows.net/prod/ProductFamily13621_nl-NL.pdf
BPL16+3% | 2020-01-20 | MOG02 | SHIPLINE BXOI | 125760NN | 8711401030863 | BXOI fr 0,6/1kV gn# 3x1,5/2,5 mm2 | Aflevering variabele lengte | 10609 | EUR | 1000 | Nee | Meter | BXOI fr 0,6/1kV gn# 3x1,5/2,5 mm2 |  | 15 | 3 | https://prysmiandatasheets.blob.core.windows.net/prod/ProductFamily13621_nl-NL.pdf
BPL16+3% | 2020-01-20 | MOG02 | SHIPLINE BXOI | 125761NN | 8711401030870 | BXOI fr 0,6/1kV gn# 7x1,5/6 mm2 s | Aflevering variabele lengte | 19261 | EUR | 1000 | Nee | Meter | BXOI fr 0,6/1kV gn# 7x1,5/6 mm2 s |  | 15 | 7 | https://prysmiandatasheets.blob.core.windows.net/prod/ProductFamily13621_nl-NL.pdf
BPL16+3% | 2020-01-20 | MOG02 | SHIPLINE BXOI | 125762NN | 8711401030887 | BXOI fr 0,6/1kV gn# 12x1,5/6 mm2 s | Aflevering variabele lengte | 32548 | EUR | 1000 | Nee | Meter | BXOI fr 0,6/1kV gn# 12x1,5/6 mm2 s |  | 15 | 12 | https://prysmiandatasheets.blob.core.windows.net/prod/ProductFamily13621_nl-NL.pdf
BPL16+3% | 2020-01-20 | MOG02 | SHIPLINE BXOI | 125763NN | 8711401030894 | BXOI fr 0,6/1kV gn# 3x2,5/2,5 mm2 | Aflevering variabele lengte | 12772 | EUR | 1000 | Nee | Meter | BXOI fr 0,6/1kV gn# 3x2,5/2,5 mm2 |  | 25 | 3 | https://prysmiandatasheets.blob.core.windows.net/prod/ProductFamily13621_nl-NL.pdf
BPL16+3% | 2020-01-20 | MOG02 | SHIPLINE BXOI | 125764NN | 8711401030900 | BXOI fr 0,6/1kV gn# 2x2,5/2,5 mm2 | Aflevering variabele lengte | 11124 | EUR | 1000 | Nee | Meter | BXOI fr 0,6/1kV gn# 2x2,5/2,5 mm2 |  | 25 | 2 | https://prysmiandatasheets.blob.core.windows.net/prod/ProductFamily13621_nl-NL.pdf
BPL16+3% | 2020-01-20 | MOG02 | SHIPLINE BXOI | 125767NN | 8711401030955 | BXOI fr 250V gn# 7x2x0,75 mm2 | Aflevering variabele lengte | 27089 | EUR | 1000 | Nee | Meter | BXOI fr 250V gn# 7x2x0,75 mm2 |  | 75 | 14 | https://prysmiandatasheets.blob.core.windows.net/prod/ProductFamily13588_nl-NL.pdf
BPL16+3% | 2020-01-20 | MOG02 | SHIPLINE BXOI | 126456NN | 8711401039415 | BXOI fr 0,6/1kV gn# 5x1,5/4 mm2 s | Aflevering variabele lengte | 14935 | EUR | 1000 | Nee | Meter | BXOI fr 0,6/1kV gn# 5x1,5/4 mm2 s |  | 15 | 5 | https://prysmiandatasheets.blob.core.windows.net/prod/ProductFamily13621_nl-NL.pdf
BPL16+3% | 2020-01-20 | MOG02 | SHIPLINE BXOI | 126457NN | 8711401039422 | BXOI fr 0,6/1kV gn# 3x4/4 mm2 | Aflevering variabele lengte | 16583 | EUR | 1000 | Nee | Meter | BXOI fr 0,6/1kV gn# 3x4/4 mm2 |  | 4 | 3 | https://prysmiandatasheets.blob.core.windows.net/prod/ProductFamily13621_nl-NL.pdf
BPL16+3% | 2020-01-20 | MOG02 | SHIPLINE BI | 126458NN | 8711401039439 | BI fr 0,6/1kV gn# 2x1,5 mm2 | Aflevering variabele lengte | 4717.4 | EUR | 1000 | Nee | Meter | BI fr 0,6/1kV gn# 2x1,5 mm2 |  | 15 | 2 | https://prysmiandatasheets.blob.core.windows.net/prod/ProductFamily13598_nl-NL.pdf
BPL16+3% | 2020-01-20 | MOG02 | SHIPLINE BI | 126460NN | 8711401039453 | BI fr 0,6/1kV gn# 4x1,5 mm2 | Aflevering variabele lengte | 7663.2 | EUR | 1000 | Nee | Meter | BI fr 0,6/1kV gn# 4x1,5 mm2 |  | 15 | 4 | https://prysmiandatasheets.blob.core.windows.net/prod/ProductFamily13598_nl-NL.pdf
BPL16+3% | 2020-01-20 | MOG02 | SHIPLINE BI | 126461NN | 8711401039460 | BI fr 0,6/1kV gn# 2x2,5 mm2 | Aflevering variabele lengte | 5798.9 | EUR | 1000 | Nee | Meter | BI fr 0,6/1kV gn# 2x2,5 mm2 |  | 25 | 2 | https://prysmiandatasheets.blob.core.windows.net/prod/ProductFamily13598_nl-NL.pdf
BPL16+3% | 2020-01-20 | MOG02 | SHIPLINE BI | 126462NN | 8711401039477 | BI fr 0,6/1kV gn# 3x2,5 mm2 | Aflevering variabele lengte | 7745.6 | EUR | 1000 | Nee | Meter | BI fr 0,6/1kV gn# 3x2,5 mm2 |  | 25 | 3 | https://prysmiandatasheets.blob.core.windows.net/prod/ProductFamily13598_nl-NL.pdf
BPL16+3% | 2020-01-20 | MOG02 | SHIPLINE BI | 126463NN | 8711401039484 | BI fr 0,6/1kV gn# 3x4 mm2 | Aflevering variabele lengte | 11845 | EUR | 1000 | Nee | Meter | BI fr 0,6/1kV gn# 3x4 mm2 |  | 4 | 3 | https://prysmiandatasheets.blob.core.windows.net/prod/ProductFamily13598_nl-NL.pdf
BPL16+3% | 2020-01-20 | MOG02 | SHIPLINE TXOI | 126759NN | 8711401045935 | TXOI 0,6/1kV bk# 6x1,5/4 mm2 s | Aflevering variabele lengte | 9888 | EUR | 1000 | Nee | Meter | TXOI 0,6/1kV bk# 6x1,5/4 mm2 s |  | 15 | 6 | https://prysmiandatasheets.blob.core.windows.net/prod/ProductFamily13614_nl-NL.pdf
BPL16+3% | 2020-01-20 | MOG02 | SHIPLINE TXOI | 126760NN | 8711401045942 | TXOI 0,6/1kV bk# 8x1,5/6 mm2 s | Aflevering variabele lengte | 12566 | EUR | 1000 | Nee | Meter | TXOI 0,6/1kV bk# 8x1,5/6 mm2 s |  | 15 | 8 | https://prysmiandatasheets.blob.core.windows.net/prod/ProductFamily13614_nl-NL.pdf
BPL16+3% | 2020-01-20 | MOG02 | Super Stuurstroom YY 300/500 | 126521F3 | 8711401175144 | M-FLEX YY 300/500V gy# 8G1,5 mm2 | 100 M folie | 3872.8 | EUR | 1000 | Nee | Ring | M-FLEX YY 300/500V gy# 8G1,5 mm2 |  | 15 | 8 | https://prysmiandatasheets.blob.core.windows.net/prod/ProductFamily9575_nl-NL.pdf
BPL16+3% | 2020-01-20 | MOG03 | SHIPLINE PLUS TIOI(C ) | 125159NN | 8711401030672 | TIOI(c) 250V gy# 7x2x0,75 mm2 | Aflevering variabele lengte | 31106 | EUR | 1000 | Nee | Meter | TIOI(c) 250V gy# 7x2x0,75 mm2 |  | 75 | 7 | https://prysmiandatasheets.blob.core.windows.net/prod/ProductFamily13607_nl-NL.pdf
BPL16+3% | 2020-01-20 | MOG03 | SHIPLINE TXOI | 124931NN | 8711401019097 | TXOI 250V gy# 1x2x0,75 mm2 s | Aflevering variabele lengte | 7189.4 | EUR | 1000 | Nee | Meter | TXOI 250V gy# 1x2x0,75 mm2 s |  | 75 | 2 | https://prysmiandatasheets.blob.core.windows.net/prod/ProductFamily13573_nl-NL.pdf
BPL16+3% | 2020-01-20 | MOG03 | SHIPLINE TXOI | 124933NN | 8711401019127 | TXOI 250V gy# 1x4x0,75 mm2 s | Aflevering variabele lengte | 9352.4 | EUR | 1000 | Nee | Meter | TXOI 250V gy# 1x4x0,75 mm2 s |  | 75 | 4 | https://prysmiandatasheets.blob.core.windows.net/prod/ProductFamily13573_nl-NL.pdf
BPL16+3% | 2020-01-20 | MOG03 | SHIPLINE TXOI | 124934NN | 8711401019134 | TXOI 250V gy# 4x2x0,75 mm2 s | Aflevering variabele lengte | 17922 | EUR | 1000 | Nee | Meter | TXOI 250V gy# 4x2x0,75 mm2 s |  | 75 | 4 | https://prysmiandatasheets.blob.core.windows.net/prod/ProductFamily13573_nl-NL.pdf
BPL16+3% | 2020-01-20 | MOG03 | SHIPLINE PLUS TIOI(C ) | 125154NN | 8711401030665 | TIOI(c) 250V gy# 1x2x0,75 mm2 | Aflevering variabele lengte | 8971.3 | EUR | 1000 | Nee | Meter | TIOI(c) 250V gy# 1x2x0,75 mm2 |  | 75 | 1 | https://prysmiandatasheets.blob.core.windows.net/prod/ProductFamily13607_nl-NL.pdf
BPL16+3% | 2020-01-20 | MOG03 | SHIPLINE PLUS TIOI(C ) | 125156NN | 8711401021618 | TIOI(c) 250V gy# 1x4x0,75 mm2 | Aflevering variabele lengte | 11227 | EUR | 1000 | Nee | Meter | TIOI(c) 250V gy# 1x4x0,75 mm2 |  | 75 | 1 | https://prysmiandatasheets.blob.core.windows.net/prod/ProductFamily13607_nl-NL.pdf
BPL16+3% | 2020-01-20 | MOG03 | SHIPLINE PLUS TIOI(C ) | 125157NN | 8711401004284 | TIOI(c) 250V gy# 4x2x0,75 mm2 | Aflevering variabele lengte | 21012 | EUR | 1000 | Nee | Meter | TIOI(c) 250V gy# 4x2x0,75 mm2 |  | 75 | 8 | https://prysmiandatasheets.blob.core.windows.net/prod/ProductFamily13607_nl-NL.pdf
BPL16+3% | 2020-01-20 | MOG03 | SHIPLINE PLUS TIOI(C ) | 125161NN | 8711401030733 | TIOI(c) 250V gy# 14x2x0,75 mm2 | Aflevering variabele lengte | 55414 | EUR | 1000 | Nee | Meter | TIOI(c) 250V gy# 14x2x0,75 mm2 |  | 75 | 14 | https://prysmiandatasheets.blob.core.windows.net/prod/ProductFamily13607_nl-NL.pdf
BPL16+3% | 2020-01-20 | MOG03 | SHIPLINE PLUS TIOI(C ) | 125162NN | 8711401030740 | TIOI(c) 250V gy# 19x2x0,75 mm2 | Aflevering variabele lengte | 65508 | EUR | 1000 | Nee | Meter | TIOI(c) 250V gy# 19x2x0,75 mm2 |  | 75 | 14 | https://prysmiandatasheets.blob.core.windows.net/prod/ProductFamily13607_nl-NL.pdf
BPL16+3% | 2020-01-20 | MOG03 | SHIPLINE PLUS TIOI(C ) | 125160NN | 8711401030726 | TIOI(c) 250V gy# 10x2x0,75 mm2 | Aflevering variabele lengte | 43054 | EUR | 1000 | Nee | Meter | TIOI(c) 250V gy# 10x2x0,75 mm2 |  | 75 | 10 | https://prysmiandatasheets.blob.core.windows.net/prod/ProductFamily13607_nl-NL.pdf
BPL16+3% | 2020-01-20 | MOG03 | SHIPLINE PLUS TIOI(C ) | 125163NN | 8711401030757 | TIOI(c) 250V gy# 24x2x0,75 mm2 | Aflevering variabele lengte | 84254 | EUR | 1000 | Nee | Meter | TIOI(c) 250V gy# 24x2x0,75 mm2 |  | 75 | 24 | https://prysmiandatasheets.blob.core.windows.net/prod/ProductFamily13607_nl-NL.pdf
BPL16+3% | 2020-01-20 | MOG03 | SHIPLINE TXOI | 124936NN | 8711401019158 | TXOI 250V gy# 7x2x0,75 mm2 s | Aflevering variabele lengte | 26368 | EUR | 1000 | Nee | Meter | TXOI 250V gy# 7x2x0,75 mm2 s |  | 75 | 7 | https://prysmiandatasheets.blob.core.windows.net/prod/ProductFamily13573_nl-NL.pdf
BPL16+3% | 2020-01-20 | MOG03 | SHIPLINE TXOI | 124937NN | 8711401019165 | TXOI 250V gy# 10x2x0,75 mm2 s | Aflevering variabele lengte | 38316 | EUR | 1000 | Nee | Meter | TXOI 250V gy# 10x2x0,75 mm2 s |  | 75 | 10 | https://prysmiandatasheets.blob.core.windows.net/prod/ProductFamily13573_nl-NL.pdf
BPL16+3% | 2020-01-20 | MOG03 | SHIPLINE TXOI | 124938NN | 8711401019172 | TXOI 250V gy# 14x2x0,75 mm2 s | Aflevering variabele lengte | 47689 | EUR | 1000 | Nee | Meter | TXOI 250V gy# 14x2x0,75 mm2 s |  | 75 | 14 | https://prysmiandatasheets.blob.core.windows.net/prod/ProductFamily13573_nl-NL.pdf
BPL16+3% | 2020-01-20 | MOG03 | SHIPLINE TXOI | 124939NN | 8711401019189 | TXOI 250V gy# 19x2x0,75 mm2 s | Aflevering variabele lengte | 57577 | EUR | 1000 | Nee | Meter | TXOI 250V gy# 19x2x0,75 mm2 s |  | 75 | 19 | https://prysmiandatasheets.blob.core.windows.net/prod/ProductFamily13573_nl-NL.pdf
BPL16+3% | 2020-01-20 | INF01 | EO-YMEKAS OV | 124277NN | 8711401014528 | EO-YMeKaszh OV 0,6/1kV gy/gn# 4x4/4 mm2 | Aflevering variabele lengte | 13802 | EUR | 1000 | Ja | Meter | EO-YMeKaszh OV 0,6/1kV gy/gn# 4x4/4 mm2 |  | 4 | 4 | https://prysmiandatasheets.blob.core.windows.net/prod/ProductFamily9586_nl-NL.pdf
BPL16+3% | 2020-01-20 | INF01 | EO-YMEKAS OV | 123535NN | 8711401005533 | EO-YMeKaszh OV 0,6/1kV gy/gn# 4x16/16 mm2 | Aflevering variabele lengte | 49852 | EUR | 1000 | Ja | Meter | EO-YMeKaszh OV 0,6/1kV gy/gn# 4x16/16 mm2 |  | 16 | 4 | https://prysmiandatasheets.blob.core.windows.net/prod/ProductFamily9586_nl-NL.pdf
BPL16+3% | 2020-01-20 | INF01 | EO-YMEKAS OV | 123534NN | 8711401030504 | EO-YMeKaszh OV 0,6/1kV gy/gn# 4x10/10 mm2 | Aflevering variabele lengte | 33784 | EUR | 1000 | Ja | Meter | EO-YMeKaszh OV 0,6/1kV gy/gn# 4x10/10 mm2 |  | 10 | 4 | https://prysmiandatasheets.blob.core.windows.net/prod/ProductFamily9586_nl-NL.pdf
BPL16+3% | 2020-01-20 | INF01 | EO-YMEKAS OV | 123533NN | 8711401005496 | EO-YMeKaszh OV 0,6/1kV gy/gn# 4x6/6 mm2 | Aflevering variabele lengte | 19261 | EUR | 1000 | Ja | Meter | EO-YMeKaszh OV 0,6/1kV gy/gn# 4x6/6 mm2 |  | 6 | 4 | https://prysmiandatasheets.blob.core.windows.net/prod/ProductFamily9586_nl-NL.pdf
BPL16+3% | 2020-01-20 | INF01 | EO-YMEKAS OV | 123532NN | 8711401005441 | EO-YMeKaszh OV 0,6/1kV gy/gn# 4x2,5/2,5 mm2 | Aflevering variabele lengte | 9682 | EUR | 1000 | Ja | Meter | EO-YMeKaszh OV 0,6/1kV gy/gn# 4x2,5/2,5 mm2 |  | 25 | 4 | https://prysmiandatasheets.blob.core.windows.net/prod/ProductFamily9586_nl-NL.pdf
BPL16+3% | 2020-01-20 | INF01 | EO-YMEKAS OV | 123532F3 | 8711401035585 | EO-YMeKaszh OV 0,6/1kV gy/gn# 4x2,5/2,5 mm2 | 100 M folie | 9682 | EUR | 1000 | Ja | Ring | EO-YMeKaszh OV 0,6/1kV gy/gn# 4x2,5/2,5 mm2 |  | 25 | 4 | https://prysmiandatasheets.blob.core.windows.net/prod/ProductFamily9586_nl-NL.pdf
BPL16+3% | 2020-01-20 | INF01 | EO-YMEKAS OV | 125894NN | 8711401032560 | EO-YMeKaszh OV 0,6/1kV gy/gn# 3x10/10 mm2 | Aflevering variabele lengte | 27192 | EUR | 1000 | Ja | Meter | EO-YMeKaszh OV 0,6/1kV gy/gn# 3x10/10 mm2 |  | 10 | 3 | https://prysmiandatasheets.blob.core.windows.net/prod/ProductFamily9586_nl-NL.pdf
BPL16+3% | 2020-01-20 | INF01 | EO-YMEKAS OV | 126240NN | 8711401037329 | EO-YMeKaszh OV 0,6/1kV gy/gn# 4x25/16 mm2 | Aflevering variabele lengte | 71688 | EUR | 1000 | Ja | Meter | EO-YMeKaszh OV 0,6/1kV gy/gn# 4x25/16 mm2 |  | 25 | 4 | https://prysmiandatasheets.blob.core.windows.net/prod/ProductFamily9586_nl-NL.pdf
BPL16+3% | 2020-01-20 | INF01 | EO-YMEKAS OV | 125891NN | 8711401032430 | EO-YMeKaszh OV 0,6/1kV gy/gn# 3x2,5/2,5 mm2 | Aflevering variabele lengte | 8167.9 | EUR | 1000 | Ja | Meter | EO-YMeKaszh OV 0,6/1kV gy/gn# 3x2,5/2,5 mm2 |  | 25 | 3 | https://prysmiandatasheets.blob.core.windows.net/prod/ProductFamily9586_nl-NL.pdf
BPL16+3% | 2020-01-20 | INF01 | EO-YMEKAS OV | 125891F3 | 8711401035561 | EO-YMeKaszh OV 0,6/1kV gy/gn# 3x2,5/2,5 mm2 | 100 M folie | 8167.9 | EUR | 1000 | Ja | Ring | EO-YMeKaszh OV 0,6/1kV gy/gn# 3x2,5/2,5 mm2 |  | 25 | 3 | https://prysmiandatasheets.blob.core.windows.net/prod/ProductFamily9586_nl-NL.pdf
BPL16+3% | 2020-01-20 | INF01 | EO-YMEKAS OV | 125891F2 | 8711401168016 | EO-YMeKaszh OV 0,6/1kV gy/gn# 3x2,5/2,5 mm2 | 50 M folie | 8167.9 | EUR | 1000 | Nee | Ring | EO-YMeKaszh OV 0,6/1kV gy/gn# 3x2,5/2,5 mm2 |  | 25 | 3 | https://prysmiandatasheets.blob.core.windows.net/prod/ProductFamily9586_nl-NL.pdf
BPL16+3% | 2020-01-20 | INF01 | EO-YMEKAS OV | 125892NN | 8711401032492 | EO-YMeKaszh OV 0,6/1kV gy/gn# 3x4/4 mm2 | Aflevering variabele lengte | 11742 | EUR | 1000 | Nee | Meter | EO-YMeKaszh OV 0,6/1kV gy/gn# 3x4/4 mm2 |  | 4 | 3 | https://prysmiandatasheets.blob.core.windows.net/prod/ProductFamily9586_nl-NL.pdf
BPL16+3% | 2020-01-20 | INF01 | EO-YMEKAS OV | 125893NN | 8711401032553 | EO-YMeKaszh OV 0,6/1kV gy/gn# 3x6/6 mm2 | Aflevering variabele lengte | 16171 | EUR | 1000 | Nee | Meter | EO-YMeKaszh OV 0,6/1kV gy/gn# 3x6/6 mm2 |  | 6 | 3 | https://prysmiandatasheets.blob.core.windows.net/prod/ProductFamily9586_nl-NL.pdf
BPL16+3% | 2020-01-20 | INF01 | EO-YMEKAS OV | 129481NN | 8711401146380 | EO-YMeKaszh OV 0,6/1kV gy/gn# 5x2,5/2,5 mm2 | Aflevering variabele lengte | 12978 | EUR | 1000 | Nee | Meter | EO-YMeKaszh OV 0,6/1kV gy/gn# 5x2,5/2,5 mm2 |  | 25 | 5 | https://prysmiandatasheets.blob.core.windows.net/prod/ProductFamily9586_nl-NL.pdf
BPL16+3% | 2020-01-20 | INF01 | EO-YMEKAS OV | 128483NN | 8711401111739 | EO-YMeKaszh OV 0,6/1kV gy/gn# 5x6/6 mm2 ms | Aflevering variabele lengte | 25441 | EUR | 1000 | Nee | Meter | EO-YMeKaszh OV 0,6/1kV gy/gn# 5x6/6 mm2 ms |  | 6 | 5 | https://prysmiandatasheets.blob.core.windows.net/prod/ProductFamily9586_nl-NL.pdf
BPL16+3% | 2020-01-20 | INF01 | EO-YMEKAS DVM | 129527NN | 8711401147486 | EO-YMeKaszh DVM 0,6/1kV gy/rd# 4x10/10 mm2 | Aflevering variabele lengte | 33784 | EUR | 1000 | Nee | Meter | EO-YMeKaszh DVM 0,6/1kV gy/rd# 4x10/10 mm2 |  | 10 | 4 | https://prysmiandatasheets.blob.core.windows.net/prod/ProductFamily17070_nl-NL.pdf
BPL16+3% | 2020-01-20 | INF01 | EO-YMEKAS OV | 128393NN | 8711401107558 | EO-YMeKaszh OV 0,6/1kV gy/gn# 5x10/10 mm2 s | Aflevering variabele lengte | 43260 | EUR | 1000 | Nee | Meter | EO-YMeKaszh OV 0,6/1kV gy/gn# 5x10/10 mm2 s |  | 10 | 5 | https://prysmiandatasheets.blob.core.windows.net/prod/ProductFamily9586_nl-NL.pdf
BPL16+3% | 2020-01-20 | INF01 | EO-YMEKAS DVM | 129532NN | 8711401147547 | EO-YMeKaszh DVM 0,6/1kV gy/rd# 4x2,5/2,5 mm2 | Aflevering variabele lengte | 9682 | EUR | 1000 | Nee | Meter | EO-YMeKaszh DVM 0,6/1kV gy/rd# 4x2,5/2,5 mm2 |  | 25 | 4 | https://prysmiandatasheets.blob.core.windows.net/prod/ProductFamily17070_nl-NL.pdf
BPL16+3% | 2020-01-20 | INF01 | EO-YMEKAS DVM | 129530NN | 8711401147523 | EO-YMeKaszh DVM 0,6/1kV gy/rd# 4x4/4 mm2 | Aflevering variabele lengte | 13802 | EUR | 1000 | Nee | Meter | EO-YMeKaszh DVM 0,6/1kV gy/rd# 4x4/4 mm2 |  | 4 | 4 | https://prysmiandatasheets.blob.core.windows.net/prod/ProductFamily17070_nl-NL.pdf
BPL16+3% | 2020-01-20 | INF01 | EO-YMEKAS DVM | 129531NN | 8711401147530 | EO-YMeKaszh DVM 0,6/1kV gy/rd# 4x6/6 mm2 | Aflevering variabele lengte | 19261 | EUR | 1000 | Nee | Meter | EO-YMeKaszh DVM 0,6/1kV gy/rd# 4x6/6 mm2 |  | 6 | 4 | https://prysmiandatasheets.blob.core.windows.net/prod/ProductFamily17070_nl-NL.pdf
BPL16+3% | 2020-01-20 | INF01 | EO-YMEKAS DVM | 129528NN | 8711401147493 | EO-YMeKaszh DVM 0,6/1kV gy/rd# 4x16/16 mm2 | Aflevering variabele lengte | 49852 | EUR | 1000 | Nee | Meter | EO-YMeKaszh DVM 0,6/1kV gy/rd# 4x16/16 mm2 |  | 16 | 4 | https://prysmiandatasheets.blob.core.windows.net/prod/ProductFamily17070_nl-NL.pdf
BPL16+3% | 2020-01-20 | INF01 | EO-YMEKAS DVM | 129529NN | 8711401147509 | EO-YMeKaszh DVM 0,6/1kV gy/rd# 4x25/16 mm2 | Aflevering variabele lengte | 71688 | EUR | 1000 | Nee | Meter | EO-YMeKaszh DVM 0,6/1kV gy/rd# 4x25/16 mm2 |  | 25 | 4 | https://prysmiandatasheets.blob.core.windows.net/prod/ProductFamily17070_nl-NL.pdf
BPL16+3% | 2020-01-20 | INF01 | EO-YMEKAS VCS | 127406NN | 8711401099983 | EO-YMeKaszh OV VCS 0,6/1kV gy/gn# 4x2,5/2,5 mm2 s | Aflevering variabele lengte | 9733.5 | EUR | 1000 | Nee | Meter | EO-YMeKaszh OV VCS 0,6/1kV gy/gn# 4x2,5/2,5 mm2 s |  | 25 | 4
BPL16+3% | 2020-01-20 | INF01 | EO-YMEKAS OV | 129482NN | 8711401146397 | EO-YMeKaszh OV 0,6/1kV gy/gn# 5x16/16 mm2 | Aflevering variabele lengte | 61800 | EUR | 1000 | Nee | Meter | EO-YMeKaszh OV 0,6/1kV gy/gn# 5x16/16 mm2 |  | 16 | 5 | https://prysmiandatasheets.blob.core.windows.net/prod/ProductFamily9586_nl-NL.pdf
BPL16+3% | 2020-01-20 | INF01 | EO-YMEKAS OV | 128785NN | 8711401122988 | EO-YMeKaszh OV 0,6/1kV gy/gn# 3x25/16 mm2 | Aflevering variabele lengte | 58195 | EUR | 1000 | Nee | Meter | EO-YMeKaszh OV 0,6/1kV gy/gn# 3x25/16 mm2 |  | 25 | 3 | https://prysmiandatasheets.blob.core.windows.net/prod/ProductFamily9586_nl-NL.pdf
BPL16+3% | 2020-01-20 | INF01 | EG-YMEKAS DVM | 129524NN | 8711401147455 | EG-YMeKaszh DVM 0,6/1kV gy/rd# 4x35/16 mm2 sv | Aflevering variabele lengte | 94039 | EUR | 1000 | Nee | Meter | EG-YMeKaszh DVM 0,6/1kV gy/rd# 4x35/16 mm2 sv |  | 35 | 4 | https://prysmiandatasheets.blob.core.windows.net/prod/ProductFamily13665_nl-NL.pdf
BPL16+3% | 2020-01-20 | INF01 | EG-YMEKAS DVM | 129525NN | 8711401147462 | EG-YMeKaszh DVM 0,6/1kV gy/rd# 4x50/25 mm2 sv | Aflevering variabele lengte | 122570 | EUR | 1000 | Nee | Meter | EG-YMeKaszh DVM 0,6/1kV gy/rd# 4x50/25 mm2 sv |  | 50 | 4 | https://prysmiandatasheets.blob.core.windows.net/prod/ProductFamily13665_nl-NL.pdf
BPL16+3% | 2020-01-20 | INF01 | EG-YMEKAS DVM | 129526NN | 8711401147479 | EG-YMeKaszh DVM 0,6/1kV gy/rd# 4x70/35 mm2 sv | Aflevering variabele lengte | 174070 | EUR | 1000 | Nee | Meter | EG-YMeKaszh DVM 0,6/1kV gy/rd# 4x70/35 mm2 sv |  | 70 | 4 | https://prysmiandatasheets.blob.core.windows.net/prod/ProductFamily13665_nl-NL.pdf
BPL16+3% | 2020-01-20 | INF01 | EG-YMEKAS DVM | 129533NN | 8711401147554 | EG-YMeKaszh DVM 0,6/1kV gy/rd# 4x95/50 mm2 sv | Aflevering variabele lengte | 233810 | EUR | 1000 | Nee | Meter | EG-YMeKaszh DVM 0,6/1kV gy/rd# 4x95/50 mm2 sv |  | 95 | 4 | https://prysmiandatasheets.blob.core.windows.net/prod/ProductFamily13665_nl-NL.pdf
BPL16+3% | 2020-01-20 | INF01 | EG-YMEKAS OV | 129155NN | 8711401141880 | EG-YMeKaszh OV 0,6/1kV gy/gn# 4x95/50 mm2 sv | Aflevering variabele lengte | 233810 | EUR | 1000 | Nee | Meter | EG-YMeKaszh OV 0,6/1kV gy/gn# 4x95/50 mm2 sv |  | 95 | 4 | https://prysmiandatasheets.blob.core.windows.net/prod/ProductFamily9571_nl-NL.pdf
BPL16+3% | 2020-01-20 | INF01 | EG-YMEKAS OV | 126241NN | 8711401037336 | EG-YMeKaszh OV 0,6/1kV gy/gn# 4x35/16 mm2 sv | Aflevering variabele lengte | 94039 | EUR | 1000 | Nee | Meter | EG-YMeKaszh OV 0,6/1kV gy/gn# 4x35/16 mm2 sv |  | 35 | 4 | https://prysmiandatasheets.blob.core.windows.net/prod/ProductFamily9571_nl-NL.pdf
BPL16+3% | 2020-01-20 | INF01 | EG-YMEKAS OV | 126242NN | 8711401037343 | EG-YMeKaszh OV 0,6/1kV gy/gn# 4x50/25 mm2 sv | Aflevering variabele lengte | 122570 | EUR | 1000 | Nee | Meter | EG-YMeKaszh OV 0,6/1kV gy/gn# 4x50/25 mm2 sv |  | 50 | 4 | https://prysmiandatasheets.blob.core.windows.net/prod/ProductFamily9571_nl-NL.pdf
BPL16+3% | 2020-01-20 | INF01 | EG-YMEKAS OV | 129154NN | 8711401141873 | EG-YMeKaszh OV 0,6/1kV gy/gn# 4x70/35 mm2 sv | Aflevering variabele lengte | 174070 | EUR | 1000 | Nee | Meter | EG-YMeKaszh OV 0,6/1kV gy/gn# 4x70/35 mm2 sv |  | 70 | 4 | https://prysmiandatasheets.blob.core.windows.net/prod/ProductFamily9571_nl-NL.pdf
BPL16+3% | 2020-01-20 | INF01 | EO-YMEKAS OV | 129269NN | 8711401143853 | EO-YMeKaszh OV 0,6/1kV gy/gn# 3x16/16 mm2 | Aflevering variabele lengte | 41097 | EUR | 1000 | Nee | Meter | EO-YMeKaszh OV 0,6/1kV gy/gn# 3x16/16 mm2 |  | 16 | 3 | https://prysmiandatasheets.blob.core.windows.net/prod/ProductFamily9586_nl-NL.pdf
BPL16+3% | 2020-01-20 | INF01 | EO-YMEKAS OV | 833741NN | 8711401201935 | EO-YMeKaszh OV 0,6/1kV gy/gn# 5x4/4 mm2 ms | Aflevering variabele lengte | 18540 | EUR | 1000 | Nee | Meter | EO-YMeKaszh OV 0,6/1kV gy/gn# 5x4/4 mm2 ms |  | 4 | 5 | https://prysmiandatasheets.blob.core.windows.net/prod/ProductFamily9586_nl-NL.pdf
BPL16+3% | 2020-01-20 | INF01 | EO-YMEKAS OV | 833757NN | 8711401202123 | EO-YMeKhaszh-ss 0,6/1kV OV gy/gn# 4x10+4x0,75/10 mm2 | Aflevering variabele lengte | 35844 | EUR | 1000 | Nee | Meter | EO-YMeKhaszh-ss 0,6/1kV OV gy/gn# 4x10+4x0,75/10 mm2 |  | 10 | 4 | https://prysmiandatasheets.blob.core.windows.net/prod/ProductFamily13546_nl-NL.pdf
BPL16+3% | 2020-01-20 | INF01 | EO-YMEKAS OV | 833775NN | 8711401202376 | EO-YMeKhaszh-ss 0,6/1kV OV gy/gn# 4x4+4x0,75/4 mm2 | Aflevering variabele lengte | 16274 | EUR | 1000 | Nee | Meter | EO-YMeKhaszh-ss 0,6/1kV OV gy/gn# 4x4+4x0,75/4 mm2 |  | 4 | 4 | https://prysmiandatasheets.blob.core.windows.net/prod/ProductFamily13546_nl-NL.pdf
BPL16+3% | 2020-01-20 | INF01 | EO-YMEKAS OV | 833776NN | 8711401202390 | EO-YMeKhaszh-ss 0,6/1kV OV gy/gn# 4x6+4x0,75/6 mm2 | Aflevering variabele lengte | 19982 | EUR | 1000 | Nee | Meter | EO-YMeKhaszh-ss 0,6/1kV OV gy/gn# 4x6+4x0,75/6 mm2 |  | 6 | 4 | https://prysmiandatasheets.blob.core.windows.net/prod/ProductFamily13546_nl-NL.pdf
BPL16+3% | 2020-01-20 | INF01 | EO-YMEKAS OV | 833778NN | 8711401202420 | EO-YMeKhaszh-ss 0,6/1kV OV gy/gn# 4x16+4x1,5/16 mm2 | Aflevering variabele lengte | 53148 | EUR | 1000 | Nee | Meter | EO-YMeKhaszh-ss 0,6/1kV OV gy/gn# 4x16+4x1,5/16 mm2 |  | 16 | 4 | https://prysmiandatasheets.blob.core.windows.net/prod/ProductFamily13546_nl-NL.pdf
BPL16+3% | 2020-01-20 | INF01 | EO-YMEKAS OV | 833779NN | 8711401202437 | EO-YMeKhaszh-ss 0,6/1kV OV gy/gn# 4x25+4x1,5/16 mm2 | Aflevering variabele lengte | 74984 | EUR | 1000 | Nee | Meter | EO-YMeKhaszh-ss 0,6/1kV OV gy/gn# 4x25+4x1,5/16 mm2 |  | 25 | 4 | https://prysmiandatasheets.blob.core.windows.net/prod/ProductFamily13546_nl-NL.pdf
BPL16+3% | 2020-01-20 | INF01 | EO-YMEKAS OVG | 833781NN | 8711401202635 | EO-YMeKaszh OVG 0,6/1kV gy/bk# 4G2,5/2,5 mm2 | Aflevering variabele lengte | 10609 | EUR | 1000 | Nee | Meter | EO-YMeKaszh OVG 0,6/1kV gy/bk# 4G2,5/2,5 mm2 |  | 25 | 4 | https://prysmiandatasheets.blob.core.windows.net/prod/ProductFamily9564_nl-NL.pdf
BPL16+3% | 2020-01-20 | INF01 | EO-YMEKAS OV | 1235334B | 8711401057327 | EO-YMeKaszh OV 0,6/1kV gy/gn# 4x6/6 mm2 | 250 M VKH DRAKA | 19261 | EUR | 1000 | Nee | Haspel | EO-YMeKaszh OV 0,6/1kV gy/gn# 4x6/6 mm2 |  | 6 | 4 | https://prysmiandatasheets.blob.core.windows.net/prod/ProductFamily9586_nl-NL.pdf
BPL16+3% | 2020-01-20 | INF01 | EO-YMEKAS OV | 1235344B | 8711401057297 | EO-YMeKaszh OV 0,6/1kV gy/gn# 4x10/10 mm2 | 250 M VKH DRAKA | 33784 | EUR | 1000 | Nee | Haspel | EO-YMeKaszh OV 0,6/1kV gy/gn# 4x10/10 mm2 |  | 10 | 4 | https://prysmiandatasheets.blob.core.windows.net/prod/ProductFamily9586_nl-NL.pdf
BPL16+3% | 2020-01-20 | INF01 | EO-YMEKAS OV | 1258944B | 8711401057280 | EO-YMeKaszh OV 0,6/1kV gy/gn# 3x10/10 mm2 | 250 M VKH DRAKA | 27192 | EUR | 1000 | Nee | Haspel | EO-YMeKaszh OV 0,6/1kV gy/gn# 3x10/10 mm2 |  | 10 | 3 | https://prysmiandatasheets.blob.core.windows.net/prod/ProductFamily9586_nl-NL.pdf
BPL16+3% | 2020-01-20 | INF02 | EO-YMEKAS TL-P | 125794NN | 8711401031297 | EO-YMeKaszh TL-P 0,6/1kV gy/bu# 16x1,5/1,5 mm2 | Aflevering variabele lengte | 19673 | EUR | 1000 | Ja | Meter | EO-YMeKaszh TL-P 0,6/1kV gy/bu# 16x1,5/1,5 mm2 |  | 15 | 16 | https://prysmiandatasheets.blob.core.windows.net/prod/ProductFamily9563_nl-NL.pdf
BPL16+3% | 2020-01-20 | INF02 | EO-YMEKAS TL-P | 125793NN | 8711401031136 | EO-YMeKaszh TL-P 0,6/1kV gy/bu# 12x1,5/1,5 mm2 | Aflevering variabele lengte | 15965 | EUR | 1000 | Ja | Meter | EO-YMeKaszh TL-P 0,6/1kV gy/bu# 12x1,5/1,5 mm2 |  | 15 | 12 | https://prysmiandatasheets.blob.core.windows.net/prod/ProductFamily9563_nl-NL.pdf
BPL16+3% | 2020-01-20 | INF02 | EO-YMEKAS TL-P | 125792NN | 8711401031112 | EO-YMeKaszh TL-P 0,6/1kV gy/bu# 8x1,5/1,5 mm2 | Aflevering variabele lengte | 11742 | EUR | 1000 | Ja | Meter | EO-YMeKaszh TL-P 0,6/1kV gy/bu# 8x1,5/1,5 mm2 |  | 15 | 8 | https://prysmiandatasheets.blob.core.windows.net/prod/ProductFamily9563_nl-NL.pdf
BPL16+3% | 2020-01-20 | INF02 | EO-YMEKAS TL-P | 125790NN | 8711401031099 | EO-YMeKaszh TL-P 0,6/1kV gy/bu# 4x1,5/1,5 mm2 | Aflevering variabele lengte | 7477.8 | EUR | 1000 | Ja | Meter | EO-YMeKaszh TL-P 0,6/1kV gy/bu# 4x1,5/1,5 mm2 |  | 15 | 4 | https://prysmiandatasheets.blob.core.windows.net/prod/ProductFamily9563_nl-NL.pdf
BPL16+3% | 2020-01-20 | INF02 | EO-YMEKAS TD-C | 125798NN | 8711401031327 | EO-YMeKaszh TD-C 0,6/1kV gn/bk# 2x1,5/1,5 mm2 | Aflevering variabele lengte | 5520.8 | EUR | 1000 | Ja | Meter | EO-YMeKaszh TD-C 0,6/1kV gn/bk# 2x1,5/1,5 mm2 |  | 15 | 2 | https://prysmiandatasheets.blob.core.windows.net/prod/ProductFamily9540_nl-NL.pdf
BPL16+3% | 2020-01-20 | INF02 | EO-YMEKAS TD-C | 125799NN | 8711401031334 | EO-YMeKaszh TD-C 0,6/1kV gn/bk# 4x1,5/1,5 mm2 | Aflevering variabele lengte | 7477.8 | EUR | 1000 | Ja | Meter | EO-YMeKaszh TD-C 0,6/1kV gn/bk# 4x1,5/1,5 mm2 |  | 15 | 4 | https://prysmiandatasheets.blob.core.windows.net/prod/ProductFamily9540_nl-NL.pdf
BPL16+3% | 2020-01-20 | INF02 | EO-YMEKAS TD-C | 126001NN | 8711401034922 | EO-YMeKaszh TD-C 0,6/1kV gn/bk# 2x2,5/2,5 mm2 | Aflevering variabele lengte | 6736.2 | EUR | 1000 | Ja | Meter | EO-YMeKaszh TD-C 0,6/1kV gn/bk# 2x2,5/2,5 mm2 |  | 25 | 2 | https://prysmiandatasheets.blob.core.windows.net/prod/ProductFamily9540_nl-NL.pdf
BPL16+3% | 2020-01-20 | INF02 | EO-YMEKAS TD-C | 125800NN | 8711401031341 | EO-YMeKaszh TD-C 0,6/1kV gn/bk# 4x2,5/2,5 mm2 | Aflevering variabele lengte | 9836.5 | EUR | 1000 | Ja | Meter | EO-YMeKaszh TD-C 0,6/1kV gn/bk# 4x2,5/2,5 mm2 |  | 25 | 4 | https://prysmiandatasheets.blob.core.windows.net/prod/ProductFamily9540_nl-NL.pdf
BPL16+3% | 2020-01-20 | INF02 | EO-YMEKAS TL-A | 126529NN | 8711401040831 | EO-YMeKaszh TL-A 0,6/1kV bu/gy# 3x2,5/2,5 mm2 | Aflevering variabele lengte | 8167.9 | EUR | 1000 | Nee | Meter | EO-YMeKaszh TL-A 0,6/1kV bu/gy# 3x2,5/2,5 mm2 |  | 25 | 3 | https://prysmiandatasheets.blob.core.windows.net/prod/ProductFamily9549_nl-NL.pdf
BPL16+3% | 2020-01-20 | INF02 | YMEKAFASZH TL-LED | 127055NN | 8711401058362 | YMeKafaszh TL-LED 50V gn/bu# 4x1,5/1,5 mm2 | Aflevering variabele lengte | 7817.7 | EUR | 1000 | Ja | Meter | YMeKafaszh TL-LED 50V gn/bu# 4x1,5/1,5 mm2 |  | 15 | 4 | https://prysmiandatasheets.blob.core.windows.net/prod/ProductFamily13579_nl-NL.pdf
BPL16+3% | 2020-01-20 | INF02 | YMEKAFASZH TL-LED | 127056NN | 8711401058393 | YMeKafaszh TL-LED 50V gn/bu# 8x1,5/1,5 mm2 | Aflevering variabele lengte | 12051 | EUR | 1000 | Ja | Meter | YMeKafaszh TL-LED 50V gn/bu# 8x1,5/1,5 mm2 |  | 15 | 8 | https://prysmiandatasheets.blob.core.windows.net/prod/ProductFamily13579_nl-NL.pdf
BPL16+3% | 2020-01-20 | INF02 | YMEKAFASZH TL-LED | 127057NN | 8711401058447 | YMeKafaszh TL-LED 50V gn/bu# 12x1,5/1,5 mm2 | Aflevering variabele lengte | 16068 | EUR | 1000 | Ja | Meter | YMeKafaszh TL-LED 50V gn/bu# 12x1,5/1,5 mm2 |  | 15 | 12 | https://prysmiandatasheets.blob.core.windows.net/prod/ProductFamily13579_nl-NL.pdf
BPL16+3% | 2020-01-20 | INF02 | YMEKAFASZH TL-LED | 127058NN | 8711401058454 | YMeKafaszh TL-LED 50V gn/bu# 16x1,5/1,5 mm2 | Aflevering variabele lengte | 19673 | EUR | 1000 | Ja | Meter | YMeKafaszh TL-LED 50V gn/bu# 16x1,5/1,5 mm2 |  | 15 | 16 | https://prysmiandatasheets.blob.core.windows.net/prod/ProductFamily13579_nl-NL.pdf
BPL16+3% | 2020-01-20 | INF02 | YMEKAFASZH TL-LED | 130023NN | 8711401152244 | YMeKafaszh TL-LED 50V gn/bu# 4x2,5/2,5 mm2 | Aflevering variabele lengte | 10052.8 | EUR | 1000 | Nee | Meter | YMeKafaszh TL-LED 50V gn/bu# 4x2,5/2,5 mm2 |  | 25 | 4 | https://prysmiandatasheets.blob.core.windows.net/prod/ProductFamily13579_nl-NL.pdf
BPL16+3% | 2020-01-20 | INF02 | YMEKAFASZH TL-LED | 130024NN | 8711401152343 | YMeKafaszh TL-LED 50V gn/bu# 8x2,5/2,5 mm2 | Aflevering variabele lengte | 15759 | EUR | 1000 | Nee | Meter | YMeKafaszh TL-LED 50V gn/bu# 8x2,5/2,5 mm2 |  | 25 | 8 | https://prysmiandatasheets.blob.core.windows.net/prod/ProductFamily13579_nl-NL.pdf
BPL16+3% | 2020-01-20 | INF02 | YMEKAFASZH TL-LED | 130025NN | 8711401152350 | YMeKafaszh TL-LED 50V gn/bu# 12x2,5/2,5 mm2 | Aflevering variabele lengte | 20909 | EUR | 1000 | Nee | Meter | YMeKafaszh TL-LED 50V gn/bu# 12x2,5/2,5 mm2 |  | 25 | 12 | https://prysmiandatasheets.blob.core.windows.net/prod/ProductFamily13579_nl-NL.pdf
BPL16+3% | 2020-01-20 | INF02 | EO-YMEKAS TL-P | 126614NN | 8711401041753 | EO-YMeKaszh TL-P 0,6/1kV gy/bu# 5x1,5/1,5 mm2 | Aflevering variabele lengte | 8878.6 | EUR | 1000 | Nee | Meter | EO-YMeKaszh TL-P 0,6/1kV gy/bu# 5x1,5/1,5 mm2 |  | 15 | 5 | https://prysmiandatasheets.blob.core.windows.net/prod/ProductFamily9563_nl-NL.pdf
BPL16+3% | 2020-01-20 | INF02 | EO-YMEKAS TL-P | 126704NN | 8711401044822 | EO-YMeKaszh TL-P 0,6/1kV gy/bu# 10x1,5/1,5 mm2 | Aflevering variabele lengte | 14111 | EUR | 1000 | Nee | Meter | EO-YMeKaszh TL-P 0,6/1kV gy/bu# 10x1,5/1,5 mm2 |  | 15 | 10 | https://prysmiandatasheets.blob.core.windows.net/prod/ProductFamily9563_nl-NL.pdf
BPL16+3% | 2020-01-20 | INF02 | EO-YMEKAS TL-P | 125795NN | 8711401031167 | EO-YMeKaszh TL-P 0,6/1kV gy/bu# 24x1,5/1,5 mm2 | Aflevering variabele lengte | 30282 | EUR | 1000 | Nee | Meter | EO-YMeKaszh TL-P 0,6/1kV gy/bu# 24x1,5/1,5 mm2 |  | 15 | 24 | https://prysmiandatasheets.blob.core.windows.net/prod/ProductFamily9563_nl-NL.pdf
BPL16+3% | 2020-01-20 | INF02 | EO-YMEKAS TL-P | 127065NN | 8711401058478 | EO-YMeKaszh TL-P 0,6/1kV gy/bu# 4x2,5/2,5 mm2 | Aflevering variabele lengte | 9836.5 | EUR | 1000 | Nee | Meter | EO-YMeKaszh TL-P 0,6/1kV gy/bu# 4x2,5/2,5 mm2 |  | 25 | 4 | https://prysmiandatasheets.blob.core.windows.net/prod/ProductFamily9563_nl-NL.pdf
BPL16+3% | 2020-01-20 | INF02 | EO-YMEKAS TL-P | 132581NN | 8711401131997 | EO-YMeKaszh TL-P 0,6/1kV gy/bu# 8x2,5/2,5 mm2 | Aflevering variabele lengte | 14111 | EUR | 1000 | Nee | Meter | EO-YMeKaszh TL-P 0,6/1kV gy/bu# 8x2,5/2,5 mm2 |  | 25 | 8 | https://prysmiandatasheets.blob.core.windows.net/prod/ProductFamily9563_nl-NL.pdf
BPL16+3% | 2020-01-20 | INF02 | EO-YMEKAS TL-P | 132582NN | 8711401132000 | EO-YMeKaszh TL-P 0,6/1kV gy/bu# 12x2,5/2,5 mm2 | Aflevering variabele lengte | 19467 | EUR | 1000 | Nee | Meter | EO-YMeKaszh TL-P 0,6/1kV gy/bu# 12x2,5/2,5 mm2 |  | 25 | 12 | https://prysmiandatasheets.blob.core.windows.net/prod/ProductFamily9563_nl-NL.pdf
BPL16+3% | 2020-01-20 | INF02 | QWPKafas | 1237698F | 8711401144485 | QWPKafas 450/750V og# 4x4/4 mm2 | 55 M folie | 16377 | EUR | 1000 | Nee | Ring | QWPKafas 450/750V og# 4x4/4 mm2 |  | 4 | 4 | https://prysmiandatasheets.blob.core.windows.net/prod/ProductFamily13540_nl-NL.pdf
BPL16+3% | 2020-01-20 | INF02 | EO-YMEKAS TL-P | 129270NN | 8711401143877 | EO-YMeKaszh TL-P 0,6/1kV gy/bu# 15x1,5/1,5 mm2 | Aflevering variabele lengte | 18952 | EUR | 1000 | Nee | Meter | EO-YMeKaszh TL-P 0,6/1kV gy/bu# 15x1,5/1,5 mm2 |  | 15 | 15 | https://prysmiandatasheets.blob.core.windows.net/prod/ProductFamily9563_nl-NL.pdf
BPL16+3% | 2020-01-20 | INF02 | EO-YMEKAS TL-P | 129271NN | 8711401143884 | EO-YMeKaszh TL-P 0,6/1kV gy/bu# 20x1,5/1,5 mm2 | Aflevering variabele lengte | 25029 | EUR | 1000 | Nee | Meter | EO-YMeKaszh TL-P 0,6/1kV gy/bu# 20x1,5/1,5 mm2 |  | 15 | 20 | https://prysmiandatasheets.blob.core.windows.net/prod/ProductFamily9563_nl-NL.pdf
BPL16+3% | 2020-01-20 | INF02 | EO-YMEKAS TL-P | 129272NN | 8711401143891 | EO-YMeKaszh TL-P 0,6/1kV gy/bu# 25x1,5/1,5 mm2 | Aflevering variabele lengte | 31827 | EUR | 1000 | Nee | Meter | EO-YMeKaszh TL-P 0,6/1kV gy/bu# 25x1,5/1,5 mm2 |  | 15 | 25 | https://prysmiandatasheets.blob.core.windows.net/prod/ProductFamily9563_nl-NL.pdf
BPL16+3% | 2020-01-20 | INF02 | YMEKAFASZH TL-LED | 833897NN | 8711401050731 | YMeKafaszh TL-LED 50V bu/gn# 2x2,5/2,5 mm2 | Aflevering variabele lengte | 8240 | EUR | 1000 | Nee | Meter | YMeKafaszh TL-LED 50V bu/gn# 2x2,5/2,5 mm2 |  | 25 | 2 | https://prysmiandatasheets.blob.core.windows.net/prod/ProductFamily13579_nl-NL.pdf
BPL16+3% | 2020-01-20 | INF02 | QWPKafas | 123769H5 | 8711401065612 | QWPKafas 450/750V og# 4x4/4 mm2 | 500 M VKH DRAKA | 16377 | EUR | 1000 | Nee | Haspel | QWPKafas 450/750V og# 4x4/4 mm2 |  | 4 | 4 | https://prysmiandatasheets.blob.core.windows.net/prod/ProductFamily13540_nl-NL.pdf
BPL16+3% | 2020-01-20 | INF03 | Lustoevoerkabel | 124644NN | 8711401015587 | Lustoevoerkabel J2Y2YCY gy# 2x0,8 mm | Aflevering variabele lengte | 5613.5 | EUR | 1000 | Nee | Meter | Lustoevoerkabel J2Y2YCY gy# 2x0,8 mm |  | 78 | 2 | https://prysmiandatasheets.blob.core.windows.net/prod/ProductFamily13541_nl-NL.pdf
BPL16+3% | 2020-01-20 | INF03 | Verkeersregeling | 128881LD | 8711401132178 | Detectielusleid xlpe/xlpe ye# 1,5 mm2 | 750 M EenwegsHsp | 1833.4 | EUR | 1000 | Ja | Eenmalige haspel | Detectielusleid xlpe/xlpe ye# 1,5 mm2 |  | 15 | 1 | https://prysmiandatasheets.blob.core.windows.net/prod/ProductFamily13547_nl-NL.pdf
BPL16+3% | 2020-01-20 | INF03 | Verkeersregeling | 131623LD | 8711401106940 | Detectielusleid xlpe bk# 4 mm2 | 750 M EenwegsHsp | 4150.9 | EUR | 1000 | Ja | Eenmalige haspel | Detectielusleid xlpe bk# 4 mm2 |  | 4 | 1 | https://prysmiandatasheets.blob.core.windows.net/prod/ProductFamily13554_nl-NL.pdf
BPL16+3% | 2020-01-20 | INF03 | Verkeersregeling | 128881EE | 8711401007117 | Detectielusleid xlpe/xlpe ye# 1,5 mm2 | Aflevering NN eenm.VKH | 1833.4 | EUR | 1000 | Nee | Meter | Detectielusleid xlpe/xlpe ye# 1,5 mm2 |  | 15 | 1 | https://prysmiandatasheets.blob.core.windows.net/prod/ProductFamily13547_nl-NL.pdf
BPL16+3% | 2020-01-20 | INF03 | Verkeersregeling | 126761LD | 8711401109026 | Detectielusleid xlpe/xlpe bk# 1,5 mm2 | 750 M EenwegsHsp | 1833.4 | EUR | 1000 | Ja | Eenmalige haspel | Detectielusleid xlpe/xlpe bk# 1,5 mm2 |  | 15 | 1 | https://prysmiandatasheets.blob.core.windows.net/prod/ProductFamily13547_nl-NL.pdf
BPL16+3% | 2020-01-20 | INF03 | Verkeersregeling | 126761EE | 8711401007124 | Detectielusleid xlpe/xlpe bk# 1,5 mm2 | Aflevering NN eenm.VKH | 1833.4 | EUR | 1000 | Nee | Meter | Detectielusleid xlpe/xlpe bk# 1,5 mm2 |  | 15 | 1 | https://prysmiandatasheets.blob.core.windows.net/prod/ProductFamily13547_nl-NL.pdf
BPL16+3% | 2020-01-20 | INF03 | Verkeersregeling | 126765NN | 8711401046086 | Detectieluskab Li2YY TD-LC gy# 1x4x0,5 mm2 | Aflevering variabele lengte | 3728.6 | EUR | 1000 | Nee | Meter | Detectieluskab Li2YY TD-LC gy# 1x4x0,5 mm2 |  | 5 | 4 | https://prysmiandatasheets.blob.core.windows.net/prod/ProductFamily13608_nl-NL.pdf
BPL16+3% | 2020-01-20 | INF03 | Verkeersregeling | 126767LB | 8711401139856 | Detectieluskab Li2YX TD-LC bk# 6x0,5 mm2 | 500 M EenwegsHsp | 5088.2 | EUR | 1000 | Ja | Eenmalige haspel | Detectieluskab Li2YX TD-LC bk# 6x0,5 mm2 |  | 5 | 6 | https://prysmiandatasheets.blob.core.windows.net/prod/ProductFamily13615_nl-NL.pdf
BPL16+3% | 2020-01-20 | INF03 | Verkeersregeling | 126767NN | 8711401046215 | Detectieluskab Li2YX TD-LC bk# 6x0,5 mm2 | Aflevering variabele lengte | 5088.2 | EUR | 1000 | Nee | Meter | Detectieluskab Li2YX TD-LC bk# 6x0,5 mm2 |  | 5 | 6 | https://prysmiandatasheets.blob.core.windows.net/prod/ProductFamily13615_nl-NL.pdf
BPL16+3% | 2020-01-20 | INF03 | Verkeersregeling | 129297NN | 8711401144409 | Detectieluskab Li2Y2Y TD-LC ye/rd# 6x1,5 mm2 | Aflevering variabele lengte | 9517.2 | EUR | 1000 | Nee | Meter | Detectieluskab Li2Y2Y TD-LC ye/rd# 6x1,5 mm2 |  | 15 | 6 | https://prysmiandatasheets.blob.core.windows.net/prod/ProductFamily13648_nl-NL.pdf
BPL16+3% | 2020-01-20 | INF03 | Verkeersregeling | 112465LA | 8711401283832 | Detectielusleid xlpe ye# 1,5 mm2 | 1000 M EenwegsHsp | 1761.3 | EUR | 1000 | Ja | Eenmalige haspel | Detectielusleid xlpe ye# 1,5 mm2 |  | 15 | 1 | https://prysmiandatasheets.blob.core.windows.net/prod/ProductFamily13554_nl-NL.pdf
BPL16+3% | 2020-01-20 | INF03 | TL-FLEX | 126733NN | 8711401045911 | TL-FLEX 450/750V og# 5G1,5 mm2 | Aflevering variabele lengte | 10815 | EUR | 1000 | Nee | Meter | TL-FLEX 450/750V og# 5G1,5 mm2 |  | 15 | 5 | https://prysmiandatasheets.blob.core.windows.net/prod/ProductFamily13561_nl-NL.pdf
BPL16+3% | 2020-01-20 | INF03 | TL-FLEX | 127068NN | 8711401058546 | TL-FLEX 450/750 V bk# 5G1,5 mm2 | Aflevering variabele lengte | 10815 | EUR | 1000 | Nee | Meter | TL-FLEX 450/750 V bk# 5G1,5 mm2 |  | 15 | 5 | https://prysmiandatasheets.blob.core.windows.net/prod/ProductFamily13561_nl-NL.pdf
BPL16+3% | 2020-01-20 | INF03 | Verkeersregeling | 126766NN | 8711401046147 | Detectieluskab Li2YX TD-LC bk# 1x4x0,5 mm2 | Aflevering variabele lengte | 3893.4 | EUR | 1000 | Nee | Meter | Detectieluskab Li2YX TD-LC bk# 1x4x0,5 mm2 |  | 5 | 4 | https://prysmiandatasheets.blob.core.windows.net/prod/ProductFamily13615_nl-NL.pdf
BPL16+3% | 2020-01-20 | INF03 | Verkeersregeling | 112465NN | 8711401283801 | Detectielusleid xlpe ye# 1,5 mm2 | Aflevering variabele lengte | 1761.3 | EUR | 1000 | Nee | Meter | Detectielusleid xlpe ye# 1,5 mm2 |  | 15 | 1 | https://prysmiandatasheets.blob.core.windows.net/prod/ProductFamily13554_nl-NL.pdf
BPL16+3% | 2020-01-20 | INF03 | Verkeersregeling | 125417LA | 8711401023629 | Detectielusleid xlpe bk# 1,5 mm2 | 1000 M EenwegsHsp | 1761.3 | EUR | 1000 | Nee | Eenmalige haspel | Detectielusleid xlpe bk# 1,5 mm2 |  | 15 | 1 | https://prysmiandatasheets.blob.core.windows.net/prod/ProductFamily13554_nl-NL.pdf
BPL16+3% | 2020-01-20 | INF03 | Sensorkabel | 130325NN | 8711401160157 | Sensorkabel xlpe/xlpe ye# 2x0,34 mm2 s | Aflevering variabele lengte | 3460.8 | EUR | 1000 | Nee | Meter | Sensorkabel xlpe/xlpe ye# 2x0,34 mm2 s |  | 35 | 2 | https://prysmiandatasheets.blob.core.windows.net/prod/ProductFamily13679_nl-NL.pdf
BPL16+3% | 2020-01-20 | INF03 | Sensorkabel | 130326NN | 8711401160171 | Sensorkabel xlpe/xlpe bu# 2x0,34 mm2 s | Aflevering variabele lengte | 3460.8 | EUR | 1000 | Nee | Meter | Sensorkabel xlpe/xlpe bu# 2x0,34 mm2 s |  | 35 | 2 | https://prysmiandatasheets.blob.core.windows.net/prod/ProductFamily13679_nl-NL.pdf
BPL16+3% | 2020-01-20 | INF03 | TL-FLEX | 126734NN | 8711401045928 | TL-FLEX 450/750V og# 6G1,5 mm2 | Aflevering variabele lengte | 14729 | EUR | 1000 | Nee | Meter | TL-FLEX 450/750V og# 6G1,5 mm2 |  | 15 | 6 | https://prysmiandatasheets.blob.core.windows.net/prod/ProductFamily13561_nl-NL.pdf
BPL16+3% | 2020-01-20 | INF03 | TL-FLEX | 127069NN | 8711401058553 | TL-FLEX 450/750 V bk# 6G1,5 mm2 | Aflevering variabele lengte | 14729 | EUR | 1000 | Nee | Meter | TL-FLEX 450/750 V bk# 6G1,5 mm2 |  | 15 | 6 | https://prysmiandatasheets.blob.core.windows.net/prod/ProductFamily13561_nl-NL.pdf
BPL16+3% | 2020-01-20 | INF03 | Lustoevoerkabel | 124644H6 | 8711401132260 | Lustoevoerkabel J2Y2YCY gy# 2x0,8 mm | 1000 M VKH DRAKA | 5613.5 | EUR | 1000 | Ja | Haspel | Lustoevoerkabel J2Y2YCY gy# 2x0,8 mm |  | 78 | 2 | https://prysmiandatasheets.blob.core.windows.net/prod/ProductFamily13541_nl-NL.pdf
BPL16+3% | 2020-01-20 | INF03 | Verkeersregeling | 130223NN | 8711401158383 | Det.aansl.kabel J2Y2Y TD-C gn# 5x4x0,8 mm | Aflevering variabele lengte | 13596 | EUR | 1000 | Nee | Meter | Det.aansl.kabel J2Y2Y TD-C gn# 5x4x0,8 mm |  | 78 | 20 | https://prysmiandatasheets.blob.core.windows.net/prod/ProductFamily13549_nl-NL.pdf
BPL16+3% | 2020-01-20 | INF03 | Verkeersregeling | 126765LA | 8711401137647 | Detectieluskab Li2YY TD-LC gy# 1x4x0,5 mm2 | 1000 M EenwegsHsp | 3728.6 | EUR | 1000 | Ja | Eenmalige haspel | Detectieluskab Li2YY TD-LC gy# 1x4x0,5 mm2 |  | 5 | 4 | https://prysmiandatasheets.blob.core.windows.net/prod/ProductFamily13608_nl-NL.pdf
BPL16+3% | 2020-01-20 | INF03 | Lustoevoerkabel | 129275NN | 8711401143914 | Lustoevoerkabel J2Y2YCX bk# 2x0,8 mm | Aflevering variabele lengte | 6324.2 | EUR | 1000 | Nee | Meter | Lustoevoerkabel J2Y2YCX bk# 2x0,8 mm |  | 8 | 2 | https://prysmiandatasheets.blob.core.windows.net/prod/ProductFamily13581_nl-NL.pdf
BPL16+3% | 2020-01-20 | INF04 | Seinwezenkabel/SPC 61300 | 132225NN | 8711401123954 | SW BMqK 600/600V -NS- bu# 150 mm2 AL | Aflevering variabele lengte | 15553 | EUR | 1000 | Nee | Meter | SW BMqK 600/600V -NS- bu# 150 mm2 AL |  | 150 | 1 | https://prysmiandatasheets.blob.core.windows.net/prod/ProductFamily17119_nl-NL.pdf
BPL16+3% | 2020-01-20 | INF04 | Seinwezenkabel/SPC 61300 | 132389NN | 8711401127273 | SW BMqK 600/600V -NS- bu# 2,5 mm2 | Aflevering variabele lengte | 3965.5 | EUR | 1000 | Nee | Meter | SW BMqK 600/600V -NS- bu# 2,5 mm2 |  | 25 | 1 | https://prysmiandatasheets.blob.core.windows.net/prod/ProductFamily19161_nl-NL.pdf
BPL16+3% | 2020-01-20 | INF04 | Seinwezenkabel/SPC 61300 | 132388NN | 8711401127266 | SW BMqK 600/600V -NS- bu# 1x16 mm2 | Aflevering variabele lengte | 6437.5 | EUR | 1000 | Nee | Meter | SW BMqK 600/600V -NS- bu# 1x16 mm2 |  | 16 | 1 | https://prysmiandatasheets.blob.core.windows.net/prod/ProductFamily17059_nl-NL.pdf
BPL16+3% | 2020-01-20 | INF04 | Seinwezenkabel/SPC 61300 | 132396NN | 8711401127464 | SW Y(E)Mz1Kmbzh 0,6/1kV -NS- bu# (4+10)x1,5 mm2 | Aflevering variabele lengte | 7446.9 | EUR | 1000 | Nee | Meter | SW Y(E)Mz1Kmbzh 0,6/1kV -NS- bu# (4+10)x1,5 mm2 |  | 15 | 14 | https://prysmiandatasheets.blob.core.windows.net/prod/ProductFamily17063_nl-NL.pdf
BPL16+3% | 2020-01-20 | INF04 | Seinwezenkabel/SPC 61300 | 132398F3 | 8711401127570 | SW YMz1Kzh 0,6/1kV -NS- gy# 2,5 mm2 | 100 M folie | 1122.7 | EUR | 1000 | Nee | Ring | SW YMz1Kzh 0,6/1kV -NS- gy# 2,5 mm2 |  | 25 | 1 | https://prysmiandatasheets.blob.core.windows.net/prod/ProductFamily17065_nl-NL.pdf
BPL16+3% | 2020-01-20 | INF04 | Seinwezenkabel/SPC 61300 | 132438NN | 8711401128348 | SW Y(E)Mz1Kmbzh 0,6/1kV -NS- bu# (4+26)x1,5 mm2 | Aflevering variabele lengte | 13390 | EUR | 1000 | Ja | Meter | SW Y(E)Mz1Kmbzh 0,6/1kV -NS- bu# (4+26)x1,5 mm2 |  | 15 | 30 | https://prysmiandatasheets.blob.core.windows.net/prod/ProductFamily17063_nl-NL.pdf
BPL16+3% | 2020-01-20 | INF04 | Seinwezenkabel/SPC 61300 | 132457NN | 8711401128652 | SW YMz1Kzh 0,6/1kV -NS- gy# 4 mm2 | Aflevering variabele lengte | 1606.8 | EUR | 1000 | Nee | Meter | SW YMz1Kzh 0,6/1kV -NS- gy# 4 mm2 |  | 4 | 1 | https://prysmiandatasheets.blob.core.windows.net/prod/ProductFamily17065_nl-NL.pdf
BPL16+3% | 2020-01-20 | INF04 | Seinwezenkabel/SPC 61300 | 132458NN | 8711401128669 | SW YMz1Kzh 0,6/1kV -NS- gy# 6 mm2 | Aflevering variabele lengte | 2080.6 | EUR | 1000 | Nee | Meter | SW YMz1Kzh 0,6/1kV -NS- gy# 6 mm2 |  | 6 | 1 | https://prysmiandatasheets.blob.core.windows.net/prod/ProductFamily17065_nl-NL.pdf
BPL16+3% | 2020-01-20 | INF04 | Seinwezenkabel/SPC 61300 | 132459F6 | 8711401128683 | SW YMz1Kzh 150/250V -NS- gy# 0,75 mm2 s | 500 M folie | 504.7 | EUR | 1000 | Nee | Ring | SW YMz1Kzh 150/250V -NS- gy# 0,75 mm2 s |  | 75 | 1 | https://prysmiandatasheets.blob.core.windows.net/prod/ProductFamily17049_nl-NL.pdf
BPL16+3% | 2020-01-20 | INF04 | Seinwezenkabel/SPC 61300 | 132512NN | 8711401129505 | SW Y(E)Mz1Kmbzh 0,6/1kV -NS- bu# (6+7x4)x1,5 mm2 | Aflevering variabele lengte | 16068 | EUR | 1000 | Nee | Meter | SW Y(E)Mz1Kmbzh 0,6/1kV -NS- bu# (6+7x4)x1,5 mm2 |  | 15 | 34 | https://prysmiandatasheets.blob.core.windows.net/prod/ProductFamily17063_nl-NL.pdf
BPL16+3% | 2020-01-20 | INF04 | Seinwezenkabel/SPC 61300 | 132450NN | 8711401128904 | SW BMqK 600/600V -NS- bu# 50 mm2 | Aflevering variabele lengte | 12051 | EUR | 1000 | Nee | Meter | SW BMqK 600/600V -NS- bu# 50 mm2 |  | 50 | 1 | https://prysmiandatasheets.blob.core.windows.net/prod/ProductFamily17059_nl-NL.pdf
BPL16+3% | 2020-01-20 | INF04 | Seinwezenkabel/SPC 61300 | 132449NN | 8711401129062 | SW BMqK 600/600V -NS- bu# 120 mm2 | Aflevering variabele lengte | 29458 | EUR | 1000 | Ja | Meter | SW BMqK 600/600V -NS- bu# 120 mm2 |  | 120 | 1 | https://prysmiandatasheets.blob.core.windows.net/prod/ProductFamily17059_nl-NL.pdf
BPL16+3% | 2020-01-20 | INF04 | Seinwezenkabel/SPC 61300 | 132488NN | 8711401129239 | SW BMqK 600/600V -NS- bu# 70 mm2 AL | Aflevering variabele lengte | 8332.7 | EUR | 1000 | Nee | Meter | SW BMqK 600/600V -NS- bu# 70 mm2 AL |  | 70 | 1 | https://prysmiandatasheets.blob.core.windows.net/prod/ProductFamily17119_nl-NL.pdf
BPL16+3% | 2020-01-20 | INF04 | Seinwezenkabel/SPC 61300 | 132452F4 | 8711401140494 | SW YMz1Kzh 0,6/1kV -NS- gy# 1x1,5 mm2 | 200 M folie | 947.6 | EUR | 1000 | Nee | Ring | SW YMz1Kzh 0,6/1kV -NS- gy# 1x1,5 mm2 |  | 15 | 1 | https://prysmiandatasheets.blob.core.windows.net/prod/ProductFamily17065_nl-NL.pdf