## tmpPricOutput
Prijslijst | Ingangsdatum | Artikelnummer | EAN code | Productnummer | Volledige artikelomschrijving | Opmaak | Kortingsgroep | BPL-prijs | Valuta | Gewicht | Buitendiameter | Voorraadartikel | Minimale order hoeveelheid | Incremental order quantity | Maximale orderline quantity | Snij indicatie (haspel om te snijden) | Prijshoeveelheid | Verpakkingshoeveelheid | Prijseenheid | Verpakkingsvorm | Pallet hoeveelheid (indien van toepassing) | Verkoopmagazijn | Statistiekcode | UBIM Code | UBIM Volgnummer | Familie | Serie/Programma | CPR code | Declaration of performance number | CPR materiaal relatie | Controleveld | Doorsnede | Aantal aders
BPL20 | 2022-02-14 | 120571F3 | 8711401124517 | 120571 | M-FLEX YCY gy# 4x0,22 mm2 | 100 M folie | INS16 | 1360 | EUR | 33 | 4.79 | Nee | 1 | 100 |  |  | 1000 | 100 | M | Ring | 6000 | Emmen | 85444995 | [8 empty] | 22 | 4
BPL20 | 2022-02-14 | 120576F3 | 8711401125019 | 120576 | M-FLEX YCY gy# 10x0,22 mm2 | 100 M folie | INS16 | 2640 | EUR | 71 | 7.18 | Nee | 1 | 100 |  |  | 1000 | 100 | M | Ring |  | Emmen | 85444920 | [8 empty] | 22 | 10
BPL20 | 2022-02-14 | 120563NN | 8711401123701 | 120563 | M-FLEX YCY gy# 10x0,14 mm2 | DSP-haspel variabele lengte | INS16 | 1840 | EUR | 65 | 6.82 | Nee | 1 | 1 |  |  | 1000 | 1 | M | Haspel |  | Emmen | 85444920 | [8 empty] | 14 | 10
BPL20 | 2022-02-14 | 120558NN | 8711401123206 | 120558 | M-FLEX YCY gy# 4x0,14 mm2 | DSP-haspel variabele lengte | INS16 | 950 | EUR | 29 | 4.62 | Nee | 1 | 1 |  |  | 1000 | 1 | M | Haspel |  | Emmen | 85444920 | [8 empty] | 14 | 4
BPL20 | 2022-02-14 | 120562F3 | 8711401123619 | 120562 | M-FLEX YCY gy# 8x0,14 mm2 | 100 M folie | INS16 | 1190 | EUR | 52 | 6.03 | Nee | 1 | 100 |  |  | 1000 | 100 | M | Ring |  | Emmen | 85444920 | [8 empty] | 14 | 8
BPL20 | 2022-02-14 | 120563F3 | 8711401123718 | 120563 | M-FLEX YCY gy# 10x0,14 mm2 | 100 M folie | INS16 | 1840 | EUR | 61 | 6.72 | Nee | 1 | 100 |  |  | 1000 | 100 | M | Ring |  | Emmen | 85444920 | [8 empty] | 14 | 10
BPL20 | 2022-02-14 | 120573F3 | 8711401124715 | 120573 | M-FLEX YCY gy# 6x0,22 mm2 | 100 M folie | INS16 | 1840 | EUR | 51 | 5.94 | Nee | 1 | 100 |  |  | 1000 | 100 | M | Ring |  | Emmen | 85444995 | [8 empty] | 22 | 6
BPL20 | 2022-02-14 | 120569F3 | 8711401124319 | 120569 | M-FLEX YCY gy# 2x0,22 mm2 | 100 M folie | INS16 | 810 | EUR | 23 | 4.26 | Nee | 1 | 100 |  |  | 1000 | 100 | M | Ring |  | Emmen | 85444920 | [8 empty] | 22 | 2
BPL20 | 2022-02-14 | 120575F3 | 8711401124913 | 120575 | M-FLEX YCY gy# 8x0,22 mm2 | 100 M folie | INS16 | 2300 | EUR | 58 | 6.33 | Nee | 1 | 100 |  |  | 1000 | 100 | M | Ring |  | Emmen | 85444920 | [8 empty] | 22 | 8
BPL20 | 2022-02-14 | 120569NN | 8711401124302 | 120569 | M-FLEX YCY gy# 2x0,22 mm2 | DSP-haspel variabele lengte | INS16 | 810 | EUR | 22 | 4.26 | Nee | 1 | 1 |  |  | 1000 | 1 | M | Haspel |  | Emmen | 85444920 | [8 empty] | 22 | 2
BPL20 | 2022-02-14 | 120571NN | 8711401124500 | 120571 | M-FLEX YCY gy# 4x0,22 mm2 | DSP-haspel variabele lengte | INS16 | 1360 | EUR | 33 | 4.75 | Nee | 1 | 1 |  |  | 1000 | 1 | M | Haspel |  | Emmen | 85444995 | [8 empty] | 22 | 4
BPL20 | 2022-02-14 | 120573NN | 8711401124708 | 120573 | M-FLEX YCY gy# 6x0,22 mm2 | DSP-haspel variabele lengte | INS16 | 1840 | EUR | 43 | 5.94 | Nee | 1 | 1 |  |  | 1000 | 1 | M | Haspel |  | Emmen | 85444995 | [8 empty] | 22 | 6
BPL20 | 2022-02-14 | 120575LB | 8711401124920 | 120575 | M-FLEX YCY gy# 8x0,22 mm2 | 500 M VKH DSP | INS16 | 2300 | EUR | 56 | 6.33 | Nee | 1 | 500 |  |  | 1000 | 500 | M | Haspel |  | Emmen | 85444995 | [8 empty] | 22 | 8
BPL20 | 2022-02-14 | 120576NN | 8711401125002 | 120576 | M-FLEX YCY gy# 10x0,22 mm2 | DSP-haspel variabele lengte | INS16 | 2640 | EUR | 66 | 7.18 | Nee | 1 | 1 |  |  | 1000 | 1 | M | Haspel |  | Emmen | 85444920 | [8 empty] | 22 | 10
BPL20 | 2022-02-14 | 120560NN | 8711401123404 | 120560 | M-FLEX YCY gy# 6x0,14 mm2 | DSP-haspel variabele lengte | INS16 | 1280 | EUR | 39 | 5.26 | Nee | 1 | 1 |  |  | 1000 | 1 | M | Haspel |  | Emmen | 85444920 | [8 empty] | 14 | 6
BPL20 | 2022-02-14 | 117243NN | 8711401698001 | 117243 | Welding H01N2-D bk# 16 mm2 | Aflevering variabele lengte | INS14 | 16200 | EUR | 213 | 10.5 | Nee | 1 | 1 |  |  | 1000 | 1 | M | Meter |  | Emmen | 85444995 | [8 empty] | 16 | 1
BPL20 | 2022-02-14 | 117244NN | 8711401698100 | 117244 | Welding H01N2-D bk# 25 mm2 | Aflevering variabele lengte | INS14 | 25400 | EUR | 296 | 11.5 | Ja | 1 | 1 |  |  | 1000 | 1 | M | Meter |  | Emmen | 85444995 | [8 empty] | 25 | 1
BPL20 | 2022-02-14 | 117245NN | 8711401698209 | 117245 | Welding H01N2-D bk# 35 mm2 | Aflevering variabele lengte | INS14 | 34000 | EUR | 392 | 14.2 | Ja | 1 | 1 |  |  | 1000 | 1 | M | Meter |  | Emmen | 85444995 | [8 empty] | 35 | 1
BPL20 | 2022-02-14 | 117246NN | 8711401698308 | 117246 | Welding H01N2-D bk# 50 mm2 | Aflevering variabele lengte | INS14 | 47800 | EUR | 546 | 15 | Ja | 1 | 1 |  |  | 1000 | 1 | M | Meter |  | Emmen | 85444995 | [8 empty] | 50 | 1
BPL20 | 2022-02-14 | 117057NN | 8711401665003 | 117057 | Welding H01N2-D bk# 70 mm2 | Aflevering variabele lengte | INS14 | 66200 | EUR | 760 | 16.7 | Ja | 1 | 1 |  |  | 1000 | 1 | M | Meter |  | Emmen | 85444995 | [8 empty] | 70 | 1
BPL20 | 2022-02-14 | 117247NN | 8711401698407 | 117247 | Welding H01N2-D bk# 95 mm2 | Aflevering variabele lengte | INS14 | 89000 | EUR | 975 | 21.4 | Nee | 1 | 1 |  |  | 1000 | 1 | M | Meter |  | Emmen | 85444995 | [8 empty] | 95 | 1
BPL20 | 2022-02-14 | 117283NN | 8711401702807 | 117283 | Welding H01N2-D bk# 120 mm2 | Aflevering variabele lengte | INS14 | 111000 | EUR | 1240 | 24 | Nee | 1 | 1 |  |  | 1000 | 1 | M | Meter |  | Emmen | 85444995 | [8 empty] | 120 | 1
BPL20 | 2022-02-14 | 122231NN | 8711401360205 | 122231 | HULT mbzh FB 30/60 0,6/1kV rd# 3G1,5 mm2 | Aflevering variabele lengte | INS10 | 9150 | EUR | 149 | 11 | Ja | 1 | 1 |  |  | 1000 | 1 | M | Meter |  | Emmen | 85444991 | [8 empty] | 15 | 3
BPL20 | 2022-02-14 | 122453NN | 8711401422705 | 122453 | HULT mbzh FB 30/60 0,6/1kV rd# 5G2,5 mm2 | Aflevering variabele lengte | INS10 | 20400 | EUR | 278 | 14 | Ja | 1 | 1 |  |  | 1000 | 1 | M | Meter |  | Emmen | 85444991 | [8 empty] | 25 | 5
BPL20 | 2022-02-14 | 120684F3 | 8711401135735 | 120684 | H05RR-F bk# 5G2,5 mm2 | 100 M folie | INS22 | 12400 | EUR | 247 | 12.3 | Nee | 1 | 100 |  |  | 1000 | 100 | M | Ring | 2400 | Emmen | 85444995 | [8 empty] | 25 | 5
BPL20 | 2022-02-14 | 124849NN | 8711401018588 | 124849 | TI 0,6/1kV bk# 3x1,5 mm2 | Aflevering variabele lengte | MOG01 | 3940 | EUR | 96 | 8.84 | Nee | 1 | 1 |  |  | 1000 | 1 | M | Meter |  | Emmen | 85444991 | [8 empty] | 15 | 3
BPL20 | 2022-02-14 | 101453F3 | 8711401013217 | 101453 | HNOK bk# 1,5 mm2 | 100 M folie | INS24 | 5870 | EUR | 167 | 10.7 | Nee | 1 | 100 |  |  | 1000 | 100 | M | Ring | 3600 | Emmen | 85446010 | [8 empty] | 15 | 1
BPL20 | 2022-02-14 | 120682D3 | 8711401135568 | 120682 | H05RR-F bk# 3G2,5 mm2 | 100 M doos | INS22 | 7720 | EUR | 157 | 9.87 | Nee | 1 | 100 |  |  | 1000 | 100 | M | Doos | 3600 | Emmen | 85444995 | [8 empty] | 25 | 3
BPL20 | 2022-02-14 | 120434NN | 8711401101402 | 120434 | QWPK 450/750V rib ye# 5G6 mm2 | Aflevering variabele lengte | INS13 | 39900 | EUR | 510 | 17.2 | Ja | 1 | 1 |  |  | 1000 | 1 | M | Meter |  | Emmen | 85444995 | [8 empty] | 6 | 5
BPL20 | 2022-02-14 | 120426F3 | 8711401100610 | 120426 | QWPK 450/750V rib ye# 4G1,5 mm2 | 100 M folie | INS13 | 8800 | EUR | 151 | 10.08 | Ja | 1 | 100 |  |  | 1000 | 100 | M | Ring | 4800 | Emmen | 85444995 | [8 empty] | 15 | 4
BPL20 | 2022-02-14 | 834162NN | 8711401060372 | 834162 | RFOU(i) 250V bu# 1x2x0,75 mm2 | Aflevering variabele lengte | MOG02 | 13900 | EUR | 179 | 9.5 | Nee | 1 | 1 |  |  | 1000 | 1 | M | Meter |  | Emmen | 85444995 | [9 empty] | 0
BPL20 | 2022-02-14 | 118425H5 | 8711401847331 | 118425 | Lighting H05RNH2-F bk# 2x2,5 mm2 | 500 M VKH DRAKA | INS14 | 6160 | EUR | 139 | 3.71 | Ja | 1 | 500 |  |  | 1000 | 500 | M | Haspel |  | Emmen | 85444995 | [8 empty] | 25 | 2
BPL20 | 2022-02-14 | 118708D3 | 8711401877321 | 118708 | VMDS dark bu# 1 mm2 | 100 M doos | INS04 | 690 | EUR | 13 | 2.44 | Nee | 1 | 100 |  |  | 1000 | 100 | M | Doos | 36000 | Emmen | 85444995 | [8 empty] | 1 | 1
BPL20 | 2022-02-14 | 113003F4 | 8711401310927 | 113003 | Luidsprekersn pol.rib gy# 2x0,75 mm2 | 200 M folie | INS24 | 1550 | EUR | 22 | 4.85 | Nee | 1 | 200 |  |  | 1000 | 200 | M | Ring | 22000 | Emmen | 85444995 | [8 empty] | 75 | 2
BPL20 | 2022-02-14 | 109845D3 | 8711401181619 | 109845 | VMDS og# 1 mm2 | 100 M doos | INS04 | 690 | EUR | 14 | 2.46 | Nee | 1 | 100 |  |  | 1000 | 100 | M | Doos | 24000 | Emmen | 85444995 | [8 empty] | 1 | 1
BPL20 | 2022-02-14 | 103953F3 | 8711401046727 | 103953 | VMvS wt# 2x0,75 mm2 | 100 M folie | INS23 | 1600 | EUR | 42 | 5.4 | Ja | 1 | 100 |  |  | 1000 | 100 | M | Ring | 11000 | Emmen | 85444995 | [8 empty] | 75 | 2
BPL20 | 2022-02-14 | 130051F3 | 8711401152596 | 130051 | VMvL bk# 4G1,5 mm2 ye/gn bu bn bk | 100 M folie | INS23 | 6170 | EUR | 133 | 9.03 | Nee | 1 | 100 |  |  | 1000 | 100 | M | Ring |  | Emmen | 85444995 | [8 empty] | 15 | 4
BPL20 | 2022-02-14 | 124841NN | 8711401018533 | 124841 | TI 0,6/1kV bk# 2x1,5 mm2 | Aflevering variabele lengte | MOG01 | 2930 | EUR | 76 | 8.36 | Nee | 1 | 1 |  |  | 1000 | 1 | M | Meter |  | Emmen | 85444991 | [8 empty] | 15 | 2
BPL20 | 2022-02-14 | 124867NN | 8711401018694 | 124867 | TI 0,6/1kV bk# 4x6 mm2 | Aflevering variabele lengte | MOG01 | 17100 | EUR | 316 | 13.5 | Nee | 1 | 1 |  |  | 1000 | 1 | M | Meter |  | Emmen | 85444991 | [8 empty] | 6 | 4
BPL20 | 2022-02-14 | 124868NN | 8711401018724 | 124868 | TI 0,6/1kV bk# 4x10 mm2 | Aflevering variabele lengte | MOG01 | 29700 | EUR | 481 | 15.5 | Nee | 1 | 1 |  |  | 1000 | 1 | M | Meter |  | Emmen | 85444991 | [8 empty] | 10 | 4
BPL20 | 2022-02-14 | 124863NN | 8711401018656 | 124863 | TI 0,6/1kV bk# 4x1,5 mm2 | Aflevering variabele lengte | MOG01 | 5220 | EUR | 119 | 9.63 | Nee | 1 | 1 |  |  | 1000 | 1 | M | Meter |  | Emmen | 85444991 | [8 empty] | 15 | 4
BPL20 | 2022-02-14 | 124865NN | 8711401018670 | 124865 | TI 0,6/1kV bk# 4x2,5 mm2 | Aflevering variabele lengte | MOG01 | 7690 | EUR | 162 | 10.67 | Nee | 1 | 1 |  |  | 1000 | 1 | M | Meter |  | Emmen | 85444991 | [8 empty] | 25 | 4
BPL20 | 2022-02-14 | 124870NN | 8711401018748 | 124870 | TI 0,6/1kV bk# 5x1,5 mm2 | Aflevering variabele lengte | MOG01 | 6460 | EUR | 145 | 10.54 | Nee | 1 | 1 |  |  | 1000 | 1 | M | Meter |  | Emmen | 85444991 | [8 empty] | 15 | 5
BPL20 | 2022-02-14 | 124876NN | 8711401018786 | 124876 | TI 0,6/1kV bk# 7x1,5 mm2 | Aflevering variabele lengte | MOG01 | 9120 | EUR | 191 | 11.65 | Nee | 1 | 1 |  |  | 1000 | 1 | M | Meter |  | Emmen | 85444991 | [8 empty] | 15 | 7
BPL20 | 2022-02-14 | 120425F3 | 8711401100115 | 120425 | QWPK 450/750V rib ye# 3G1,5 mm2 | 100 M folie | INS13 | 6820 | EUR | 122 | 9.09 | Ja | 1 | 100 |  |  | 1000 | 100 | M | Ring | 5400 | Emmen | 85444995 | [8 empty] | 15 | 3
BPL20 | 2022-02-14 | 120428F3 | 8711401100818 | 120428 | QWPK 450/750V rib ye# 3G2,5 mm2 | 100 M folie | INS13 | 10600 | EUR | 178 | 10.69 | Ja | 1 | 100 |  |  | 1000 | 100 | M | Ring | 4200 | Emmen | 85444995 | [8 empty] | 25 | 3
BPL20 | 2022-02-14 | 120429F3 | 8711401100917 | 120429 | QWPK 450/750V rib ye# 4G2,5 mm2 | 100 M folie | INS13 | 13600 | EUR | 220 | 11.85 | Ja | 1 | 100 |  |  | 1000 | 100 | M | Ring | 3000 | Emmen | 85444995 | [8 empty] | 25 | 4
BPL20 | 2022-02-14 | 120432NN | 8711401101204 | 120432 | QWPK 450/750V rib ye# 4G4 mm2 | Aflevering variabele lengte | INS13 | 21000 | EUR | 317 | 13.8 | Ja | 1 | 1 |  |  | 1000 | 1 | M | Meter |  | Emmen | 85444995 | [8 empty] | 4 | 4
BPL20 | 2022-02-14 | 120427H5 | 8711401100726 | 120427 | QWPK 450/750V rib ye# 5G1,5 mm2 | 500 M VKH DRAKA | INS13 | 10900 | EUR | 180 | 11 | Ja | 1 | 500 |  |  | 1000 | 500 | M | Haspel |  | Emmen | 85444995 | [8 empty] | 15 | 5
BPL20 | 2022-02-14 | 107593D3 | 8711401089434 | 107593 | EDRATEEN leid 110C gy# 3G2,5 mm2 | 100 M doos | INS13 | 10200 | EUR | 150 | 10.16 | Nee | 1 | 100 |  |  | 1000 | 100 | M | Doos | 3600 | Emmen | 85444995 | [8 empty] | 25 | 3
BPL20 | 2022-02-14 | 834670NN | 8711401084101 | 834670 | UX-M 1000V ye/gn# 1x6 mm2 | Aflevering variabele lengte | MOG02 | 6010 | EUR | 76 | 5.1 | Ja | 1 | 1 |  |  | 1000 | 1 | M | Meter |  | Emmen | 85444991 | [8 empty] | 10 | 1
BPL20 | 2022-02-14 | 120425NN | 8711401100108 | 120425 | QWPK 450/750V rib ye# 3G1,5 mm2 | Aflevering variabele lengte | INS13 | 6820 | EUR | 122 | 9.09 | Nee | 1 | 1 |  |  | 1000 | 1 | M | Meter |  | Emmen | 85444995 | [8 empty] | 15 | 3
BPL20 | 2022-02-14 | 125159NN | 8711401030672 | 125159 | TIOI(c) 250V gy# 7x2x0,75 mm2 s | Aflevering variabele lengte | MOG03 | 36500 | EUR | 347 | 15.5 | Nee | 1 | 1 |  |  | 1000 | 1 | M | Meter |  | Emmen | 85444995 | [8 empty] | 75 | 7
BPL20 | 2022-02-14 | 124903KK | 8711401093974 | 124903 | TXOI 0,6/1kV bk# 3x6/6 mm2 | DSW-haspel variabele lengte | MOG02 | 19800 | EUR | 316 | 13.2 | Nee | 1 | 1 |  |  | 1000 | 1 | M | Haspel |  | Emmen | 85444991 | [8 empty] | 6 | 3
BPL20 | 2022-02-14 | 124870KK | 8711401093448 | 124870 | TI 0,6/1kV bk# 5x1,5 mm2 | DSW-haspel variabele lengte | MOG01 | 6460 | EUR | 145 | 10.54 | Nee | 1 | 1 |  |  | 1000 | 1 | M | Haspel |  | Emmen | 85444991 | [8 empty] | 15 | 5
BPL20 | 2022-02-14 | 127212KK | 8711401093660 | 127212 | TI 0,6/1kV bk# 4G2,5 mm2 | DSW-haspel variabele lengte | MOG01 | 7710 | EUR | 162 | 10.67 | Nee | 1 | 1 |  |  | 1000 | 1 | M | Haspel |  | Emmen | 85444991 | [8 empty] | 25 | 4
BPL20 | 2022-02-14 | 124853KK | 8711401093257 | 124853 | TI 0,6/1kV bk# 3x6 mm2 | DSW-haspel variabele lengte | MOG01 | 13200 | EUR | 246 | 12.31 | Nee | 1 | 1 |  |  | 1000 | 1 | M | Haspel |  | Emmen | 85444991 | [8 empty] | 6 | 3
BPL20 | 2022-02-14 | 124860NN | 8711401019073 | 124860 | TI 0,6/1kV bk# 3x95 mm2 sv | Aflevering variabele lengte | MOG01 | 193000 | EUR | 2856 | 30 | Nee | 1 | 1 |  |  | 1000 | 1 | M | Meter |  | Emmen | 85444991 | [8 empty] | 95 | 3
BPL20 | 2022-02-14 | 834671NN | 8711401084118 | 834671 | RFOU 0,6/1kV bk# 3G2,5 mm2 | Aflevering variabele lengte | MOG02 | 19000 | EUR | 381 | 14.3 | Ja | 1 | 1 |  |  | 1000 | 1 | M | Meter |  | Emmen | 85444991 | [9 empty] | 0
BPL20 | 2022-02-14 | 834610NN | 8711401081896 | 834610 | BFOU-M P5/P12/P105 0,6/1kV bk# 2x2,5/4 mm2 | Aflevering variabele lengte | MOG02 | 15200 | EUR | 325 | 13.8 | Ja | 1 | 1 |  |  | 1000 | 1 | M | Meter |  | Emmen | 85444991 | [8 empty] | 25 | 2
BPL20 | 2022-02-14 | 834611NN | 8711401081919 | 834611 | BFOU-M P5/P12/P105 0,6/1kV bk# 3G2,5 mm2 | Aflevering variabele lengte | MOG02 | 19700 | EUR | 402 | 14.8 | Ja | 1 | 1 |  |  | 1000 | 1 | M | Meter |  | Emmen | 85444991 | [8 empty] | 25 | 3
BPL20 | 2022-02-14 | 834747NN | 8711401085030 | 834747 | BFOU-M P5/P12/P105 0,6/1kV bk# 3x4/6 mm2 | Aflevering variabele lengte | MOG02 | 26400 | EUR | 495 | 16.1 | Nee | 1 | 1 |  |  | 1000 | 1 | M | Meter |  | Emmen | 85444991 | [8 empty] | 15 | 3
BPL20 | 2022-02-14 | 834748NN | 8711401085047 | 834748 | BFOU-M P5/P12/P105 0,6/1kV bk# 3x6/6 mm2 | Aflevering variabele lengte | MOG02 | 30900 | EUR | 596 | 17.4 | Nee | 1 | 1 |  |  | 1000 | 1 | M | Meter |  | Emmen | 85444991 | [8 empty] | 15 | 3
BPL20 | 2022-02-14 | 834673NN | 8711401084132 | 834673 | RFOU(i) 250V gy# 1x2x0,75 mm2 | Aflevering variabele lengte | MOG02 | 12200 | EUR | 179 | 9.5 | Ja | 1 | 1 |  |  | 1000 | 1 | M | Meter |  | Emmen | 85444995 | [9 empty] | 0
BPL20 | 2022-02-14 | 834159NN | 8711401060297 | 834159 | RFOU(i) 250V bu# 1x2x1,5 mm2 | Aflevering variabele lengte | MOG02 | 13800 | EUR | 229 | 10.9 | Ja | 1 | 1 |  |  | 1000 | 1 | M | Meter |  | Emmen | 85444991 | [9 empty] | 0
BPL20 | 2022-02-14 | 834674NN | 8711401084149 | 834674 | RFOU(c) 250V gy# 2x2x0,75 mm2 | Aflevering variabele lengte | MOG02 | 15000 | EUR | 263 | 12.5 | Ja | 1 | 1 |  |  | 1000 | 1 | M | Meter |  | Emmen | 85444995 | [9 empty] | 0
BPL20 | 2022-02-14 | 834675NN | 8711401084156 | 834675 | BFOU(I)-M 250V S3/S7/S103 gy# 1x2x0,75 mm2 | Aflevering variabele lengte | MOG02 | 12800 | EUR | 231 | 10.9 | Ja | 1 | 1 |  |  | 1000 | 1 | M | Meter |  | Emmen | 85444995 | [8 empty] | 75 | 4
BPL20 | 2022-02-14 | 834676NN | 8711401084163 | 834676 | BFOU(I)-M 250V S3/S7/S103 bu# 1x2x0,75 mm2 | Aflevering variabele lengte | MOG02 | 12800 | EUR | 231 | 10.9 | Ja | 1 | 1 |  |  | 1000 | 1 | M | Meter |  | Emmen | 85444995 | [8 empty] | 75 | 4
BPL20 | 2022-02-14 | 834677NN | 8711401084170 | 834677 | BFOU(I)-M 250V S3/S7/S103 gy# 2x2x0,75 mm2 | Aflevering variabele lengte | MOG02 | 22600 | EUR | 405 | 15.2 | Ja | 1 | 1 |  |  | 1000 | 1 | M | Meter |  | Emmen | 85444995 | [8 empty] | 75 | 4
BPL20 | 2022-02-14 | 834678NN | 8711401084187 | 834678 | BFOU(I)-M 250V S3/S7/S103 gy# 1x2x1,5 mm2 | Aflevering variabele lengte | MOG02 | 14400 | EUR | 280 | 12.5 | Ja | 1 | 1 |  |  | 1000 | 1 | M | Meter |  | Emmen | 85444991 | [8 empty] | 15 | 4
BPL20 | 2022-02-14 | 834537NN | 8711401080271 | 834537 | BFOU(I)-M 250V S3/S7/S103 bu# 1x2x1,5 mm2 | Aflevering variabele lengte | MOG02 | 14400 | EUR | 280 | 12.5 | Ja | 1 | 1 |  |  | 1000 | 1 | M | Meter |  | Emmen | 85444991 | [8 empty] | 15 | 4
BPL20 | 2022-02-14 | 834608NN | 8711401081872 | 834608 | BFOU(I)-M 250V S3/S7/S103 gy# 2x2x1,5 mm2 | Aflevering variabele lengte | MOG02 | 25900 | EUR | 488 | 17.6 | Ja | 1 | 1 |  |  | 1000 | 1 | M | Meter |  | Emmen | 85444991 | [8 empty] | 15 | 4
BPL20 | 2022-02-14 | 834679NN | 8711401084194 | 834679 | BFOU(I)-M 250V S3/S7/S103 gy# 8x2x1,5 mm2 | Aflevering variabele lengte | MOG02 | 65300 | EUR | 1059 | 24.9 | Ja | 1 | 1 |  |  | 1000 | 1 | M | Meter |  | Emmen | 85444991 | [8 empty] | 15 | 4
BPL20 | 2022-02-14 | 834609NN | 8711401081889 | 834609 | BFOU(I)-M 250V S3/S7/S103 gy# 1x3x1,5 mm2 | Aflevering variabele lengte | MOG02 | 16000 | EUR | 303 | 13 | Ja | 1 | 1 |  |  | 1000 | 1 | M | Meter |  | Emmen | 85444991 | [8 empty] | 15 | 3
BPL20 | 2022-02-14 | 120429H5 | 8711401100924 | 120429 | QWPK 450/750V rib ye# 4G2,5 mm2 | 500 M VKH DRAKA | INS13 | 13600 | EUR | 220 | 11.85 | Nee | 1 | 500 |  |  | 1000 | 500 | M | Haspel |  | Emmen | 85444995 | [8 empty] | 25 | 4
BPL20 | 2022-02-14 | 120180HC | 8711401014061 | 120180 | Lighting H05RNH2-F gn# 2x1,5 mm2 | 500 M NEUTR. VKH | INS22 | 4330 | EUR | 124 | 3.06 | Ja | 1 | 500 |  |  | 1000 | 500 | M | Haspel |  | Emmen | 85444995 | [8 empty] | 15 | 2
BPL20 | 2022-02-14 | 120681D3 | 8711401135469 | 120681 | H05RR-F bk# 5G1,5 mm2 | 100 M doos | INS22 | 7650 | EUR | 163 | 10.17 | Nee | 1 | 100 |  |  | 1000 | 100 | M | Doos | 3600 | Emmen | 85444995 | [8 empty] | 15 | 5
BPL20 | 2022-02-14 | 120669NN | 8711401134202 | 120669 | H05RR-F bk# 3G0,75 mm2 | Aflevering variabele lengte | INS22 | 2590 | EUR | 62 | 6.46 | Nee | 1 | 1 |  |  | 1000 | 1 | M | Meter |  | Emmen | 85444995 | [8 empty] | 75 | 3
BPL20 | 2022-02-14 | 120673NN | 8711401134608 | 120673 | H05RR-F bk# 2x1 mm2 | Aflevering variabele lengte | INS22 | 2410 | EUR | 60 | 6.44 | Nee | 1 | 1 |  |  | 1000 | 1 | M | Meter |  | Emmen | 85444995 | [8 empty] | 1 | 2
BPL20 | 2022-02-14 | 126503LB | 8711401040589 | 126503 | M-FLEX YY 300/500 gy# 18G0,75 mm2 | 500 M VKH DSP | INS16 | 7190 | EUR | 231 | 12.1 | Nee | 1 | 500 |  |  | 1000 | 500 | M | Haspel |  | Emmen | 85444995 | [8 empty] | 75 | 18
BPL20 | 2022-02-14 | 120676D3 | 8711401134974 | 120676 | H05RR-F bk# 3G1 mm2 | 100 M doos | INS22 | 3420 | EUR | 73 | 6.81 | Nee | 1 | 100 |  |  | 1000 | 100 | M | Doos | 6000 | Emmen | 85444995 | [8 empty] | 1 | 3
BPL20 | 2022-02-14 | 120672NN | 8711401134509 | 120672 | H05RR-F bk# 2x0,75 mm2 | Aflevering variabele lengte | INS22 | 1870 | EUR | 49 | 5.91 | Nee | 1 | 1 |  |  | 1000 | 1 | M | Meter |  | Emmen | 85444995 | [8 empty] | 75 | 2
BPL20 | 2022-02-14 | 120585F3 | 8711401125910 | 120585 | M-FLEX YCY gy# 6x0,34 mm2 | 100 M folie | INS16 | 2240 | EUR | 78 | 7.3 | Nee | 1 | 100 |  |  | 1000 | 100 | M | Ring | 6000 | Emmen | 85444995 | [8 empty] | 34 | 6
BPL20 | 2022-02-14 | 120585LB | 8711401125927 | 120585 | M-FLEX YCY gy# 6x0,34 mm2 | 500 M VKH DSP | INS16 | 2240 | EUR | 78 | 7.3 | Ja | 1 | 500 |  |  | 1000 | 500 | M | Haspel | 2000 | Emmen | 85444995 | [8 empty] | 34 | 6
BPL20 | 2022-02-14 | 120585NN | 8711401125903 | 120585 | M-FLEX YCY gy# 6x0,34 mm2 | DSP-haspel variabele lengte | INS16 | 2240 | EUR | 78 | 7.3 | Nee | 1 | 1 |  |  | 1000 | 1 | M | Haspel |  | Emmen | 85444995 | [8 empty] | 34 | 6
BPL20 | 2022-02-14 | 120587F3 | 8711401126115 | 120587 | M-FLEX YCY gy# 8x0,34 mm2 | 100 M folie | INS16 | 2830 | EUR | 91 | 7.9 | Nee | 1 | 100 |  |  | 1000 | 100 | M | Ring | 6000 | Emmen | 85444995 | [8 empty] | 34 | 8
BPL20 | 2022-02-14 | 120587NN | 8711401126108 | 120587 | M-FLEX YCY gy# 8x0,34 mm2 | DSP-haspel variabele lengte | INS16 | 2830 | EUR | 91 | 7.9 | Nee | 1 | 1 |  |  | 1000 | 1 | M | Haspel |  | Emmen | 85444995 | [8 empty] | 34 | 8
BPL20 | 2022-02-14 | 124644NN | 8711401015587 | 124644 | Lustoevoerkabel J2Y2YCY gy# 2x0,8 mm | Aflevering variabele lengte | INF03 | 6530 | EUR | 69 | 7.3 | Nee | 1 | 1 |  |  | 1000 | 1 | M | Meter |  | Emmen | 85444991 | [8 empty] | 78 | 2
BPL20 | 2022-02-14 | 128881LD | 8711401132178 | 128881 | Detectielusleid xlpe/xlpe ye# 1,5 mm2 | 750 M EenwegsHsp | INF03 | 2220 | EUR | 25 | 4.5 | Ja | 1 | 750 |  |  | 1000 | 750 | M | Haspel | 13500 | Emmen | 85444993 | [8 empty] | 15 | 1
BPL20 | 2022-02-14 | 126474F3 | 8711401039552 | 126474 | M-FLEX YY 300/500V gy# 3G0,75 mm2 | 100 M folie | INS16 | 1020 | EUR | 47 | 5.9 | Ja | 1 | 100 |  |  | 1000 | 100 | M | Ring | 11000 | Emmen | 85444995 | [8 empty] | 75 | 3
BPL20 | 2022-02-14 | 131623LD | 8711401106940 | 131623 | Detectielusleid xlpe bk# 4 mm2 | 750 M EenwegsHsp | INF03 | 5120 | EUR | 41 | 4.22 | Ja | 1 | 750 |  |  | 1000 | 750 | M | Haspel | 12000 | Emmen | 85444993 | [8 empty] | 4 | 1
BPL20 | 2022-02-14 | 128881EE | 8711401007117 | 128881 | Detectielusleid xlpe/xlpe ye# 1,5 mm2 | Aflevering NN eenm.VKH | INF03 | 2220 | EUR | 25 | 4.5 | Nee | 1 | 1 |  |  | 1000 | 1 | M | Meter |  | Emmen | 85444993 | [8 empty] | 15 | 1
BPL20 | 2022-02-14 | 126474NN | 8711401040244 | 126474 | M-FLEX YY 300/500V gy# 3G0,75 mm2 | DSP-haspel variabele lengte | INS16 | 1020 | EUR | 47 | 5.9 | Nee | 1 | 1 |  |  | 1000 | 1 | M | Haspel |  | Emmen | 85444995 | [8 empty] | 75 | 3
BPL20 | 2022-02-14 | 126475F3 | 8711401041302 | 126475 | M-FLEX YY 300/500V gy# 3G1,5 mm2 | 100 M folie | INS16 | 1870 | EUR | 72 | 7 | Ja | 1 | 100 |  |  | 1000 | 100 | M | Ring | 8000 | Emmen | 85444995 | [8 empty] | 15 | 3
BPL20 | 2022-02-14 | 126475LB | 8711401039576 | 126475 | M-FLEX YY 300/500V gy# 3G1,5 mm2 | 500 M VKH DSP | INS16 | 1870 | EUR | 72 | 7 | Ja | 1 | 500 |  |  | 1000 | 500 | M | Haspel | 2000 | Emmen | 85444995 | [8 empty] | 15 | 3
BPL20 | 2022-02-14 | 126761LD | 8711401109026 | 126761 | Detectielusleid xlpe/xlpe bk# 1,5 mm2 | 750 M EenwegsHsp | INF03 | 2220 | EUR | 25 | 4.5 | Ja | 1 | 750 |  |  | 1000 | 750 | M | Haspel | 13500 | Emmen | 85444993 | [8 empty] | 15 | 1
BPL20 | 2022-02-14 | 126761EE | 8711401007124 | 126761 | Detectielusleid xlpe/xlpe bk# 1,5 mm2 | Aflevering NN eenm.VKH | INF03 | 2220 | EUR | 25 | 4.5 | Nee | 1 | 1 |  |  | 1000 | 1 | M | Meter |  | Emmen | 85444993 | [8 empty] | 15 | 1
BPL20 | 2022-02-14 | 126475NN | 8711401041333 | 126475 | M-FLEX YY 300/500V gy# 3G1,5 mm2 | DSP-haspel variabele lengte | INS16 | 1870 | EUR | 72 | 7 | Nee | 1 | 1 |  |  | 1000 | 1 | M | Haspel |  | Emmen | 85444995 | [8 empty] | 15 | 3
BPL20 | 2022-02-14 | 126476F3 | 8711401039590 | 126476 | M-FLEX YCY 300/500V gy# 2x1,5 mm2 | 100 M folie | INS16 | 2660 | EUR | 73 | 7.3 | Ja | 1 | 100 |  |  | 1000 | 100 | M | Ring | 6000 | Emmen | 85444995 | [8 empty] | 15 | 2
BPL20 | 2022-02-14 | 126476LB | 8711401043825 | 126476 | M-FLEX YCY 300/500V gy# 2x1,5 mm2 | 500 M VKH DSP | INS16 | 2660 | EUR | 73 | 7.3 | Ja | 1 | 500 |  |  | 1000 | 500 | M | Haspel | 2000 | Emmen | 85444995 | [8 empty] | 15 | 2
BPL20 | 2022-02-14 | 126476NN | 8711401043849 | 126476 | M-FLEX YCY 300/500V gy# 2x1,5 mm2 | DSP-haspel variabele lengte | INS16 | 2660 | EUR | 73 | 7.3 | Nee | 1 | 1 |  |  | 1000 | 1 | M | Haspel |  | Emmen | 85444995 | [8 empty] | 15 | 2
BPL20 | 2022-02-14 | 126477F3 | 8711401039620 | 126477 | M-FLEX YCY-P 300/500V gy# 3x2x0,5 mm2 | 100 M folie | INS16 | 3610 | EUR | 98 | 8.9 | Nee | 1 | 100 |  |  | 1000 | 100 | M | Ring | 4800 | Emmen | 85444995 | [8 empty] | 5 | 6
BPL20 | 2022-02-14 | 126477LB | 8711401039835 | 126477 | M-FLEX YCY-P 300/500V gy# 3x2x0,5 mm2 | 500 M VKH DSP | INS16 | 3610 | EUR | 98 | 8.9 | Ja | 1 | 500 |  |  | 1000 | 500 | M | Haspel | 1000 | Emmen | 85444995 | [8 empty] | 5 | 6
BPL20 | 2022-02-14 | 126477NN | 8711401044587 | 126477 | M-FLEX YCY-P 300/500V gy# 3x2x0,5 mm2 | DSP-haspel variabele lengte | INS16 | 3610 | EUR | 98 | 8.9 | Nee | 1 | 1 |  |  | 1000 | 1 | M | Haspel |  | Emmen | 85444995 | [8 empty] | 5 | 6
BPL20 | 2022-02-14 | 126479F3 | 8711401039651 | 126479 | M-FLEX YY 300/500V gy# 2x0,5 mm2 | 100 M folie | INS16 | 560 | EUR | 25 | 4.8 | Ja | 1 | 100 |  |  | 1000 | 100 | M | Ring | 11000 | Emmen | 85444995 | [8 empty] | 5 | 2
BPL20 | 2022-02-14 | 126479LB | 8711401039668 | 126479 | M-FLEX YY 300/500V gy# 2x0,5 mm2 | 500 M VKH DSP | INS16 | 560 | EUR | 25 | 4.8 | Ja | 1 | 500 |  |  | 1000 | 500 | M | Haspel | 6000 | Emmen | 85444995 | [8 empty] | 5 | 2
BPL20 | 2022-02-14 | 126479NN | 8711401039675 | 126479 | M-FLEX YY 300/500V gy# 2x0,5 mm2 | DSP-haspel variabele lengte | INS16 | 560 | EUR | 25 | 4.8 | Nee | 1 | 1 |  |  | 1000 | 1 | M | Haspel |  | Emmen | 85444995 | [8 empty] | 5 | 2
BPL20 | 2022-02-14 | 126480F3 | 8711401039682 | 126480 | M-FLEX YY 300/500V gy# 3G0,5 mm2 | 100 M folie | INS16 | 760 | EUR | 33 | 5.1 | Nee | 1 | 100 |  |  | 1000 | 100 | M | Ring | 11000 | Emmen | 85444995 | [8 empty] | 5 | 3
BPL20 | 2022-02-14 | 126480LB | 8711401039729 | 126480 | M-FLEX YY 300/500V gy# 3G0,5 mm2 | 500 M VKH DSP | INS16 | 760 | EUR | 33 | 5.1 | Nee | 1 | 500 |  |  | 1000 | 500 | M | Haspel | 1000 | Emmen | 85444995 | [8 empty] | 5 | 3
BPL20 | 2022-02-14 | 126480NN | 8711401039736 | 126480 | M-FLEX YY 300/500V gy# 3G0,5 mm2 | DSP-haspel variabele lengte | INS16 | 760 | EUR | 33 | 5.1 | Ja | 1 | 1 |  |  | 1000 | 1 | M | Haspel |  | Emmen | 85444995 | [8 empty] | 5 | 3
BPL20 | 2022-02-14 | 124931NN | 8711401019097 | 124931 | TXOI 250V gy# 1x2x0,75 mm2 s | Aflevering variabele lengte | MOG03 | 8310 | EUR | 68 | 6.7 | Nee | 1 | 1 |  |  | 1000 | 1 | M | Meter |  | Emmen | 85444995 | [8 empty] | 75 | 2
BPL20 | 2022-02-14 | 126481F3 | 8711401039743 | 126481 | M-FLEX YY 300/500V gy# 4G0,5 mm2 | 100 M folie | INS16 | 1060 | EUR | 47 | 6 | Nee | 1 | 100 |  |  | 1000 | 100 | M | Ring | 11000 | Emmen | 85444995 | [8 empty] | 5 | 4
BPL20 | 2022-02-14 | 126481LB | 8711401039750 | 126481 | M-FLEX YY 300/500V gy# 4G0,5 mm2 | 500 M VKH DSP | INS16 | 1060 | EUR | 47 | 6 | Ja | 1 | 500 |  |  | 1000 | 500 | M | Haspel | 6000 | Emmen | 85444995 | [8 empty] | 5 | 4
BPL20 | 2022-02-14 | 124933NN | 8711401019127 | 124933 | TXOI 250V gy# 1x4x0,75 mm2 s | Aflevering variabele lengte | MOG03 | 10700 | EUR | 89 | 7.4 | Nee | 1 | 1 |  |  | 1000 | 1 | M | Meter |  | Emmen | 85444995 | [8 empty] | 75 | 4
BPL20 | 2022-02-14 | 126481NN | 8711401039767 | 126481 | M-FLEX YY 300/500V gy# 4G0,5 mm2 | DSP-haspel variabele lengte | INS16 | 1060 | EUR | 47 | 6 | Nee | 1 | 1 |  |  | 1000 | 1 | M | Haspel |  | Emmen | 85444995 | [8 empty] | 5 | 4
BPL20 | 2022-02-14 | 126482F3 | 8711401039774 | 126482 | M-FLEX YY 300/500V gy# 5G0,5 mm2 | 100 M folie | INS16 | 1310 | EUR | 57 | 6.5 | Nee | 1 | 100 |  |  | 1000 | 100 | M | Ring | 9000 | Emmen | 85444995 | [8 empty] | 5 | 5
BPL20 | 2022-02-14 | 124934NN | 8711401019134 | 124934 | TXOI 250V gy# 4x2x0,75 mm2 s | Aflevering variabele lengte | MOG03 | 20700 | EUR | 169 | 11.1 | Nee | 1 | 1 |  |  | 1000 | 1 | M | Meter |  | Emmen | 85444995 | [8 empty] | 75 | 8
BPL20 | 2022-02-14 | 126482LB | 8711401039781 | 126482 | M-FLEX YY 300/500V gy# 5G0,5 mm2 | 500 M VKH DSP | INS16 | 1310 | EUR | 57 | 6.5 | Nee | 1 | 500 |  |  | 1000 | 500 | M | Haspel | 8000 | Emmen | 85444995 | [8 empty] | 5 | 5
BPL20 | 2022-02-14 | 126482NN | 8711401039842 | 126482 | M-FLEX YY 300/500V gy# 5G0,5 mm2 | DSP-haspel variabele lengte | INS16 | 1310 | EUR | 57 | 6.5 | Nee | 1 | 1 |  |  | 1000 | 1 | M | Haspel |  | Emmen | 85444995 | [8 empty] | 5 | 5
BPL20 | 2022-02-14 | 126483F3 | 8711401039804 | 126483 | M-FLEX YY 300/500V gy# 6G0,5 mm2 | 100 M folie | INS16 | 1740 | EUR | 69 | 7 | Nee | 1 | 100 |  |  | 1000 | 100 | M | Ring | 8000 | Emmen | 85444995 | [8 empty] | 5 | 6
BPL20 | 2022-02-14 | 126483LB | 8711401039811 | 126483 | M-FLEX YY 300/500V gy# 6G0,5 mm2 | 500 M VKH DSP | INS16 | 1740 | EUR | 69 | 7 | Nee | 1 | 500 |  |  | 1000 | 500 | M | Haspel | 1000 | Emmen | 85444995 | [8 empty] | 5 | 6
BPL20 | 2022-02-14 | 126483NN | 8711401039798 | 126483 | M-FLEX YY 300/500V gy# 6G0,5 mm2 | DSP-haspel variabele lengte | INS16 | 1740 | EUR | 69 | 7 | Nee | 1 | 1 |  |  | 1000 | 1 | M | Haspel |  | Emmen | 85444995 | [8 empty] | 5 | 6
BPL20 | 2022-02-14 | 126484F3 | 8711401114655 | 126484 | M-FLEX YY 300/500V gy# 7G0,5 mm2 | 100 M folie | INS16 | 1950 | EUR | 72 | 7.1 | Nee | 1 | 100 |  |  | 1000 | 100 | M | Ring | 8000 | Emmen | 85444995 | [8 empty] | 5 | 7
BPL20 | 2022-02-14 | 126484LB | 8711401114662 | 126484 | M-FLEX YY 300/500V gy# 7G0,5 mm2 | 500 M VKH DSP | INS16 | 1950 | EUR | 72 | 7.1 | Nee | 1 | 500 |  |  | 1000 | 500 | M | Haspel | 1000 | Emmen | 85444995 | [8 empty] | 5 | 7
BPL20 | 2022-02-14 | 126484NN | 8711401039859 | 126484 | M-FLEX YY 300/500V gy# 7G0,5 mm2 | DSP-haspel variabele lengte | INS16 | 1950 | EUR | 72 | 7.1 | Nee | 1 | 1 |  |  | 1000 | 1 | M | Haspel |  | Emmen | 85444995 | [8 empty] | 5 | 7
BPL20 | 2022-02-14 | 126485NN | 8711401039873 | 126485 | M-FLEX YY 300/500V gy# 8G0,5 mm2 | DSP-haspel variabele lengte | INS16 | 2180 | EUR | 81 | 7.7 | Ja | 1 | 1 |  |  | 1000 | 1 | M | Haspel |  | Emmen | 85444995 | [8 empty] | 5 | 8
BPL20 | 2022-02-14 | 126486NN | 8711401039897 | 126486 | M-FLEX YY 300/500V gy# 10G0,5 mm2 | DSP-haspel variabele lengte | INS16 | 2740 | EUR | 100 | 8.8 | Nee | 1 | 1 |  |  | 1000 | 1 | M | Haspel |  | Emmen | 85444995 | [8 empty] | 5 | 10
BPL20 | 2022-02-14 | 126487F3 | 8711401039903 | 126487 | M-FLEX YY 300/500V gy# 12G0,5 mm2 | 100 M folie | INS16 | 3060 | EUR | 115 | 9.1 | Nee | 1 | 100 |  |  | 1000 | 100 | M | Ring | 6000 | Emmen | 85444995 | [8 empty] | 5 | 12
BPL20 | 2022-02-14 | 126487LB | 8711401114631 | 126487 | M-FLEX YY 300/500V gy# 12G0,5 mm2 | 500 M VKH DSP | INS16 | 3060 | EUR | 115 | 9.1 | Nee | 1 | 500 |  |  | 1000 | 500 | M | Haspel | 1000 | Emmen | 85444995 | [8 empty] | 5 | 12
BPL20 | 2022-02-14 | 126487NN | 8711401039927 | 126487 | M-FLEX YY 300/500V gy# 12G0,5 mm2 | DSP-haspel variabele lengte | INS16 | 3060 | EUR | 115 | 9.1 | Nee | 1 | 1 |  |  | 1000 | 1 | M | Haspel |  | Emmen | 85444995 | [8 empty] | 5 | 12
BPL20 | 2022-02-14 | 126494F3 | 8711401040152 | 126494 | M-FLEX YY 300/500V gy# 2x0,75 mm2 | 100 M folie | INS16 | 740 | EUR | 36 | 5.6 | Ja | 1 | 100 |  |  | 1000 | 100 | M | Ring | 11000 | Emmen | 85444995 | [8 empty] | 75 | 2
BPL20 | 2022-02-14 | 126494LB | 8711401040183 | 126494 | M-FLEX YY 300/500V gy# 2x0,75 mm2 | 500 M VKH DSP | INS16 | 740 | EUR | 36 | 5.6 | Ja | 1 | 500 |  |  | 1000 | 500 | M | Haspel | 6000 | Emmen | 85444995 | [8 empty] | 75 | 2
BPL20 | 2022-02-14 | 126494NN | 8711401040190 | 126494 | M-FLEX YY 300/500V gy# 2x0,75 mm2 | DSP-haspel variabele lengte | INS16 | 740 | EUR | 36 | 5.6 | Nee | 1 | 1 |  |  | 1000 | 1 | M | Haspel |  | Emmen | 85444995 | [8 empty] | 75 | 2
BPL20 | 2022-02-14 | 126495F3 | 8711401040251 | 126495 | M-FLEX YY 300/500V gy# 4G0,75 mm2 | 100 M folie | INS16 | 1390 | EUR | 58 | 6.4 | Ja | 1 | 100 |  |  | 1000 | 100 | M | Ring | 8000 | Emmen | 85444995 | [8 empty] | 75 | 4
BPL20 | 2022-02-14 | 126495LB | 8711401040268 | 126495 | M-FLEX YY 300/500V gy# 4G0,75 mm2 | 500 M VKH DSP | INS16 | 1390 | EUR | 58 | 6.4 | Ja | 1 | 500 |  |  | 1000 | 500 | M | Haspel | 1000 | Emmen | 85444995 | [8 empty] | 75 | 4
BPL20 | 2022-02-14 | 126495NN | 8711401040275 | 126495 | M-FLEX YY 300/500V gy# 4G0,75 mm2 | DSP-haspel variabele lengte | INS16 | 1390 | EUR | 58 | 6.4 | Nee | 1 | 1 |  |  | 1000 | 1 | M | Haspel |  | Emmen | 85444995 | [8 empty] | 75 | 4
BPL20 | 2022-02-14 | 126496F3 | 8711401040282 | 126496 | M-FLEX YY 300/500V gy# 5G0,75 mm2 | 100 M folie | INS16 | 1740 | EUR | 72 | 7 | Ja | 1 | 100 |  |  | 1000 | 100 | M | Ring | 6000 | Emmen | 85444995 | [8 empty] | 75 | 5
BPL20 | 2022-02-14 | 126496LB | 8711401040312 | 126496 | M-FLEX YY 300/500V gy# 5G0,75 mm2 | 500 M VKH DSP | INS16 | 1740 | EUR | 72 | 7 | Ja | 1 | 500 |  |  | 1000 | 500 | M | Haspel | 1000 | Emmen | 85444995 | [8 empty] | 75 | 5
BPL20 | 2022-02-14 | 126496NN | 8711401040329 | 126496 | M-FLEX YY 300/500V gy# 5G0,75 mm2 | DSP-haspel variabele lengte | INS16 | 1740 | EUR | 72 | 7 | Nee | 1 | 1 |  |  | 1000 | 1 | M | Haspel |  | Emmen | 85444995 | [8 empty] | 75 | 5
BPL20 | 2022-02-14 | 126629LB | 8711401042217 | 126629 | M-FLEX YCY 300/500V gy# 6G0,5 mm2 | 500 M VKH DSP | INS16 | 2950 | EUR | 88 | 7.7 | Nee | 1 | 500 |  |  | 1000 | 500 | M | Haspel | 1000 | Emmen | 85444995 | [8 empty] | 5 | 6
BPL20 | 2022-02-14 | 126497F3 | 8711401040336 | 126497 | M-FLEX YY 300/500V gy# 6G0,75 mm2 | 100 M folie | INS16 | 2330 | EUR | 86 | 7.6 | Nee | 1 | 100 |  |  | 1000 | 100 | M | Ring | 6000 | Emmen | 85444995 | [8 empty] | 75 | 6
BPL20 | 2022-02-14 | 126497LB | 8711401040343 | 126497 | M-FLEX YY 300/500V gy# 6G0,75 mm2 | 500 M VKH DSP | INS16 | 2330 | EUR | 86 | 7.6 | Ja | 1 | 500 |  |  | 1000 | 500 | M | Haspel | 1000 | Emmen | 85444995 | [8 empty] | 75 | 6
BPL20 | 2022-02-14 | 126629NN | 8711401042224 | 126629 | M-FLEX YCY 300/500V gy# 6G0,5 mm2 | DSP-haspel variabele lengte | INS16 | 2950 | EUR | 88 | 7.7 | Nee | 1 | 1 |  |  | 1000 | 1 | M | Haspel |  | Emmen | 85444995 | [8 empty] | 5 | 6
BPL20 | 2022-02-14 | 126497NN | 8711401040350 | 126497 | M-FLEX YY 300/500V gy# 6G0,75 mm2 | DSP-haspel variabele lengte | INS16 | 2330 | EUR | 86 | 7.6 | Nee | 1 | 1 |  |  | 1000 | 1 | M | Haspel |  | Emmen | 85444995 | [8 empty] | 75 | 6
BPL20 | 2022-02-14 | 126630NN | 8711401042231 | 126630 | M-FLEX YCY 300/500V gy# 7G0,5 mm2 | DSP-haspel variabele lengte | INS16 | 3570 | EUR | 94 | 7.8 | Ja | 1 | 1 |  |  | 1000 | 1 | M | Haspel |  | Emmen | 85444995 | [8 empty] | 5 | 7
BPL20 | 2022-02-14 | 126498F3 | 8711401040367 | 126498 | M-FLEX YY 300/500V gy# 7G0,75 mm2 | 100 M folie | INS16 | 2620 | EUR | 91 | 7.6 | Nee | 1 | 100 |  |  | 1000 | 100 | M | Ring | 6000 | Emmen | 85444995 | [8 empty] | 75 | 7
BPL20 | 2022-02-14 | 126631F3 | 8711401042248 | 126631 | M-FLEX YCY 300/500V gy# 8G0,5 mm2 | 100 M folie | INS16 | 3970 | EUR | 103 | 8.4 | Nee | 1 | 100 |  |  | 1000 | 100 | M | Ring | 6000 | Emmen | 85444995 | [8 empty] | 5 | 8
BPL20 | 2022-02-14 | 126498NN | 8711401040398 | 126498 | M-FLEX YY 300/500V gy# 7G0,75 mm2 | DSP-haspel variabele lengte | INS16 | 2620 | EUR | 91 | 7.6 | Ja | 1 | 1 |  |  | 1000 | 1 | M | Haspel |  | Emmen | 85444995 | [8 empty] | 75 | 7
BPL20 | 2022-02-14 | 126631NN | 8711401042262 | 126631 | M-FLEX YCY 300/500V gy# 8G0,5 mm2 | DSP-haspel variabele lengte | INS16 | 3970 | EUR | 103 | 8.4 | Nee | 1 | 1 |  |  | 1000 | 1 | M | Haspel |  | Emmen | 85444995 | [8 empty] | 5 | 8
BPL20 | 2022-02-14 | 126499F3 | 8711401040404 | 126499 | M-FLEX YY 300/500V gy# 8G0,75 mm2 | 100 M folie | INS16 | 3090 | EUR | 103 | 8.3 | Ja | 1 | 100 |  |  | 1000 | 100 | M | Ring | 6000 | Emmen | 85444995 | [8 empty] | 75 | 8
BPL20 | 2022-02-14 | 126632NN | 8711401042323 | 126632 | M-FLEX YCY 300/500V gy# 10G0,5 mm2 | DSP-haspel variabele lengte | INS16 | 5030 | EUR | 127 | 9.5 | Nee | 1 | 1 |  |  | 1000 | 1 | M | Haspel |  | Emmen | 85444995 | [8 empty] | 5 | 10
BPL20 | 2022-02-14 | 126499LB | 8711401040411 | 126499 | M-FLEX YY 300/500V gy# 8G0,75 mm2 | 500 M VKH DSP | INS16 | 3090 | EUR | 103 | 8.3 | Ja | 1 | 500 |  |  | 1000 | 500 | M | Haspel | 1000 | Emmen | 85444995 | [8 empty] | 75 | 8
BPL20 | 2022-02-14 | 126633NN | 8711401042354 | 126633 | M-FLEX YCY 300/500V gy# 12G0,5 mm2 | DSP-haspel variabele lengte | INS16 | 5550 | EUR | 151 | 10.2 | Nee | 1 | 1 |  |  | 1000 | 1 | M | Haspel |  | Emmen | 85444995 | [8 empty] | 5 | 12
BPL20 | 2022-02-14 | 126499NN | 8711401040435 | 126499 | M-FLEX YY 300/500V gy# 8G0,75 mm2 | DSP-haspel variabele lengte | INS16 | 3090 | EUR | 103 | 8.3 | Nee | 1 | 1 |  |  | 1000 | 1 | M | Haspel |  | Emmen | 85444995 | [8 empty] | 75 | 8
BPL20 | 2022-02-14 | 126637F3 | 8711401042545 | 126637 | M-FLEX YCY 300/500V gy# 2x0,75 mm2 | 100 M folie | INS16 | 1610 | EUR | 52 | 6.3 | Nee | 1 | 100 |  |  | 1000 | 100 | M | Ring | 11000 | Emmen | 85444995 | [8 empty] | 75 | 2
BPL20 | 2022-02-14 | 126500F3 | 8711401040473 | 126500 | M-FLEX YY 300/500V gy# 10G0,75 mm2 | 100 M folie | INS16 | 3680 | EUR | 136 | 10 | Nee | 1 | 100 |  |  | 1000 | 100 | M | Ring | 4200 | Emmen | 85444995 | [8 empty] | 75 | 10
BPL20 | 2022-02-14 | 126637LB | 8711401042569 | 126637 | M-FLEX YCY 300/500V gy# 2x0,75 mm2 | 500 M VKH DSP | INS16 | 1610 | EUR | 52 | 6.3 | Nee | 1 | 500 |  |  | 1000 | 500 | M | Haspel | 6000 | Emmen | 85444995 | [8 empty] | 75 | 2
BPL20 | 2022-02-14 | 126500NN | 8711401040480 | 126500 | M-FLEX YY 300/500V gy# 10G0,75 mm2 | DSP-haspel variabele lengte | INS16 | 3680 | EUR | 136 | 10 | Ja | 1 | 1 |  |  | 1000 | 1 | M | Haspel |  | Emmen | 85444995 | [8 empty] | 75 | 10
BPL20 | 2022-02-14 | 126637NN | 8711401042583 | 126637 | M-FLEX YCY 300/500V gy# 2x0,75 mm2 | DSP-haspel variabele lengte | INS16 | 1610 | EUR | 52 | 6.3 | Nee | 1 | 1 |  |  | 1000 | 1 | M | Haspel |  | Emmen | 85444995 | [8 empty] | 75 | 2
BPL20 | 2022-02-14 | 126501F3 | 8711401040497 | 126501 | M-FLEX YY 300/500V gy# 12G0,75 mm2 | 100 M folie | INS16 | 4390 | EUR | 157 | 10.3 | Nee | 1 | 100 |  |  | 1000 | 100 | M | Ring | 4200 | Emmen | 85444995 | [8 empty] | 75 | 12
BPL20 | 2022-02-14 | 126638NN | 8711401042651 | 126638 | M-FLEX YCY 300/500V gy# 3G0,75 mm2 | DSP-haspel variabele lengte | INS16 | 2020 | EUR | 63 | 6.6 | Nee | 1 | 1 |  |  | 1000 | 1 | M | Haspel |  | Emmen | 85444995 | [8 empty] | 75 | 3
BPL20 | 2022-02-14 | 126501NN | 8711401040541 | 126501 | M-FLEX YY 300/500V gy# 12G0,75 mm2 | DSP-haspel variabele lengte | INS16 | 4390 | EUR | 157 | 10.3 | Nee | 1 | 1 |  |  | 1000 | 1 | M | Haspel |  | Emmen | 85444995 | [8 empty] | 75 | 12
BPL20 | 2022-02-14 | 126638LB | 8711401042637 | 126638 | M-FLEX YCY 300/500V gy# 3G0,75 mm2 | 500 M VKH DSP | INS16 | 2020 | EUR | 63 | 6.6 | Ja | 1 | 500 |  |  | 1000 | 500 | M | Haspel | 2000 | Emmen | 85444995 | [8 empty] | 75 | 3
BPL20 | 2022-02-14 | 126504F3 | 8711401040664 | 126504 | M-FLEX YY 300/500V gy# 2x1 mm2 | 100 M folie | INS16 | 930 | EUR | 42 | 5.9 | Ja | 1 | 100 |  |  | 1000 | 100 | M | Ring | 11000 | Emmen | 85444995 | [8 empty] | 1 | 2
BPL20 | 2022-02-14 | 126638F3 | 8711401042590 | 126638 | M-FLEX YCY 300/500V gy# 3G0,75 mm2 | 100 M folie | INS16 | 2020 | EUR | 63 | 6.6 | Ja | 1 | 100 |  |  | 1000 | 100 | M | Ring | 9000 | Emmen | 85444995 | [8 empty] | 75 | 3
BPL20 | 2022-02-14 | 126504LB | 8711401040688 | 126504 | M-FLEX YY 300/500V gy# 2x1 mm2 | 500 M VKH DSP | INS16 | 930 | EUR | 42 | 5.9 | Ja | 1 | 500 |  |  | 1000 | 500 | M | Haspel | 6000 | Emmen | 85444995 | [8 empty] | 1 | 2
BPL20 | 2022-02-14 | 126639NN | 8711401042729 | 126639 | M-FLEX YCY 300/500V gy# 4G0,75 mm2 | DSP-haspel variabele lengte | INS16 | 2580 | EUR | 77 | 7.1 | Nee | 1 | 1 |  |  | 1000 | 1 | M | Haspel |  | Emmen | 85444995 | [8 empty] | 75 | 4
BPL20 | 2022-02-14 | 126504NN | 8711401040695 | 126504 | M-FLEX YY 300/500V gy# 2x1 mm2 | DSP-haspel variabele lengte | INS16 | 930 | EUR | 42 | 5.9 | Nee | 1 | 1 |  |  | 1000 | 1 | M | Haspel |  | Emmen | 85444995 | [8 empty] | 1 | 2
BPL20 | 2022-02-14 | 126639F3 | 8711401042668 | 126639 | M-FLEX YCY 300/500V gy# 4G0,75 mm2 | 100 M folie | INS16 | 2580 | EUR | 77 | 7.1 | Ja | 1 | 100 |  |  | 1000 | 100 | M | Ring | 8000 | Emmen | 85444995 | [8 empty] | 75 | 4
BPL20 | 2022-02-14 | 126505F3 | 8711401040725 | 126505 | M-FLEX YY 300/500V gy# 3G1 mm2 | 100 M folie | INS16 | 1390 | EUR | 55 | 6.3 | Ja | 1 | 100 |  |  | 1000 | 100 | M | Ring | 8000 | Emmen | 85444995 | [8 empty] | 1 | 3
BPL20 | 2022-02-14 | 126640NN | 8711401042767 | 126640 | M-FLEX YCY 300/500V gy# 5G0,75 mm2 | DSP-haspel variabele lengte | INS16 | 3410 | EUR | 91 | 7.7 | Nee | 1 | 1 |  |  | 1000 | 1 | M | Haspel |  | Emmen | 85444995 | [8 empty] | 75 | 5
BPL20 | 2022-02-14 | 126505LB | 8711401040756 | 126505 | M-FLEX YY 300/500V gy# 3G1 mm2 | 500 M VKH DSP | INS16 | 1390 | EUR | 55 | 6.3 | Ja | 1 | 500 |  |  | 1000 | 500 | M | Haspel | 6000 | Emmen | 85444995 | [8 empty] | 1 | 3
BPL20 | 2022-02-14 | 126640LB | 8711401042750 | 126640 | M-FLEX YCY 300/500V gy# 5G0,75 mm2 | 500 M VKH DSP | INS16 | 3410 | EUR | 91 | 7.7 | Nee | 1 | 500 |  |  | 1000 | 500 | M | Haspel | 1000 | Emmen | 85444995 | [8 empty] | 75 | 5
BPL20 | 2022-02-14 | 126505NN | 8711401040763 | 126505 | M-FLEX YY 300/500V gy# 3G1 mm2 | DSP-haspel variabele lengte | INS16 | 1390 | EUR | 55 | 6.3 | Nee | 1 | 1 |  |  | 1000 | 1 | M | Haspel |  | Emmen | 85444995 | [8 empty] | 1 | 3
BPL20 | 2022-02-14 | 126641LB | 8711401042781 | 126641 | M-FLEX YCY 300/500V gy# 6G0,75 mm2 | 500 M VKH DSP | INS16 | 4120 | EUR | 108 | 8.3 | Nee | 1 | 500 |  |  | 1000 | 500 | M | Haspel | 1000 | Emmen | 85444995 | [8 empty] | 75 | 6
BPL20 | 2022-02-14 | 126506F3 | 8711401040770 | 126506 | M-FLEX YY 300/500V gy# 4G1 mm2 | 100 M folie | INS16 | 1780 | EUR | 69 | 6.8 | Ja | 1 | 100 |  |  | 1000 | 100 | M | Ring | 8000 | Emmen | 85444995 | [8 empty] | 1 | 4
BPL20 | 2022-02-14 | 126506LB | 8711401040787 | 126506 | M-FLEX YY 300/500V gy# 4G1 mm2 | 500 M VKH DSP | INS16 | 1780 | EUR | 69 | 6.8 | Ja | 1 | 500 |  |  | 1000 | 500 | M | Haspel | 1000 | Emmen | 85444995 | [8 empty] | 1 | 4
BPL20 | 2022-02-14 | 126641NN | 8711401042798 | 126641 | M-FLEX YCY 300/500V gy# 6G0,75 mm2 | DSP-haspel variabele lengte | INS16 | 4120 | EUR | 108 | 8.3 | Ja | 1 | 1 |  |  | 1000 | 1 | M | Haspel |  | Emmen | 85444995 | [8 empty] | 75 | 6
BPL20 | 2022-02-14 | 126506NN | 8711401040794 | 126506 | M-FLEX YY 300/500V gy# 4G1 mm2 | DSP-haspel variabele lengte | INS16 | 1780 | EUR | 69 | 6.8 | Nee | 1 | 1 |  |  | 1000 | 1 | M | Haspel |  | Emmen | 85444995 | [8 empty] | 1 | 4
BPL20 | 2022-02-14 | 126642NN | 8711401042866 | 126642 | M-FLEX YCY 300/500V gy# 7G0,75 mm2 | DSP-haspel variabele lengte | INS16 | 4560 | EUR | 113 | 8.3 | Ja | 1 | 1 |  |  | 1000 | 1 | M | Haspel |  | Emmen | 85444995 | [8 empty] | 75 | 7
BPL20 | 2022-02-14 | 126507F3 | 8711401040824 | 126507 | M-FLEX YY 300/500V gy# 5G1 mm2 | 100 M folie | INS16 | 2190 | EUR | 87 | 7.5 | Ja | 1 | 100 |  |  | 1000 | 100 | M | Ring | 6000 | Emmen | 85444995 | [8 empty] | 1 | 5
BPL20 | 2022-02-14 | 126642LB | 8711401042859 | 126642 | M-FLEX YCY 300/500V gy# 7G0,75 mm2 | 500 M VKH DSP | INS16 | 4560 | EUR | 113 | 8.3 | Nee | 1 | 500 |  |  | 1000 | 500 | M | Haspel | 1500 | Emmen | 85444995 | [8 empty] | 75 | 7
BPL20 | 2022-02-14 | 126507LB | 8711401040848 | 126507 | M-FLEX YY 300/500V gy# 5G1 mm2 | 500 M VKH DSP | INS16 | 2190 | EUR | 87 | 7.5 | Ja | 1 | 500 |  |  | 1000 | 500 | M | Haspel | 2000 | Emmen | 85444995 | [8 empty] | 1 | 5
BPL20 | 2022-02-14 | 126643NN | 8711401042927 | 126643 | M-FLEX YCY 300/500V gy# 8G0,75 mm2 | DSP-haspel variabele lengte | INS16 | 5190 | EUR | 128 | 9 | Ja | 1 | 1 |  |  | 1000 | 1 | M | Haspel |  | Emmen | 85444995 | [8 empty] | 75 | 8
BPL20 | 2022-02-14 | 126507NN | 8711401040862 | 126507 | M-FLEX YY 300/500V gy# 5G1 mm2 | DSP-haspel variabele lengte | INS16 | 2190 | EUR | 87 | 7.5 | Nee | 1 | 1 |  |  | 1000 | 1 | M | Haspel |  | Emmen | 85444995 | [8 empty] | 1 | 5
BPL20 | 2022-02-14 | 126643F3 | 8711401042880 | 126643 | M-FLEX YCY 300/500V gy# 8G0,75 mm2 | 100 M folie | INS16 | 5190 | EUR | 128 | 9 | Nee | 1 | 100 |  |  | 1000 | 100 | M | Ring | 6000 | Emmen | 85444995 | [8 empty] | 75 | 8
BPL20 | 2022-02-14 | 126508F3 | 8711401040879 | 126508 | M-FLEX YY 300/500V gy# 6G1 mm2 | 100 M folie | INS16 | 2990 | EUR | 103 | 8.1 | Ja | 1 | 100 |  |  | 1000 | 100 | M | Ring | 6000 | Emmen | 85444995 | [8 empty] | 1 | 6
BPL20 | 2022-02-14 | 126643LB | 8711401042897 | 126643 | M-FLEX YCY 300/500V gy# 8G0,75 mm2 | 500 M VKH DSP | INS16 | 5190 | EUR | 128 | 9 | Nee | 1 | 500 |  |  | 1000 | 500 | M | Haspel | 1000 | Emmen | 85444995 | [8 empty] | 75 | 8
BPL20 | 2022-02-14 | 126508LB | 8711401040886 | 126508 | M-FLEX YY 300/500V gy# 6G1 mm2 | 500 M VKH DSP | INS16 | 2990 | EUR | 103 | 8.1 | Ja | 1 | 500 |  |  | 1000 | 500 | M | Haspel | 1000 | Emmen | 85444995 | [8 empty] | 1 | 6
BPL20 | 2022-02-14 | 126645NN | 8711401042989 | 126645 | M-FLEX YCY 300/500V gy# 12G0,75 mm2 | DSP-haspel variabele lengte | INS16 | 7210 | EUR | 185 | 11 | Ja | 1 | 1 |  |  | 1000 | 1 | M | Haspel |  | Emmen | 85444995 | [8 empty] | 75 | 12
BPL20 | 2022-02-14 | 126508NN | 8711401040893 | 126508 | M-FLEX YY 300/500V gy# 6G1 mm2 | DSP-haspel variabele lengte | INS16 | 2990 | EUR | 103 | 8.1 | Nee | 1 | 1 |  |  | 1000 | 1 | M | Haspel |  | Emmen | 85444995 | [8 empty] | 1 | 6
BPL20 | 2022-02-14 | 126650NN | 8711401043252 | 126650 | M-FLEX YCY 300/500V gy# 2x1 mm2 | DSP-haspel variabele lengte | INS16 | 2230 | EUR | 58 | 6.6 | Nee | 1 | 1 |  |  | 1000 | 1 | M | Haspel |  | Emmen | 85444995 | [8 empty] | 1 | 2
BPL20 | 2022-02-14 | 126509LB | 8711401040930 | 126509 | M-FLEX YY 300/500V gy# 7G1 mm2 | 500 M VKH DSP | INS16 | 3310 | EUR | 110 | 8.1 | Ja | 1 | 500 |  |  | 1000 | 500 | M | Haspel | 1000 | Emmen | 85444995 | [8 empty] | 1 | 7
BPL20 | 2022-02-14 | 126650F3 | 8711401043177 | 126650 | M-FLEX YCY 300/500V gy# 2x1 mm2 | 100 M folie | INS16 | 2230 | EUR | 58 | 6.6 | Ja | 1 | 100 |  |  | 1000 | 100 | M | Ring | 9000 | Emmen | 85444995 | [8 empty] | 1 | 2
BPL20 | 2022-02-14 | 126509NN | 8711401040947 | 126509 | M-FLEX YY 300/500V gy# 7G1 mm2 | DSP-haspel variabele lengte | INS16 | 3310 | EUR | 110 | 8.1 | Nee | 1 | 1 |  |  | 1000 | 1 | M | Haspel |  | Emmen | 85444995 | [8 empty] | 1 | 7
BPL20 | 2022-02-14 | 126650LB | 8711401043238 | 126650 | M-FLEX YCY 300/500V gy# 2x1 mm2 | 500 M VKH DSP | INS16 | 2230 | EUR | 58 | 6.6 | Ja | 1 | 500 |  |  | 1000 | 500 | M | Haspel | 6000 | Emmen | 85444995 | [8 empty] | 1 | 2
BPL20 | 2022-02-14 | 126510F3 | 8711401040954 | 126510 | M-FLEX YY 300/500V gy# 8G1 mm2 | 100 M folie | INS16 | 3930 | EUR | 125 | 8.8 | Ja | 1 | 100 |  |  | 1000 | 100 | M | Ring | 6000 | Emmen | 85444995 | [8 empty] | 1 | 8
BPL20 | 2022-02-14 | 126651LB | 8711401043320 | 126651 | M-FLEX YCY 300/500V gy# 3G1 mm2 | 500 M VKH DSP | INS16 | 2890 | EUR | 74 | 7 | Ja | 1 | 500 |  |  | 1000 | 500 | M | Haspel | 1000 | Emmen | 85444995 | [8 empty] | 1 | 3
BPL20 | 2022-02-14 | 126510LB | 8711401040978 | 126510 | M-FLEX YY 300/500V gy# 8G1 mm2 | 500 M VKH DSP | INS16 | 3930 | EUR | 125 | 8.8 | Ja | 1 | 500 |  |  | 1000 | 500 | M | Haspel | 1000 | Emmen | 85444995 | [8 empty] | 1 | 8
BPL20 | 2022-02-14 | 126651NN | 8711401043337 | 126651 | M-FLEX YCY 300/500V gy# 3G1 mm2 | DSP-haspel variabele lengte | INS16 | 2890 | EUR | 74 | 7 | Nee | 1 | 1 |  |  | 1000 | 1 | M | Haspel |  | Emmen | 85444995 | [8 empty] | 1 | 3
BPL20 | 2022-02-14 | 126510NN | 8711401040992 | 126510 | M-FLEX YY 300/500V gy# 8G1 mm2 | DSP-haspel variabele lengte | INS16 | 3930 | EUR | 125 | 8.8 | Nee | 1 | 1 |  |  | 1000 | 1 | M | Haspel |  | Emmen | 85444995 | [8 empty] | 1 | 8
BPL20 | 2022-02-14 | 126651F3 | 8711401043283 | 126651 | M-FLEX YCY 300/500V gy# 3G1 mm2 | 100 M folie | INS16 | 2890 | EUR | 74 | 7 | Nee | 1 | 100 |  |  | 1000 | 100 | M | Ring | 8000 | Emmen | 85444995 | [8 empty] | 1 | 3
BPL20 | 2022-02-14 | 126511F3 | 8711401041098 | 126511 | M-FLEX YY 300/500V gy# 10G1 mm2 | 100 M folie | INS16 | 4970 | EUR | 163 | 10.6 | Nee | 1 | 100 |  |  | 1000 | 100 | M | Ring | 4200 | Emmen | 85444995 | [8 empty] | 1 | 10
BPL20 | 2022-02-14 | 126652NN | 8711401043429 | 126652 | M-FLEX YCY 300/500V gy# 4G1 mm2 | DSP-haspel variabele lengte | INS16 | 3520 | EUR | 88 | 7.5 | Nee | 1 | 1 |  |  | 1000 | 1 | M | Haspel |  | Emmen | 85444995 | [8 empty] | 1 | 4
BPL20 | 2022-02-14 | 126511LB | 8711401041111 | 126511 | M-FLEX YY 300/500V gy# 10G1 mm2 | 500 M VKH DSP | INS16 | 4970 | EUR | 163 | 10.6 | Ja | 1 | 500 |  |  | 1000 | 500 | M | Haspel | 2000 | Emmen | 85444995 | [8 empty] | 1 | 10
BPL20 | 2022-02-14 | 126652LB | 8711401043399 | 126652 | M-FLEX YCY 300/500V gy# 4G1 mm2 | 500 M VKH DSP | INS16 | 3520 | EUR | 88 | 7.5 | Ja | 1 | 500 |  |  | 1000 | 500 | M | Haspel | 1000 | Emmen | 85444995 | [8 empty] | 1 | 4
BPL20 | 2022-02-14 | 126511NN | 8711401041135 | 126511 | M-FLEX YY 300/500V gy# 10G1 mm2 | DSP-haspel variabele lengte | INS16 | 4970 | EUR | 163 | 10.6 | Nee | 1 | 1 |  |  | 1000 | 1 | M | Haspel |  | Emmen | 85444995 | [8 empty] | 1 | 10
BPL20 | 2022-02-14 | 126652F3 | 8711401043375 | 126652 | M-FLEX YCY 300/500V gy# 4G1 mm2 | 100 M folie | INS16 | 3520 | EUR | 88 | 7.5 | Nee | 1 | 100 |  |  | 1000 | 100 | M | Ring | 6000 | Emmen | 85444995 | [8 empty] | 1 | 4
BPL20 | 2022-02-14 | 126512F3 | 8711401041142 | 126512 | M-FLEX YY 300/500V gy# 12G1 mm2 | 100 M folie | INS16 | 5680 | EUR | 189 | 11 | Nee | 1 | 100 |  |  | 1000 | 100 | M | Ring | 4200 | Emmen | 85444995 | [8 empty] | 1 | 12
BPL20 | 2022-02-14 | 126653F3 | 8711401043436 | 126653 | M-FLEX YCY 300/500V gy# 5G1 mm2 | 100 M folie | INS16 | 4340 | EUR | 109 | 8.2 | Nee | 1 | 100 |  |  | 1000 | 100 | M | Ring | 6600 | Emmen | 85444995 | [8 empty] | 1 | 5
BPL20 | 2022-02-14 | 126512LB | 8711401041166 | 126512 | M-FLEX YY 300/500V gy# 12G1 mm2 | 500 M VKH DSP | INS16 | 5680 | EUR | 189 | 11 | Ja | 1 | 500 |  |  | 1000 | 500 | M | Haspel | 1000 | Emmen | 85444995 | [8 empty] | 1 | 12
BPL20 | 2022-02-14 | 126653LB | 8711401043450 | 126653 | M-FLEX YCY 300/500V gy# 5G1 mm2 | 500 M VKH DSP | INS16 | 4340 | EUR | 109 | 8.2 | Ja | 1 | 500 |  |  | 1000 | 500 | M | Haspel | 1000 | Emmen | 85444995 | [8 empty] | 1 | 5
BPL20 | 2022-02-14 | 126512NN | 8711401041180 | 126512 | M-FLEX YY 300/500V gy# 12G1 mm2 | DSP-haspel variabele lengte | INS16 | 5680 | EUR | 189 | 11 | Nee | 1 | 1 |  |  | 1000 | 1 | M | Haspel |  | Emmen | 85444995 | [8 empty] | 1 | 12
BPL20 | 2022-02-14 | 126653NN | 8711401043474 | 126653 | M-FLEX YCY 300/500V gy# 5G1 mm2 | DSP-haspel variabele lengte | INS16 | 4340 | EUR | 109 | 8.2 | Ja | 1 | 1 |  |  | 1000 | 1 | M | Haspel |  | Emmen | 85444995 | [8 empty] | 1 | 5
BPL20 | 2022-02-14 | 126516F3 | 8711401041272 | 126516 | M-FLEX YY 300/500V gy# 2x1,5 mm2 | 100 M folie | INS16 | 1330 | EUR | 54 | 6.6 | Nee | 1 | 100 |  |  | 1000 | 100 | M | Ring | 9000 | Emmen | 85444995 | [8 empty] | 15 | 2
BPL20 | 2022-02-14 | 126654LB | 8711401043535 | 126654 | M-FLEX YCY 300/500V gy# 6G1 mm2 | 500 M VKH DSP | INS16 | 5120 | EUR | 128 | 8.8 | Nee | 1 | 500 |  |  | 1000 | 500 | M | Haspel | 1000 | Emmen | 85444995 | [8 empty] | 1 | 6
BPL20 | 2022-02-14 | 126516LB | 8711401041265 | 126516 | M-FLEX YY 300/500V gy# 2x1,5 mm2 | 500 M VKH DSP | INS16 | 1330 | EUR | 54 | 6.6 | Ja | 1 | 500 |  |  | 1000 | 500 | M | Haspel | 6000 | Emmen | 85444995 | [8 empty] | 15 | 2
BPL20 | 2022-02-14 | 126654NN | 8711401043559 | 126654 | M-FLEX YCY 300/500V gy# 6G1 mm2 | DSP-haspel variabele lengte | INS16 | 5120 | EUR | 128 | 8.8 | Ja | 1 | 1 |  |  | 1000 | 1 | M | Haspel |  | Emmen | 85444995 | [8 empty] | 1 | 6
BPL20 | 2022-02-14 | 126516NN | 8711401041289 | 126516 | M-FLEX YY 300/500V gy# 2x1,5 mm2 | DSP-haspel variabele lengte | INS16 | 1330 | EUR | 54 | 6.6 | Nee | 1 | 1 |  |  | 1000 | 1 | M | Haspel |  | Emmen | 85444995 | [8 empty] | 15 | 2
BPL20 | 2022-02-14 | 126655LA | 8711401043580 | 126655 | M-FLEX YCY 300/500V gy# 7G1 mm2 | 1000 M VKH DSP | INS16 | 5720 | EUR | 135 | 8.8 | Nee | 1 | 1000 |  |  | 1000 | 1000 | M | Haspel | 4000 | Emmen | 85444995 | [8 empty] | 1 | 7
BPL20 | 2022-02-14 | 126517F3 | 8711401041340 | 126517 | M-FLEX YY 300/500V gy# 4G1,5 mm2 | 100 M folie | INS16 | 2520 | EUR | 92 | 7.7 | Ja | 1 | 100 |  |  | 1000 | 100 | M | Ring | 6000 | Emmen | 85444995 | [8 empty] | 15 | 4
BPL20 | 2022-02-14 | 126655NN | 8711401043597 | 126655 | M-FLEX YCY 300/500V gy# 7G1 mm2 | DSP-haspel variabele lengte | INS16 | 5720 | EUR | 135 | 8.8 | Ja | 1 | 1 |  |  | 1000 | 1 | M | Haspel |  | Emmen | 85444995 | [8 empty] | 1 | 7
BPL20 | 2022-02-14 | 126517LB | 8711401041364 | 126517 | M-FLEX YY 300/500V gy# 4G1,5 mm2 | 500 M VKH DSP | INS16 | 2520 | EUR | 92 | 7.7 | Ja | 1 | 500 |  |  | 1000 | 500 | M | Haspel | 1000 | Emmen | 85444995 | [8 empty] | 15 | 4
BPL20 | 2022-02-14 | 126655F3 | 8711401043566 | 126655 | M-FLEX YCY 300/500V gy# 7G1 mm2 | 100 M folie | INS16 | 5720 | EUR | 135 | 8.8 | Nee | 1 | 100 |  |  | 1000 | 100 | M | Ring | 6000 | Emmen | 85444995 | [8 empty] | 1 | 7
BPL20 | 2022-02-14 | 126517NN | 8711401041388 | 126517 | M-FLEX YY 300/500V gy# 4G1,5 mm2 | DSP-haspel variabele lengte | INS16 | 2520 | EUR | 92 | 7.7 | Nee | 1 | 1 |  |  | 1000 | 1 | M | Haspel |  | Emmen | 85444995 | [8 empty] | 15 | 4
BPL20 | 2022-02-14 | 126518F3 | 8711401041395 | 126518 | M-FLEX YY 300/500V gy# 5G1,5 mm2 | 100 M folie | INS16 | 3100 | EUR | 115 | 8.4 | Ja | 1 | 100 |  |  | 1000 | 100 | M | Ring | 6000 | Emmen | 85444995 | [8 empty] | 15 | 5
BPL20 | 2022-02-14 | 126655LB | 8711401043573 | 126655 | M-FLEX YCY 300/500V gy# 7G1 mm2 | 500 M VKH DSP | INS16 | 5720 | EUR | 135 | 8.8 | Nee | 1 | 500 |  |  | 1000 | 500 | M | Haspel | 1500 | Emmen | 85444995 | [8 empty] | 1 | 7
BPL20 | 2022-02-14 | 126518LB | 8711401174529 | 126518 | M-FLEX YY 300/500V gy# 5G1,5 mm2 | 500 M VKH DSP | INS16 | 3100 | EUR | 115 | 8.4 | Ja | 1 | 500 |  |  | 1000 | 500 | M | Haspel | 1000 | Emmen | 85444995 | [8 empty] | 15 | 5
BPL20 | 2022-02-14 | 126656NN | 8711401043665 | 126656 | M-FLEX YCY 300/500V gy# 8G1 mm2 | DSP-haspel variabele lengte | INS16 | 6340 | EUR | 152 | 9.5 | Ja | 1 | 1 |  |  | 1000 | 1 | M | Haspel |  | Emmen | 85444995 | [8 empty] | 1 | 8
BPL20 | 2022-02-14 | 126518NN | 8711401041432 | 126518 | M-FLEX YY 300/500V gy# 5G1,5 mm2 | DSP-haspel variabele lengte | INS16 | 3100 | EUR | 115 | 8.4 | Nee | 1 | 1 |  |  | 1000 | 1 | M | Haspel |  | Emmen | 85444995 | [8 empty] | 15 | 5
BPL20 | 2022-02-14 | 126656LB | 8711401043641 | 126656 | M-FLEX YCY 300/500V gy# 8G1 mm2 | 500 M VKH DSP | INS16 | 6340 | EUR | 152 | 9.5 | Nee | 1 | 500 |  |  | 1000 | 500 | M | Haspel | 1000 | Emmen | 85444995 | [8 empty] | 1 | 8
BPL20 | 2022-02-14 | 126519NN | 8711401041456 | 126519 | M-FLEX YY 300/500V gy# 6G1,5 mm2 | DSP-haspel variabele lengte | INS16 | 3870 | EUR | 139 | 9.1 | Ja | 1 | 1 |  |  | 1000 | 1 | M | Haspel |  | Emmen | 85444995 | [8 empty] | 15 | 6
BPL20 | 2022-02-14 | 126520F3 | 8711401041463 | 126520 | M-FLEX YY 300/500V gy# 7G1,5 mm2 | 100 M folie | INS16 | 4590 | EUR | 148 | 9.2 | Nee | 1 | 100 |  |  | 1000 | 100 | M | Ring | 6000 | Emmen | 85444995 | [8 empty] | 15 | 7
BPL20 | 2022-02-14 | 126520LB | 8711401041470 | 126520 | M-FLEX YY 300/500V gy# 7G1,5 mm2 | 500 M VKH DSP | INS16 | 4590 | EUR | 148 | 9.2 | Ja | 1 | 500 |  |  | 1000 | 500 | M | Haspel | 1000 | Emmen | 85444995 | [8 empty] | 15 | 7
BPL20 | 2022-02-14 | 126657NN | 8711401043672 | 126657 | M-FLEX YCY 300/500V gy# 10G1 mm2 | DSP-haspel variabele lengte | INS16 | 7960 | EUR | 195 | 11.3 | Nee | 1 | 1 |  |  | 1000 | 1 | M | Haspel |  | Emmen | 85444995 | [8 empty] | 1 | 10
BPL20 | 2022-02-14 | 126520NN | 8711401041487 | 126520 | M-FLEX YY 300/500V gy# 7G1,5 mm2 | DSP-haspel variabele lengte | INS16 | 4590 | EUR | 148 | 9.2 | Nee | 1 | 1 |  |  | 1000 | 1 | M | Haspel |  | Emmen | 85444995 | [8 empty] | 15 | 7
BPL20 | 2022-02-14 | 100920D3 | 8711401009111 | 100920 | VMDS bk# 0,75 mm2 | 100 M doos | INS04 | 540 | EUR | 11 | 2.29 | Nee | 1 | 100 |  |  | 1000 | 100 | M | Doos | 24000 | Emmen | 85444995 | [8 empty] | 75 | 1
BPL20 | 2022-02-14 | 126658F3 | 8711401043689 | 126658 | M-FLEX YCY 300/500V gy# 12G1 mm2 | 100 M folie | INS16 | 8910 | EUR | 222 | 11.7 | Nee | 1 | 100 |  |  | 1000 | 100 | M | Ring | 2800 | Emmen | 85444995 | [8 empty] | 1 | 12
BPL20 | 2022-02-14 | 126521LB | 8711401041494 | 126521 | M-FLEX YY 300/500V gy# 8G1,5 mm2 | 500 M VKH DSP | INS16 | 5400 | EUR | 177 | 10.4 | Nee | 1 | 500 |  |  | 1000 | 500 | M | Haspel | 1000 | Emmen | 85444995 | [8 empty] | 15 | 8
BPL20 | 2022-02-14 | 100917D3 | 8711401008817 | 100917 | VMDS wt# 0,75 mm2 | 100 M doos | INS04 | 540 | EUR | 11 | 2.29 | Nee | 1 | 100 |  |  | 1000 | 100 | M | Doos | 36000 | Emmen | 85444995 | [8 empty] | 75 | 1
BPL20 | 2022-02-14 | 126658LB | 8711401043696 | 126658 | M-FLEX YCY 300/500V gy# 12G1 mm2 | 500 M VKH DSP | INS16 | 8910 | EUR | 222 | 11.7 | Nee | 1 | 500 |  |  | 1000 | 500 | M | Haspel | 2000 | Emmen | 85444995 | [8 empty] | 1 | 12
BPL20 | 2022-02-14 | 126521NN | 8711401041500 | 126521 | M-FLEX YY 300/500V gy# 8G1,5 mm2 | DSP-haspel variabele lengte | INS16 | 5400 | EUR | 177 | 10.4 | Nee | 1 | 1 |  |  | 1000 | 1 | M | Haspel |  | Emmen | 85444995 | [8 empty] | 15 | 8
BPL20 | 2022-02-14 | 109720D3 | 8711401173713 | 109720 | VMDS wt# 1 mm2 | 100 M doos | INS04 | 690 | EUR | 14 | 2.46 | Nee | 1 | 100 |  |  | 1000 | 100 | M | Doos | 24000 | Emmen | 85444995 | [8 empty] | 1 | 1
BPL20 | 2022-02-14 | 100915D3 | 8711401008619 | 100915 | VMDS tr# 0,75 mm2 | 100 M doos | INS04 | 540 | EUR | 10 | 2.29 | Nee | 1 | 100 |  |  | 1000 | 100 | M | Doos | 36000 | Emmen | 85444995 | [8 empty] | 75 | 1
BPL20 | 2022-02-14 | 126658NN | 8711401043740 | 126658 | M-FLEX YCY 300/500V gy# 12G1 mm2 | DSP-haspel variabele lengte | INS16 | 8910 | EUR | 222 | 11.7 | Ja | 1 | 1 |  |  | 1000 | 1 | M | Haspel |  | Emmen | 85444995 | [8 empty] | 1 | 12
BPL20 | 2022-02-14 | 126522F3 | 8711401041524 | 126522 | M-FLEX YY 300/500V gy# 10G1,5 mm2 | 100 M folie | INS16 | 6830 | EUR | 218 | 12 | Nee | 1 | 100 |  |  | 1000 | 100 | M | Ring | 2800 | Emmen | 85444995 | [8 empty] | 15 | 10
BPL20 | 2022-02-14 | 100892D3 | 8711401006318 | 100892 | VMDS bu# 0,75 mm2 | 100 M doos | INS04 | 540 | EUR | 11 | 2.29 | Nee | 1 | 100 |  |  | 1000 | 100 | M | Doos | 36000 | Emmen | 85444995 | [8 empty] | 75 | 1
BPL20 | 2022-02-14 | 126661LA | 8711401041920 | 126661 | M-FLEX YCY 300/500V gy# 3G1,5 mm2 | 1000 M VKH DSP | INS16 | 3630 | EUR | 91 | 7.7 | Nee | 1 | 1000 |  |  | 1000 | 1000 | M | Haspel | 4000 | Emmen | 85444995 | [8 empty] | 15 | 3
BPL20 | 2022-02-14 | 126522NN | 8711401041531 | 126522 | M-FLEX YY 300/500V gy# 10G1,5 mm2 | DSP-haspel variabele lengte | INS16 | 6830 | EUR | 218 | 12 | Ja | 1 | 1 |  |  | 1000 | 1 | M | Haspel |  | Emmen | 85444995 | [8 empty] | 15 | 10
BPL20 | 2022-02-14 | 100895D3 | 8711401006615 | 100895 | VMDS bn# 0,75 mm2 | 100 M doos | INS04 | 540 | EUR | 11 | 2.29 | Nee | 1 | 100 |  |  | 1000 | 100 | M | Doos | 36000 | Emmen | 85444995 | [8 empty] | 75 | 1
BPL20 | 2022-02-14 | 100912D3 | 8711401008312 | 100912 | VMDS rd# 0,75 mm2 | 100 M doos | INS04 | 540 | EUR | 11 | 2.29 | Nee | 1 | 100 |  |  | 1000 | 100 | M | Doos | 24000 | Emmen | 85444995 | [8 empty] | 75 | 1
BPL20 | 2022-02-14 | 126661NN | 8711401041906 | 126661 | M-FLEX YCY 300/500V gy# 3G1,5 mm2 | DSP-haspel variabele lengte | INS16 | 3630 | EUR | 91 | 7.7 | Nee | 1 | 1 |  |  | 1000 | 1 | M | Haspel |  | Emmen | 85444995 | [8 empty] | 15 | 3
BPL20 | 2022-02-14 | 126523LB | 8711401041555 | 126523 | M-FLEX YY 300/500V gy# 12G1,5 mm2 | 500 M VKH DSP | INS16 | 7880 | EUR | 254 | 12.4 | Nee | 1 | 500 |  |  | 1000 | 500 | M | Haspel | 2000 | Emmen | 85444995 | [8 empty] | 15 | 12
BPL20 | 2022-02-14 | 100909D3 | 8711401008015 | 100909 | VMDS gy# 0,75 mm2 | 100 M doos | INS04 | 540 | EUR | 11 | 2.29 | Nee | 1 | 100 |  |  | 1000 | 100 | M | Doos | 36000 | Emmen | 85444995 | [8 empty] | 75 | 1
BPL20 | 2022-02-14 | 126662F3 | 8711401043863 | 126662 | M-FLEX YCY 300/500V gy# 4G1,5 mm2 | 100 M folie | INS16 | 4400 | EUR | 113 | 8.4 | Nee | 1 | 100 |  |  | 1000 | 100 | M | Ring | 6000 | Emmen | 85444995 | [8 empty] | 15 | 4
BPL20 | 2022-02-14 | 126523NN | 8711401041562 | 126523 | M-FLEX YY 300/500V gy# 12G1,5 mm2 | DSP-haspel variabele lengte | INS16 | 7880 | EUR | 254 | 12.4 | Ja | 1 | 1 |  |  | 1000 | 1 | M | Haspel |  | Emmen | 85444995 | [8 empty] | 15 | 12
BPL20 | 2022-02-14 | 109728D3 | 8711401174512 | 109728 | VMDS og# 0,75 mm2 | 100 M doos | INS04 | 540 | EUR | 11 | 2.29 | Nee | 1 | 100 |  |  | 1000 | 100 | M | Doos | 36000 | Emmen | 85444995 | [8 empty] | 75 | 1
BPL20 | 2022-02-14 | 126662NN | 8711401043894 | 126662 | M-FLEX YCY 300/500V gy# 4G1,5 mm2 | DSP-haspel variabele lengte | INS16 | 4400 | EUR | 113 | 8.4 | Ja | 1 | 1 |  |  | 1000 | 1 | M | Haspel |  | Emmen | 85444995 | [8 empty] | 15 | 4
BPL20 | 2022-02-14 | 100904D3 | 8711401007513 | 100904 | VMDS ye/gn# 0,75 mm2 | 100 M doos | INS04 | 540 | EUR | 11 | 2.29 | Nee | 1 | 100 |  |  | 1000 | 100 | M | Doos | 36000 | Emmen | 85444995 | [8 empty] | 75 | 1
BPL20 | 2022-02-14 | 126625F3 | 8711401041951 | 126625 | M-FLEX YCY 300/500V gy# 2x0,5 mm2 | 100 M folie | INS16 | 1330 | EUR | 45 | 5.9 | Nee | 1 | 100 |  |  | 1000 | 100 | M | Ring | 9000 | Emmen | 85444995 | [8 empty] | 5 | 2
BPL20 | 2022-02-14 | 131966NN | 8711401114860 | 131966 | M-FLEX YY 300/500V gy# 2x2,5 mm2 | DSP-haspel variabele lengte | INS16 | 2130 | EUR | 77 | 7.7 | Ja | 1 | 1 |  |  | 1000 | 1 | M | Haspel |  | Emmen | 85444995 | [8 empty] | 25 | 2
BPL20 | 2022-02-14 | 117174D3 | 8711401683328 | 117174 | VMDS vt# 0,75 mm2 | 100 M doos | INS04 | 540 | EUR | 11 | 2.29 | Nee | 1 | 100 |  |  | 1000 | 100 | M | Doos | 36000 | Emmen | 85444995 | [8 empty] | 75 | 1
BPL20 | 2022-02-14 | 126663NN | 8711401043948 | 126663 | M-FLEX YCY 300/500V gy# 5G1,5 mm2 | DSP-haspel variabele lengte | INS16 | 5460 | EUR | 139 | 9.1 | Nee | 1 | 1 |  |  | 1000 | 1 | M | Haspel |  | Emmen | 85444995 | [8 empty] | 15 | 5
BPL20 | 2022-02-14 | 126625NN | 8711401041999 | 126625 | M-FLEX YCY 300/500V gy# 2x0,5 mm2 | DSP-haspel variabele lengte | INS16 | 1330 | EUR | 45 | 5.9 | Nee | 1 | 1 |  |  | 1000 | 1 | M | Haspel |  | Emmen | 85444995 | [8 empty] | 5 | 2
BPL20 | 2022-02-14 | 131965NN | 8711401114853 | 131965 | M-FLEX YY 300/500V gy# 3G2,5 mm2 | DSP-haspel variabele lengte | INS16 | 3010 | EUR | 106 | 8.2 | Ja | 1 | 1 |  |  | 1000 | 1 | M | Haspel |  | Emmen | 85444995 | [8 empty] | 25 | 3
BPL20 | 2022-02-14 | 100898D3 | 8711401006912 | 100898 | VMDS ye# 0,75 mm2 | 100 M doos | INS04 | 540 | EUR | 11 | 2.29 | Nee | 1 | 100 |  |  | 1000 | 100 | M | Doos | 36000 | Emmen | 85444995 | [8 empty] | 75 | 1
BPL20 | 2022-02-14 | 126664NN | 8711401044037 | 126664 | M-FLEX YCY 300/500V gy# 7G1,5 mm2 | DSP-haspel variabele lengte | INS16 | 7100 | EUR | 185 | 10.3 | Nee | 1 | 1 |  |  | 1000 | 1 | M | Haspel |  | Emmen | 85444995 | [8 empty] | 15 | 7
BPL20 | 2022-02-14 | 131964NN | 8711401114846 | 131964 | M-FLEX YY 300/500V gy# 4G2,5 mm2 | DSP-haspel variabele lengte | INS16 | 4120 | EUR | 135 | 9 | Ja | 1 | 1 |  |  | 1000 | 1 | M | Haspel |  | Emmen | 85444995 | [8 empty] | 25 | 4
BPL20 | 2022-02-14 | 126626F3 | 8711401042118 | 126626 | M-FLEX YCY 300/500V gy# 3G0,5 mm2 | 100 M folie | INS16 | 1670 | EUR | 54 | 6.2 | Ja | 1 | 100 |  |  | 1000 | 100 | M | Ring | 11000 | Emmen | 85444995 | [8 empty] | 5 | 3
BPL20 | 2022-02-14 | 100901D3 | 8711401007216 | 100901 | VMDS gn# 0,75 mm2 | 100 M doos | INS04 | 540 | EUR | 11 | 2.29 | Nee | 1 | 100 |  |  | 1000 | 100 | M | Doos | 36000 | Emmen | 85444995 | [8 empty] | 75 | 1
BPL20 | 2022-02-14 | 126665NN | 8711401044044 | 126665 | M-FLEX YCY 300/500V gy# 8G1,5 mm2 | DSP-haspel variabele lengte | INS16 | 7950 | EUR | 206 | 11.1 | Ja | 1 | 1 |  |  | 1000 | 1 | M | Haspel |  | Emmen | 85444995 | [8 empty] | 15 | 8
BPL20 | 2022-02-14 | 131963NN | 8711401114839 | 131963 | M-FLEX YY 300/500V gy# 5G2,5 mm2 | DSP-haspel variabele lengte | INS16 | 5100 | EUR | 180 | 10.3 | Ja | 1 | 1 |  |  | 1000 | 1 | M | Haspel |  | Emmen | 85444995 | [8 empty] | 25 | 5
BPL20 | 2022-02-14 | 126626LB | 8711401042125 | 126626 | M-FLEX YCY 300/500V gy# 3G0,5 mm2 | 500 M VKH DSP | INS16 | 1670 | EUR | 54 | 6.2 | Nee | 1 | 500 |  |  | 1000 | 500 | M | Haspel | 8000 | Emmen | 85444995 | [8 empty] | 5 | 3
BPL20 | 2022-02-14 | 131962NN | 8711401114815 | 131962 | M-FLEX YY 300/500V gy# 6G2,5 mm2 | DSP-haspel variabele lengte | INS16 | 6110 | EUR | 217 | 11.2 | Nee | 1 | 1 |  |  | 1000 | 1 | M | Haspel |  | Emmen | 85444995 | [8 empty] | 25 | 6
BPL20 | 2022-02-14 | 126666NN | 8711401044099 | 126666 | M-FLEX YCY 300/500V gy# 10G1,5 mm2 | DSP-haspel variabele lengte | INS16 | 9530 | EUR | 252 | 12.7 | Nee | 1 | 1 |  |  | 1000 | 1 | M | Haspel |  | Emmen | 85444995 | [8 empty] | 15 | 10
BPL20 | 2022-02-14 | 126626NN | 8711401042132 | 126626 | M-FLEX YCY 300/500V gy# 3G0,5 mm2 | DSP-haspel variabele lengte | INS16 | 1670 | EUR | 54 | 6.2 | Nee | 1 | 1 |  |  | 1000 | 1 | M | Haspel |  | Emmen | 85444995 | [8 empty] | 5 | 3
BPL20 | 2022-02-14 | 131961NN | 8711401114792 | 131961 | M-FLEX YY 300/500V gy# 7G2,5 mm2 | DSP-haspel variabele lengte | INS16 | 7190 | EUR | 232 | 11.2 | Nee | 1 | 1 |  |  | 1000 | 1 | M | Haspel |  | Emmen | 85444995 | [8 empty] | 25 | 7
BPL20 | 2022-02-14 | 126667NN | 8711401044129 | 126667 | M-FLEX YCY 300/500V gy# 12G1,5 mm2 | DSP-haspel variabele lengte | INS16 | 11100 | EUR | 289 | 13.1 | Nee | 1 | 1 |  |  | 1000 | 1 | M | Haspel |  | Emmen | 85444995 | [8 empty] | 15 | 12
BPL20 | 2022-02-14 | 126627F3 | 8711401042019 | 126627 | M-FLEX YCY 300/500V gy# 4G0,5 mm2 | 100 M folie | INS16 | 2150 | EUR | 63 | 6.7 | Nee | 1 | 100 |  |  | 1000 | 100 | M | Ring | 8000 | Emmen | 85444995 | [8 empty] | 5 | 4
BPL20 | 2022-02-14 | 131950NN | 8711401114563 | 131950 | M-FLEX YY 300/500V gy# 8G2,5 mm2 | DSP-haspel variabele lengte | INS16 | 8500 | EUR | 263 | 12.2 | Ja | 1 | 1 |  |  | 1000 | 1 | M | Haspel |  | Emmen | 85444995 | [8 empty] | 25 | 8
BPL20 | 2022-02-14 | 126639LB | 8711401042682 | 126639 | M-FLEX YCY 300/500V gy# 4G0,75 mm2 | 500 M VKH DSP | INS16 | 2580 | EUR | 77 | 7.1 | Ja | 1 | 500 |  |  | 1000 | 500 | M | Haspel | 1000 | Emmen | 85444995 | [8 empty] | 75 | 4
BPL20 | 2022-02-14 | 126627LB | 8711401042040 | 126627 | M-FLEX YCY 300/500V gy# 4G0,5 mm2 | 500 M VKH DSP | INS16 | 2150 | EUR | 63 | 6.7 | Nee | 1 | 500 |  |  | 1000 | 500 | M | Haspel | 8000 | Emmen | 85444995 | [8 empty] | 5 | 4
BPL20 | 2022-02-14 | 131949NN | 8711401114556 | 131949 | M-FLEX YY 300/500V gy# 10G2,5 mm2 | DSP-haspel variabele lengte | INS16 | 10700 | EUR | 338 | 14.6 | Ja | 1 | 1 |  |  | 1000 | 1 | M | Haspel |  | Emmen | 85444995 | [8 empty] | 25 | 10
BPL20 | 2022-02-14 | 126680F3 | 8711401044372 | 126680 | M-FLEX YCY-P 300/500V gy# 2x2x0,5 mm2 | 100 M folie | INS16 | 2760 | EUR | 79 | 8.4 | Nee | 1 | 100 |  |  | 1000 | 100 | M | Ring | 4200 | Emmen | 85444995 | [8 empty] | 5 | 4
BPL20 | 2022-02-14 | 126627NN | 8711401042057 | 126627 | M-FLEX YCY 300/500V gy# 4G0,5 mm2 | DSP-haspel variabele lengte | INS16 | 2150 | EUR | 63 | 6.7 | Nee | 1 | 1 |  |  | 1000 | 1 | M | Haspel |  | Emmen | 85444995 | [8 empty] | 5 | 4
BPL20 | 2022-02-14 | 131946NN | 8711401114471 | 131946 | M-FLEX YY 300/500V gy# 12G2,5 mm2 | DSP-haspel variabele lengte | INS16 | 12400 | EUR | 395 | 15.1 | Nee | 1 | 1 |  |  | 1000 | 1 | M | Haspel |  | Emmen | 85444995 | [8 empty] | 25 | 12
BPL20 | 2022-02-14 | 126680NN | 8711401044396 | 126680 | M-FLEX YCY-P 300/500V gy# 2x2x0,5 mm2 | DSP-haspel variabele lengte | INS16 | 2760 | EUR | 79 | 8.4 | Nee | 1 | 1 |  |  | 1000 | 1 | M | Haspel |  | Emmen | 85444995 | [8 empty] | 5 | 4
BPL20 | 2022-02-14 | 126628F3 | 8711401042149 | 126628 | M-FLEX YCY 300/500V gy# 5G0,5 mm2 | 100 M folie | INS16 | 2590 | EUR | 76 | 7.2 | Nee | 1 | 100 |  |  | 1000 | 100 | M | Ring | 8000 | Emmen | 85444995 | [8 empty] | 5 | 5
BPL20 | 2022-02-14 | 131890NN | 8711401113269 | 131890 | M-FLEX YCY 300/500V gy# 10G0,75 mm2 | DSP-haspel variabele lengte | INS16 | 6290 | EUR | 164 | 10.7 | Ja | 1 | 1 |  |  | 1000 | 1 | M | Haspel |  | Emmen | 85444995 | [8 empty] | 75 | 10
BPL20 | 2022-02-14 | 126680LB | 8711401044389 | 126680 | M-FLEX YCY-P 300/500V gy# 2x2x0,5 mm2 | 500 M VKH DSP | INS16 | 2760 | EUR | 79 | 8.4 | Nee | 1 | 500 |  |  | 1000 | 500 | M | Haspel | 1000 | Emmen | 85444995 | [8 empty] | 5 | 4
BPL20 | 2022-02-14 | 131925NN | 8711401114044 | 131925 | M-FLEX YCY 300/500V gy# 6G1,5 mm2 | DSP-haspel variabele lengte | INS16 | 6550 | EUR | 175 | 10.2 | Ja | 1 | 1 |  |  | 1000 | 1 | M | Haspel |  | Emmen | 85444995 | [8 empty] | 15 | 6
BPL20 | 2022-02-14 | 126628LB | 8711401042163 | 126628 | M-FLEX YCY 300/500V gy# 5G0,5 mm2 | 500 M VKH DSP | INS16 | 2590 | EUR | 76 | 7.2 | Nee | 1 | 500 |  |  | 1000 | 500 | M | Haspel | 1000 | Emmen | 85444995 | [8 empty] | 5 | 5
BPL20 | 2022-02-14 | 126682F3 | 8711401044457 | 126682 | M-FLEX YCY-P 300/500V gy# 4x2x0,5 mm2 | 100 M folie | INS16 | 4260 | EUR | 128 | 10.1 | Nee | 1 | 100 |  |  | 1000 | 100 | M | Ring | 4200 | Emmen | 85444995 | [8 empty] | 5 | 8
BPL20 | 2022-02-14 | 131960NN | 8711401114785 | 131960 | M-FLEX YCY 300/500V gy# 2x2,5 mm2 | DSP-haspel variabele lengte | INS16 | 4420 | EUR | 99 | 8.4 | Ja | 1 | 1 |  |  | 1000 | 1 | M | Haspel |  | Emmen | 85444995 | [8 empty] | 25 | 2
BPL20 | 2022-02-14 | 126628NN | 8711401042170 | 126628 | M-FLEX YCY 300/500V gy# 5G0,5 mm2 | DSP-haspel variabele lengte | INS16 | 2590 | EUR | 76 | 7.2 | Nee | 1 | 1 |  |  | 1000 | 1 | M | Haspel |  | Emmen | 85444995 | [8 empty] | 5 | 5
BPL20 | 2022-02-14 | 126682NN | 8711401044471 | 126682 | M-FLEX YCY-P 300/500V gy# 4x2x0,5 mm2 | DSP-haspel variabele lengte | INS16 | 4260 | EUR | 128 | 10.1 | Nee | 1 | 1 |  |  | 1000 | 1 | M | Haspel |  | Emmen | 85444995 | [8 empty] | 5 | 8
BPL20 | 2022-02-14 | 131959NN | 8711401114778 | 131959 | M-FLEX YCY 300/500V gy# 3G2,5 mm2 | DSP-haspel variabele lengte | INS16 | 5470 | EUR | 130 | 8.9 | Ja | 1 | 1 |  |  | 1000 | 1 | M | Haspel |  | Emmen | 85444995 | [8 empty] | 25 | 3
BPL20 | 2022-02-14 | 126629F3 | 8711401042200 | 126629 | M-FLEX YCY 300/500V gy# 6G0,5 mm2 | 100 M folie | INS16 | 2950 | EUR | 88 | 7.7 | Nee | 1 | 100 |  |  | 1000 | 100 | M | Ring | 4800 | Emmen | 85444995 | [8 empty] | 5 | 6
BPL20 | 2022-02-14 | 126682LB | 8711401044464 | 126682 | M-FLEX YCY-P 300/500V gy# 4x2x0,5 mm2 | 500 M VKH DSP | INS16 | 4260 | EUR | 128 | 10.1 | Nee | 1 | 500 |  |  | 1000 | 500 | M | Haspel | 1000 | Emmen | 85444995 | [8 empty] | 5 | 8
BPL20 | 2022-02-14 | 131958NN | 8711401114761 | 131958 | M-FLEX YCY 300/500V gy# 4G2,5 mm2 | DSP-haspel variabele lengte | INS16 | 6630 | EUR | 171 | 10.1 | Nee | 1 | 1 |  |  | 1000 | 1 | M | Haspel |  | Emmen | 85444995 | [8 empty] | 25 | 4
BPL20 | 2022-02-14 | 131957NN | 8711401114754 | 131957 | M-FLEX YCY 300/500V gy# 5G2,5 mm2 | DSP-haspel variabele lengte | INS16 | 7990 | EUR | 208 | 11 | Nee | 1 | 1 |  |  | 1000 | 1 | M | Haspel |  | Emmen | 85444995 | [8 empty] | 25 | 5
BPL20 | 2022-02-14 | 131956NN | 8711401114747 | 131956 | M-FLEX YCY 300/500V gy# 6G2,5 mm2 | DSP-haspel variabele lengte | INS16 | 9080 | EUR | 250 | 11.9 | Nee | 1 | 1 |  |  | 1000 | 1 | M | Haspel |  | Emmen | 85444995 | [8 empty] | 25 | 6
BPL20 | 2022-02-14 | 131953NN | 8711401114679 | 131953 | M-FLEX YCY 300/500V gy# 7G2,5 mm2 | DSP-haspel variabele lengte | INS16 | 10100 | EUR | 265 | 11.9 | Nee | 1 | 1 |  |  | 1000 | 1 | M | Haspel |  | Emmen | 85444995 | [8 empty] | 25 | 7
BPL20 | 2022-02-14 | 131951NN | 8711401114587 | 131951 | M-FLEX YCY 300/500V gy# 8G2,5 mm2 | DSP-haspel variabele lengte | INS16 | 11300 | EUR | 298 | 12.9 | Nee | 1 | 1 |  |  | 1000 | 1 | M | Haspel |  | Emmen | 85444995 | [8 empty] | 25 | 8
BPL20 | 2022-02-14 | 131948NN | 8711401114549 | 131948 | M-FLEX YCY 300/500V gy# 10G2,5 mm2 | DSP-haspel variabele lengte | INS16 | 13700 | EUR | 379 | 15.3 | Ja | 1 | 1 |  |  | 1000 | 1 | M | Haspel |  | Emmen | 85444995 | [8 empty] | 25 | 10
BPL20 | 2022-02-14 | 131947NN | 8711401114488 | 131947 | M-FLEX YCY 300/500V gy# 12G2,5 mm2 | DSP-haspel variabele lengte | INS16 | 16200 | EUR | 440 | 15.8 | Ja | 1 | 1 |  |  | 1000 | 1 | M | Haspel |  | Emmen | 85444995 | [8 empty] | 25 | 12
BPL20 | 2022-02-14 | 126765NN | 8711401046086 | 126765 | Detectieluskab Li2YY TD-LC gy# 1x4x0,5 mm2 | Aflevering variabele lengte | INF03 | 4370 | EUR | 44 | 5.8 | Nee | 1 | 1 |  |  | 1000 | 1 | M | Meter |  | Emmen | 85444993 | [8 empty] | 5 | 4
BPL20 | 2022-02-14 | 126767LB | 8711401139856 | 126767 | Detectieluskab Li2YX TD-LC bk# 6x0,5 mm2 | 500 M EenwegsHsp | INF03 | 6020 | EUR | 52 | 6.6 | Ja | 1 | 500 |  |  | 1000 | 500 | M | Haspel | 6000 | Emmen | 85444993 | [8 empty] | 5 | 6
BPL20 | 2022-02-14 | 126767NN | 8711401046215 | 126767 | Detectieluskab Li2YX TD-LC bk# 6x0,5 mm2 | Aflevering variabele lengte | INF03 | 6020 | EUR | 52 | 6.6 | Nee | 1 | 1 |  |  | 1000 | 1 | M | Meter |  | Emmen | 85444993 | [8 empty] | 5 | 6
BPL20 | 2022-02-14 | 107592H5 | 8711401089328 | 107592 | EDRATEEN leid 110C gy# 3G1 mm2 | 500 M VKH DRAKA | INS13 | 4980 | EUR | 70 | 7.14 | Nee | 1 | 500 |  |  | 1000 | 500 | M | Haspel |  | Emmen | 85444995 | [8 empty] | 1 | 3
BPL20 | 2022-02-14 | 106304F3 | 8711401068712 | 106304 | VUV 0,6/1kV 90C bk# 1,5 mm2 s | 100 M folie | MOG01 | 1220 | EUR | 26 | 3.8 | Ja | 1 | 100 |  |  | 1000 | 100 | M | Ring | 10800 | Emmen | 85444991 | [8 empty] | 15 | 1
BPL20 | 2022-02-14 | 106305F3 | 8711401068811 | 106305 | VUV 0,6/1kV 90C bk# 2,5 mm2 s | 100 M folie | MOG01 | 1910 | EUR | 39 | 4.65 | Ja | 1 | 100 |  |  | 1000 | 100 | M | Ring | 11700 | Emmen | 85444991 | [8 empty] | 25 | 1
BPL20 | 2022-02-14 | 107523D3 | 8711401087461 | 107523 | EDRATEEN leid 110C gy# 2x0,75 mm2 | 100 M doos | INS13 | 2800 | EUR | 47 | 6.16 | Nee | 1 | 100 |  |  | 1000 | 100 | M | Doos | 6000 | Emmen | 85444995 | [8 empty] | 75 | 2
BPL20 | 2022-02-14 | 108108F3 | 8711401100511 | 108108 | EDRATEEN ts 110C gy# 2x0,75 mm2 | 100 M folie | INS13 | 2190 | EUR | 27 | 5.78 | Ja | 1 | 100 |  |  | 1000 | 100 | M | Ring | 16800 | Emmen | 85444995 | [8 empty] | 75 | 2
BPL20 | 2022-02-14 | 107525NN | 8711401087607 | 107525 | EDRATEEN leid 110C gy# 3G0,75 mm2 | Aflevering variabele lengte | INS13 | 3860 | EUR | 59 | 6.72 | Nee | 1 | 1 |  |  | 1000 | 1 | M | Meter |  | Emmen | 85444995 | [8 empty] | 75 | 3
BPL20 | 2022-02-14 | 107525D3 | 8711401087669 | 107525 | EDRATEEN leid 110C gy# 3G0,75 mm2 | 100 M doos | INS13 | 3860 | EUR | 59 | 6.72 | Nee | 1 | 100 |  |  | 1000 | 100 | M | Doos | 6000 | Emmen | 85444995 | [8 empty] | 75 | 3
BPL20 | 2022-02-14 | 108065NN | 8711401099501 | 108065 | EDRATEEN leid 110C gy# 4G0,75 mm2 | Aflevering variabele lengte | INS13 | 5220 | EUR | 72 | 7.3 | Nee | 1 | 1 |  |  | 1000 | 1 | M | Meter |  | Emmen | 85444995 | [8 empty] | 75 | 4
BPL20 | 2022-02-14 | 108065D3 | 8711401099556 | 108065 | EDRATEEN leid 110C gy# 4G0,75 mm2 | 100 M doos | INS13 | 5220 | EUR | 72 | 7.3 | Nee | 1 | 100 |  |  | 1000 | 100 | M | Doos | 6000 | Emmen | 85444995 | [8 empty] | 75 | 4
BPL20 | 2022-02-14 | 109949D3 | 8711401184245 | 109949 | EDRATEEN leid 110C gy# 5G0,75 mm2 | 100 M doos | INS13 | 6530 | EUR | 90 | 8.17 | Nee | 1 | 100 |  |  | 1000 | 100 | M | Doos | 6000 | Emmen | 85444995 | [8 empty] | 75 | 5
BPL20 | 2022-02-14 | 107524D3 | 8711401087539 | 107524 | EDRATEEN leid 110C gy# 2x1,5 mm2 | 100 M doos | INS13 | 4850 | EUR | 84 | 8.21 | Nee | 1 | 100 |  |  | 1000 | 100 | M | Doos | 6000 | Emmen | 85444995 | [8 empty] | 15 | 2
BPL20 | 2022-02-14 | 107590D3 | 8711401089151 | 107590 | EDRATEEN leid 110C gy# 2x1 mm2 | 100 M doos | INS13 | 3450 | EUR | 57 | 6.75 | Nee | 1 | 100 |  |  | 1000 | 100 | M | Doos | 6000 | Emmen | 85444995 | [8 empty] | 1 | 2
BPL20 | 2022-02-14 | 107592D3 | 8711401089366 | 107592 | EDRATEEN leid 110C gy# 3G1 mm2 | 100 M doos | INS13 | 4980 | EUR | 70 | 7.14 | Nee | 1 | 100 |  |  | 1000 | 100 | M | Doos | 6000 | Emmen | 85444995 | [8 empty] | 1 | 3
BPL20 | 2022-02-14 | 107592NN | 8711401089304 | 107592 | EDRATEEN leid 110C gy# 3G1 mm2 | Aflevering variabele lengte | INS13 | 4980 | EUR | 70 | 7.14 | Nee | 1 | 1 |  |  | 1000 | 1 | M | Meter |  | Emmen | 85444995 | [8 empty] | 1 | 3
BPL20 | 2022-02-14 | 108066D3 | 8711401099624 | 108066 | EDRATEEN leid 110C gy# 4G1 mm2 | 100 M doos | INS13 | 6430 | EUR | 85 | 7.77 | Nee | 1 | 100 |  |  | 1000 | 100 | M | Doos | 6000 | Emmen | 85444995 | [8 empty] | 1 | 4
BPL20 | 2022-02-14 | 101451F3 | 8711401013118 | 101451 | HNL bk# 1,5 mm2 | 100 M folie | INS24 | 2340 | EUR | 62 | 6.76 | Ja | 1 | 100 |  |  | 1000 | 100 | M | Ring | 7200 | Emmen | 85446010 | [8 empty] | 15 | 1
BPL20 | 2022-02-14 | 101451NN | 8711401013101 | 101451 | HNL bk# 1,5 mm2 | Aflevering variabele lengte | INS24 | 2340 | EUR | 62 | 6.76 | Nee | 1 | 1 |  |  | 1000 | 1 | M | Meter |  | Emmen | 85446010 | [8 empty] | 15 | 1
BPL20 | 2022-02-14 | 101453H5 | 8711401013224 | 101453 | HNOK bk# 1,5 mm2 | 500 M VKH DRAKA | INS24 | 5870 | EUR | 167 | 10.7 | Ja | 1 | 500 |  |  | 1000 | 500 | M | Haspel |  | Emmen | 85446010 | [8 empty] | 15 | 1
BPL20 | 2022-02-14 | 102355NN | 8711401021106 | 102355 | RWPK-ideaal gy# 3G1,5 mm2 | Aflevering variabele lengte | INS14 | 4510 | EUR | 107 | 8.29 | Nee | 1 | 1 |  |  | 1000 | 1 | M | Meter |  | Emmen | 85444995 | [8 empty] | 15 | 3
BPL20 | 2022-02-14 | 102382NN | 8711401021908 | 102382 | RWPK-ideaal gy# 2x0,75 mm2 | Aflevering variabele lengte | INS14 | 1810 | EUR | 49 | 5.91 | Nee | 1 | 1 |  |  | 1000 | 1 | M | Meter |  | Emmen | 85444995 | [8 empty] | 75 | 2
BPL20 | 2022-02-14 | 102383NN | 8711401022004 | 102383 | RWPK-ideaal gy# 2x1 mm2 | Aflevering variabele lengte | INS14 | 2360 | EUR | 60 | 6.44 | Nee | 1 | 1 |  |  | 1000 | 1 | M | Meter |  | Emmen | 85444995 | [8 empty] | 1 | 2
BPL20 | 2022-02-14 | 102384NN | 8711401022103 | 102384 | RWPK-ideaal gy# 3G1 mm2 | Aflevering variabele lengte | INS14 | 3320 | EUR | 73 | 6.81 | Nee | 1 | 1 |  |  | 1000 | 1 | M | Meter |  | Emmen | 85444995 | [8 empty] | 1 | 3
BPL20 | 2022-02-14 | 103954F3 | 8711401046826 | 103954 | VMvS bk# 2x0,75 mm2 | 100 M folie | INS23 | 1600 | EUR | 44 | 5.5 | Nee | 1 | 100 |  |  | 1000 | 100 | M | Ring |  | Emmen | 85444995 | [8 empty] | 75 | 2
BPL20 | 2022-02-14 | 104705F3 | 8711401050311 | 104705 | WZBV bk# 6 mm2 ms | 100 M folie | INS24 | 5550 | EUR | 63 | 4.4 | Nee | 1 | 100 |  |  | 1000 | 100 | M | Ring | 11000 | Emmen | 85444991 | [8 empty] | 6 | 1
BPL20 | 2022-02-14 | 106303D3 | 8711401028594 | 106303 | VUV 150/250V 90C gy# 0,75 mm2 s | 100 M doos | MOG01 | 720 | EUR | 16 | 3.2 | Nee | 1 | 100 |  |  | 1000 | 100 | M | Doos | 22500 | Emmen | 85444995 | [8 empty] | 75 | 1
BPL20 | 2022-02-14 | 107526D3 | 8711401087751 | 107526 | EDRATEEN leid 110C gy# 3G1,5 mm2 | 100 M doos | INS13 | 6760 | EUR | 103 | 8.7 | Nee | 1 | 100 |  |  | 1000 | 100 | M | Doos | 4800 | Emmen | 85444995 | [8 empty] | 15 | 3
BPL20 | 2022-02-14 | 107526H6 | 8711401087737 | 107526 | EDRATEEN leid 110C gy# 3G1,5 mm2 | 1000 M VKH DRAKA | INS13 | 6760 | EUR | 103 | 8.7 | Nee | 1 | 1000 |  |  | 1000 | 1000 | M | Haspel |  | Emmen | 85444995 | [8 empty] | 15 | 3
BPL20 | 2022-02-14 | 107526NN | 8711401087706 | 107526 | EDRATEEN leid 110C gy# 3G1,5 mm2 | Aflevering variabele lengte | INS13 | 6760 | EUR | 103 | 8.7 | Nee | 1 | 1 |  |  | 1000 | 1 | M | Meter |  | Emmen | 85444995 | [8 empty] | 15 | 3
BPL20 | 2022-02-14 | 107591D3 | 8711401089243 | 107591 | EDRATEEN leid 110C gy# 2x2,5 mm2 | 100 M doos | INS13 | 7430 | EUR | 121 | 9.58 | Nee | 1 | 100 |  |  | 1000 | 100 | M | Doos | 4200 | Emmen | 85444995 | [8 empty] | 25 | 2
BPL20 | 2022-02-14 | 108067D3 | 8711401099754 | 108067 | EDRATEEN leid 110C gy# 4G1,5 mm2 | 100 M doos | INS13 | 8820 | EUR | 132 | 9.69 | Nee | 1 | 100 |  |  | 1000 | 100 | M | Doos | 4200 | Emmen | 85444995 | [8 empty] | 15 | 4
BPL20 | 2022-02-14 | 108068D3 | 8711401099846 | 108068 | EDRATEEN leid 110C gy# 4G2,5 mm2 | 100 M doos | INS13 | 13200 | EUR | 190 | 11.31 | Nee | 1 | 100 |  |  | 1000 | 100 | M | Doos | 3000 | Emmen | 85444995 | [8 empty] | 25 | 4
BPL20 | 2022-02-14 | 109950D3 | 8711401184351 | 109950 | EDRATEEN leid 110C gy# 5G1 mm2 | 100 M doos | INS13 | 8030 | EUR | 107 | 8.7 | Nee | 1 | 100 |  |  | 1000 | 100 | M | Doos | 4800 | Emmen | 85444995 | [8 empty] | 1 | 5
BPL20 | 2022-02-14 | 109951D3 | 8711401184450 | 109951 | EDRATEEN leid 110C gy# 5G1,5 mm2 | 100 M doos | INS13 | 10800 | EUR | 158 | 10.61 | Nee | 1 | 100 |  |  | 1000 | 100 | M | Doos | 3600 | Emmen | 85444995 | [8 empty] | 15 | 5
BPL20 | 2022-02-14 | 109951H5 | 8711401184467 | 109951 | EDRATEEN leid 110C gy# 5G1,5 mm2 | 500 M VKH DRAKA | INS13 | 10800 | EUR | 158 | 10.61 | Nee | 1 | 500 |  |  | 1000 | 500 | M | Haspel |  | Emmen | 85444995 | [8 empty] | 15 | 5
BPL20 | 2022-02-14 | 109952F3 | 8711401184511 | 109952 | EDRATEEN leid 110C gy# 5G2,5 mm2 | 100 M folie | INS13 | 16200 | EUR | 235 | 12.59 | Ja | 1 | 100 |  |  | 1000 | 100 | M | Ring | 2100 | Emmen | 85444995 | [8 empty] | 25 | 5
BPL20 | 2022-02-14 | 112465LA | 8711401283832 | 112465 | Detectielusleid xlpe ye# 1,5 mm2 | 1000 M EenwegsHsp | INF03 | 2130 | EUR | 21 | 3.97 | Ja | 1 | 1000 |  |  | 1000 | 1000 | M | Haspel | 10000 | Emmen | 85444993 | [8 empty] | 15 | 1
BPL20 | 2022-02-14 | 112465NN | 8711401283801 | 112465 | Detectielusleid xlpe ye# 1,5 mm2 | Aflevering variabele lengte | INF03 | 2130 | EUR | 21 | 3.97 | Nee | 1 | 1 |  |  | 1000 | 1 | M | Meter |  | Emmen | 85444993 | [8 empty] | 15 | 1
BPL20 | 2022-02-14 | 114661NN | 8711401610607 | 114661 | Trafokabel 0.6/1kV mb gy# 1x95 mm2 | Aflevering variabele lengte | INS24 | 99700 | EUR | 1056 | 19.5 | Nee | 1 | 1 |  |  | 1000 | 1 | M | Meter |  | Emmen | 85444999 | [8 empty] | 95 | 1
BPL20 | 2022-02-14 | 114662NN | 8711401610706 | 114662 | Trafokabel 0.6/1kV mb gy# 1x150 mm2 | Aflevering variabele lengte | INS24 | 157000 | EUR | 1620 | 23.8 | Nee | 1 | 1 |  |  | 1000 | 1 | M | Meter |  | Emmen | 85444999 | [8 empty] | 150 | 1
BPL20 | 2022-02-14 | 114663NN | 8711401610805 | 114663 | Trafokabel 0.6/1kV mb gy# 1x185 mm2 | Aflevering variabele lengte | INS24 | 191000 | EUR | 1966 | 26.2 | Nee | 1 | 1 |  |  | 1000 | 1 | M | Meter |  | Emmen | 85444999 | [8 empty] | 185 | 1
BPL20 | 2022-02-14 | 114762NN | 8711401626004 | 114762 | Trafokabel 0.6/1kV mb gy# 1x300 mm2 | Aflevering variabele lengte | INS24 | 315000 | EUR | 3160 | 32.9 | Nee | 1 | 1 |  |  | 1000 | 1 | M | Meter |  | Emmen | 85444999 | [8 empty] | 300 | 1
BPL20 | 2022-02-14 | 114775NN | 8711401627407 | 114775 | Trafokabel 0.6/1kV mb gy# 1x240 mm2 | Aflevering variabele lengte | INS24 | 250000 | EUR | 2557 | 29.3 | Ja | 1 | 1 |  |  | 1000 | 1 | M | Meter |  | Emmen | 85444999 | [8 empty] | 240 | 1
BPL20 | 2022-02-14 | 114935NN | 8711401647504 | 114935 | Trafokabel 0.6/1kV mb gy# 1x120 mm2 | Aflevering variabele lengte | INS24 | 126000 | EUR | 1309 | 21.6 | Nee | 1 | 1 |  |  | 1000 | 1 | M | Meter |  | Emmen | 85444999 | [8 empty] | 120 | 1
BPL20 | 2022-02-14 | 118425F3 | 8711401847317 | 118425 | Lighting H05RNH2-F bk# 2x2,5 mm2 | 100 M folie | INS14 | 6160 | EUR | 139 | 3.71 | Nee | 1 | 100 |  |  | 1000 | 100 | M | Ring | 4800 | Emmen | 85444995 | [8 empty] | 25 | 2
BPL20 | 2022-02-14 | 120180F2 | 8711401061010 | 120180 | Lighting H05RNH2-F gn# 2x1,5 mm2 | 50 M folie | INS22 | 4330 | EUR | 124 | 3.06 | Nee | 1 | 50 |  |  | 1000 | 50 | M | Ring | 3500 | Emmen | 85444995 | [8 empty] | 15 | 2
BPL20 | 2022-02-14 | 120180F3 | 8711401061041 | 120180 | Lighting H05RNH2-F gn# 2x1,5 mm2 | 100 M folie | INS22 | 4330 | EUR | 124 | 3.06 | Nee | 1 | 100 |  |  | 1000 | 100 | M | Ring | 5400 | Emmen | 85444995 | [8 empty] | 15 | 2
BPL20 | 2022-02-14 | 120419F3 | 8711401098924 | 120419 | QWPK 300/500V rib ye# 2x1 mm2 | 100 M folie | INS13 | 3820 | EUR | 71 | 7.08 | Ja | 1 | 100 |  |  | 1000 | 100 | M | Ring | 6600 | Emmen | 85444995 | [8 empty] | 1 | 2
BPL20 | 2022-02-14 | 120419H5 | 8711401098917 | 120419 | QWPK 300/500V rib ye# 2x1 mm2 | 500 M VKH DRAKA | INS13 | 3820 | EUR | 71 | 7.08 | Nee | 1 | 500 |  |  | 1000 | 500 | M | Haspel |  | Emmen | 85444995 | [8 empty] | 1 | 2
BPL20 | 2022-02-14 | 120419NN | 8711401098900 | 120419 | QWPK 300/500V rib ye# 2x1 mm2 | Aflevering variabele lengte | INS13 | 3820 | EUR | 71 | 7.08 | Nee | 1 | 1 |  |  | 1000 | 1 | M | Meter |  | Emmen | 85444995 | [8 empty] | 1 | 2
BPL20 | 2022-02-14 | 120420F3 | 8711401099020 | 120420 | QWPK 300/500V rib ye# 3G1 mm2 | 100 M folie | INS13 | 5180 | EUR | 82 | 7.46 | Ja | 1 | 100 |  |  | 1000 | 100 | M | Ring | 6000 | Emmen | 85444995 | [8 empty] | 1 | 3
BPL20 | 2022-02-14 | 120420H5 | 8711401099013 | 120420 | QWPK 300/500V rib ye# 3G1 mm2 | 500 M VKH DRAKA | INS13 | 5180 | EUR | 82 | 7.46 | Ja | 1 | 500 |  |  | 1000 | 500 | M | Haspel |  | Emmen | 85444995 | [8 empty] | 1 | 3
BPL20 | 2022-02-14 | 120420NN | 8711401099006 | 120420 | QWPK 300/500V rib ye# 3G1 mm2 | Aflevering variabele lengte | INS13 | 5180 | EUR | 82 | 7.46 | Nee | 1 | 1 |  |  | 1000 | 1 | M | Meter |  | Emmen | 85444995 | [8 empty] | 1 | 3
BPL20 | 2022-02-14 | 120421F3 | 8711401099129 | 120421 | QWPK 300/500V rib ye# 4G1 mm2 | 100 M folie | INS13 | 6550 | EUR | 98 | 8.08 | Nee | 1 | 100 |  |  | 1000 | 100 | M | Ring | 6600 | Emmen | 85444995 | [8 empty] | 1 | 4
BPL20 | 2022-02-14 | 120421NN | 8711401099105 | 120421 | QWPK 300/500V rib ye# 4G1 mm2 | Aflevering variabele lengte | INS13 | 6550 | EUR | 98 | 8.08 | Ja | 1 | 1 |  |  | 1000 | 1 | M | Meter |  | Emmen | 85444995 | [8 empty] | 1 | 4
BPL20 | 2022-02-14 | 120422NN | 8711401099204 | 120422 | QWPK 300/500V rib ye# 5G1 mm2 | Aflevering variabele lengte | INS13 | 8210 | EUR | 120 | 9 | Ja | 1 | 1 |  |  | 1000 | 1 | M | Meter |  | Emmen | 85444995 | [8 empty] | 1 | 5
BPL20 | 2022-02-14 | 120423F3 | 8711401099310 | 120423 | QWPK 450/750V rib ye# 2x1,5 mm2 | 100 M folie | INS13 | 5130 | EUR | 105 | 8.6 | Nee | 1 | 100 |  |  | 1000 | 100 | M | Ring | 6000 | Emmen | 85444995 | [8 empty] | 15 | 2
BPL20 | 2022-02-14 | 120423NN | 8711401099303 | 120423 | QWPK 450/750V rib ye# 2x1,5 mm2 | Aflevering variabele lengte | INS13 | 5130 | EUR | 105 | 8.6 | Ja | 1 | 1 |  |  | 1000 | 1 | M | Meter |  | Emmen | 85444995 | [8 empty] | 15 | 2
BPL20 | 2022-02-14 | 120424F3 | 8711401099419 | 120424 | QWPK 450/750V rib ye# 2x2,5 mm2 | 100 M folie | INS13 | 7760 | EUR | 151 | 10.1 | Nee | 1 | 100 |  |  | 1000 | 100 | M | Ring | 4200 | Emmen | 85444995 | [8 empty] | 25 | 2
BPL20 | 2022-02-14 | 120424NN | 8711401099402 | 120424 | QWPK 450/750V rib ye# 2x2,5 mm2 | Aflevering variabele lengte | INS13 | 7760 | EUR | 151 | 10.1 | Ja | 1 | 1 |  |  | 1000 | 1 | M | Meter |  | Emmen | 85444995 | [8 empty] | 25 | 2
BPL20 | 2022-02-14 | 120425H5 | 8711401100122 | 120425 | QWPK 450/750V rib ye# 3G1,5 mm2 | 500 M VKH DRAKA | INS13 | 6820 | EUR | 122 | 9.09 | Ja | 1 | 500 |  |  | 1000 | 500 | M | Haspel |  | Emmen | 85444995 | [8 empty] | 15 | 3
BPL20 | 2022-02-14 | 120426H5 | 8711401100627 | 120426 | QWPK 450/750V rib ye# 4G1,5 mm2 | 500 M VKH DRAKA | INS13 | 8800 | EUR | 151 | 10.08 | Ja | 1 | 500 |  |  | 1000 | 500 | M | Haspel |  | Emmen | 85444995 | [8 empty] | 15 | 4
BPL20 | 2022-02-14 | 120426NN | 8711401100603 | 120426 | QWPK 450/750V rib ye# 4G1,5 mm2 | Aflevering variabele lengte | INS13 | 8800 | EUR | 151 | 10.08 | Nee | 1 | 1 |  |  | 1000 | 1 | M | Meter |  | Emmen | 85444995 | [8 empty] | 15 | 4
BPL20 | 2022-02-14 | 120427F3 | 8711401100719 | 120427 | QWPK 450/750V rib ye# 5G1,5 mm2 | 100 M folie | INS13 | 10900 | EUR | 180 | 11 | Ja | 1 | 100 |  |  | 1000 | 100 | M | Ring | 3600 | Emmen | 85444995 | [8 empty] | 15 | 5
BPL20 | 2022-02-14 | 120427H6 | 8711401149787 | 120427 | QWPK 450/750V rib ye# 5G1,5 mm2 | 1000 M VKH DRAKA | INS13 | 10900 | EUR | 180 | 11 | Nee | 1 | 1000 |  |  | 1000 | 1000 | M | Haspel |  | Emmen | 85444995 | [8 empty] | 15 | 5
BPL20 | 2022-02-14 | 120427NN | 8711401100702 | 120427 | QWPK 450/750V rib ye# 5G1,5 mm2 | Aflevering variabele lengte | INS13 | 10900 | EUR | 180 | 11 | Nee | 1 | 1 |  |  | 1000 | 1 | M | Meter |  | Emmen | 85444995 | [8 empty] | 15 | 5
BPL20 | 2022-02-14 | 120428H5 | 8711401100825 | 120428 | QWPK 450/750V rib ye# 3G2,5 mm2 | 500 M VKH DRAKA | INS13 | 10600 | EUR | 178 | 10.69 | Ja | 1 | 500 |  |  | 1000 | 500 | M | Haspel |  | Emmen | 85444995 | [8 empty] | 25 | 3
BPL20 | 2022-02-14 | 120428NN | 8711401100801 | 120428 | QWPK 450/750V rib ye# 3G2,5 mm2 | Aflevering variabele lengte | INS13 | 10600 | EUR | 178 | 10.69 | Nee | 1 | 1 |  |  | 1000 | 1 | M | Meter |  | Emmen | 85444995 | [8 empty] | 25 | 3
BPL20 | 2022-02-14 | 120429NN | 8711401100900 | 120429 | QWPK 450/750V rib ye# 4G2,5 mm2 | Aflevering variabele lengte | INS13 | 13600 | EUR | 220 | 11.85 | Nee | 1 | 1 |  |  | 1000 | 1 | M | Meter |  | Emmen | 85444995 | [8 empty] | 25 | 4
BPL20 | 2022-02-14 | 120430F3 | 8711401101013 | 120430 | QWPK 450/750V rib ye# 5G2,5 mm2 | 100 M folie | INS13 | 16900 | EUR | 268 | 13.2 | Ja | 1 | 100 |  |  | 1000 | 100 | M | Ring | 2400 | Emmen | 85444995 | [8 empty] | 25 | 5
BPL20 | 2022-02-14 | 120430H5 | 8711401101020 | 120430 | QWPK 450/750V rib ye# 5G2,5 mm2 | 500 M VKH DRAKA | INS13 | 16900 | EUR | 268 | 13.2 | Ja | 1 | 500 |  |  | 1000 | 500 | M | Haspel |  | Emmen | 85444995 | [8 empty] | 25 | 5
BPL20 | 2022-02-14 | 120430NN | 8711401101006 | 120430 | QWPK 450/750V rib ye# 5G2,5 mm2 | Aflevering variabele lengte | INS13 | 16900 | EUR | 268 | 13.2 | Nee | 1 | 1 |  |  | 1000 | 1 | M | Meter |  | Emmen | 85444995 | [8 empty] | 25 | 5
BPL20 | 2022-02-14 | 120431F3 | 8711401101112 | 120431 | QWPK 450/750V rib ye# 3G4 mm2 | 100 M folie | INS13 | 16300 | EUR | 255 | 12.49 | Nee | 1 | 100 |  |  | 1000 | 100 | M | Ring | 2100 | Emmen | 85444995 | [8 empty] | 4 | 3
BPL20 | 2022-02-14 | 120431NN | 8711401101105 | 120431 | QWPK 450/750V rib ye# 3G4 mm2 | Aflevering variabele lengte | INS13 | 16300 | EUR | 255 | 12.49 | Ja | 1 | 1 |  |  | 1000 | 1 | M | Meter |  | Emmen | 85444995 | [8 empty] | 4 | 3
BPL20 | 2022-02-14 | 120432F3 | 8711401101211 | 120432 | QWPK 450/750V rib ye# 4G4 mm2 | 100 M folie | INS13 | 21000 | EUR | 317 | 13.8 | Nee | 1 | 100 |  |  | 1000 | 100 | M | Ring | 2000 | Emmen | 85444995 | [8 empty] | 4 | 4
BPL20 | 2022-02-14 | 120432H5 | 8711401101228 | 120432 | QWPK 450/750V rib ye# 4G4 mm2 | 500 M VKH DRAKA | INS13 | 21000 | EUR | 317 | 13.8 | Nee | 1 | 500 |  |  | 1000 | 500 | M | Haspel |  | Emmen | 85444995 | [8 empty] | 4 | 4
BPL20 | 2022-02-14 | 120433NN | 8711401101303 | 120433 | QWPK 450/750V rib ye# 5G4 mm2 | Aflevering variabele lengte | INS13 | 25700 | EUR | 384 | 15.4 | Ja | 1 | 1 |  |  | 1000 | 1 | M | Meter |  | Emmen | 85444995 | [8 empty] | 4 | 5
BPL20 | 2022-02-14 | 120675NN | 8711401134806 | 120675 | H05RR-F bk# 2x2,5 mm2 | Aflevering variabele lengte | INS22 | 5370 | EUR | 127 | 9.3 | Nee | 1 | 1 |  |  | 1000 | 1 | M | Meter |  | Emmen | 85444995 | [8 empty] | 25 | 2
BPL20 | 2022-02-14 | 120676NN | 8711401134905 | 120676 | H05RR-F bk# 3G1 mm2 | Aflevering variabele lengte | INS22 | 3420 | EUR | 73 | 6.81 | Nee | 1 | 1 |  |  | 1000 | 1 | M | Meter |  | Emmen | 85444995 | [8 empty] | 1 | 3
BPL20 | 2022-02-14 | 120677NN | 8711401135001 | 120677 | H05RR-F bk# 4G1 mm2 | Aflevering variabele lengte | INS22 | 4580 | EUR | 88 | 7.41 | Nee | 1 | 1 |  |  | 1000 | 1 | M | Meter |  | Emmen | 85444995 | [8 empty] | 1 | 4
BPL20 | 2022-02-14 | 120680LB | 8711401127976 | 120680 | H05RR-F bk# 4G1,5 mm2 | 500 M EenwegsHsp | INS22 | 6140 | EUR | 136 | 9.29 | Nee | 1 | 500 |  |  | 1000 | 500 | M | Haspel | 5000 | Emmen | 85444995 | [8 empty] | 15 | 4
BPL20 | 2022-02-14 | 120680NN | 8711401135308 | 120680 | H05RR-F bk# 4G1,5 mm2 | Aflevering variabele lengte | INS22 | 6140 | EUR | 136 | 9.29 | Nee | 1 | 1 |  |  | 1000 | 1 | M | Meter |  | Emmen | 85444995 | [8 empty] | 15 | 4
BPL20 | 2022-02-14 | 120682NN | 8711401135506 | 120682 | H05RR-F bk# 3G2,5 mm2 | Aflevering variabele lengte | INS22 | 7720 | EUR | 157 | 9.87 | Nee | 1 | 1 |  |  | 1000 | 1 | M | Meter |  | Emmen | 85444995 | [8 empty] | 25 | 3
BPL20 | 2022-02-14 | 120684LB | 8711401123084 | 120684 | H05RR-F bk# 5G2,5 mm2 | 500 M EenwegsHsp | INS22 | 12400 | EUR | 247 | 12.3 | Nee | 1 | 500 |  |  | 1000 | 500 | M | Haspel |  | Emmen | 85444995 | [8 empty] | 25 | 5
BPL20 | 2022-02-14 | 120684NN | 8711401135704 | 120684 | H05RR-F bk# 5G2,5 mm2 | Aflevering variabele lengte | INS22 | 12400 | EUR | 247 | 12.3 | Nee | 1 | 1 |  |  | 1000 | 1 | M | Meter |  | Emmen | 85444995 | [8 empty] | 25 | 5
BPL20 | 2022-02-14 | 120706NN | 8711401138002 | 120706 | RWPK bk# 4G1 mm2 | Aflevering variabele lengte | INS14 | 4360 | EUR | 88 | 7.41 | Nee | 1 | 1 |  |  | 1000 | 1 | M | Meter |  | Emmen | 85444995 | [8 empty] | 1 | 4
BPL20 | 2022-02-14 | 120707H5 | 8711401138118 | 120707 | RWPK bk# 3G1,5 mm2 | 500 M VKH DRAKA | INS14 | 4410 | EUR | 107 | 8.29 | Ja | 1 | 500 |  |  | 1000 | 500 | M | Haspel |  | Emmen | 85444995 | [8 empty] | 15 | 3
BPL20 | 2022-02-14 | 120707NN | 8711401138101 | 120707 | RWPK bk# 3G1,5 mm2 | Aflevering variabele lengte | INS14 | 4410 | EUR | 107 | 8.29 | Nee | 1 | 1 |  |  | 1000 | 1 | M | Meter |  | Emmen | 85444995 | [8 empty] | 15 | 3
BPL20 | 2022-02-14 | 120708H5 | 8711401138217 | 120708 | RWPK bk# 4G1,5 mm2 | 500 M VKH DRAKA | INS14 | 5860 | EUR | 137 | 9.26 | Nee | 1 | 500 |  |  | 1000 | 500 | M | Haspel |  | Emmen | 85444995 | [8 empty] | 15 | 4
BPL20 | 2022-02-14 | 120709H5 | 8711401138316 | 120709 | RWPK bk# 5G1,5 mm2 | 500 M VKH DRAKA | INS14 | 7290 | EUR | 164 | 10.15 | Nee | 1 | 500 |  |  | 1000 | 500 | M | Haspel |  | Emmen | 85444995 | [8 empty] | 15 | 5
BPL20 | 2022-02-14 | 120709NN | 8711401138309 | 120709 | RWPK bk# 5G1,5 mm2 | Aflevering variabele lengte | INS14 | 7290 | EUR | 164 | 10.15 | Nee | 1 | 1 |  |  | 1000 | 1 | M | Meter |  | Emmen | 85444995 | [8 empty] | 15 | 5
BPL20 | 2022-02-14 | 120710H5 | 8711401138613 | 120710 | RWPK bk# 3G2,5 mm2 | 500 M VKH DRAKA | INS14 | 6820 | EUR | 158 | 9.85 | Ja | 1 | 500 |  |  | 1000 | 500 | M | Haspel |  | Emmen | 85444995 | [8 empty] | 25 | 3
BPL20 | 2022-02-14 | 120710NN | 8711401138606 | 120710 | RWPK bk# 3G2,5 mm2 | Aflevering variabele lengte | INS14 | 7350 | EUR | 158 | 9.85 | Nee | 1 | 1 |  |  | 1000 | 1 | M | Meter |  | Emmen | 85444995 | [8 empty] | 25 | 3
BPL20 | 2022-02-14 | 120711NN | 8711401138705 | 120711 | RWPK bk# 4G2,5 mm2 | Aflevering variabele lengte | INS14 | 9390 | EUR | 201 | 10.98 | Nee | 1 | 1 |  |  | 1000 | 1 | M | Meter |  | Emmen | 85444995 | [8 empty] | 25 | 4
BPL20 | 2022-02-14 | 120712F3 | 8711401138828 | 120712 | RWPK bk# 5G2,5 mm2 | 100 M folie | INS14 | 11800 | EUR | 249 | 12.3 | Ja | 1 | 100 |  |  | 1000 | 100 | M | Ring | 2400 | Emmen | 85444995 | [8 empty] | 25 | 5
BPL20 | 2022-02-14 | 120712H5 | 8711401138811 | 120712 | RWPK bk# 5G2,5 mm2 | 500 M VKH DRAKA | INS14 | 11800 | EUR | 249 | 12.3 | Nee | 1 | 500 |  |  | 1000 | 500 | M | Haspel |  | Emmen | 85444995 | [8 empty] | 25 | 5
BPL20 | 2022-02-14 | 120712NN | 8711401138804 | 120712 | RWPK bk# 5G2,5 mm2 | Aflevering variabele lengte | INS14 | 11800 | EUR | 249 | 12.3 | Nee | 1 | 1 |  |  | 1000 | 1 | M | Meter |  | Emmen | 85444995 | [8 empty] | 25 | 5
BPL20 | 2022-02-14 | 120817NN | 8711401150004 | 120817 | NWPK AQUA bk# 2x1 mm2 | Aflevering variabele lengte | INS14 | 3000 | EUR | 83 | 8.01 | Nee | 1 | 1 |  |  | 1000 | 1 | M | Meter |  | Emmen | 85444995 | [8 empty] | 1 | 2
BPL20 | 2022-02-14 | 120818NN | 8711401150103 | 120818 | NWPK AQUA bk# 2x1,5 mm2 | Aflevering variabele lengte | INS14 | 3870 | EUR | 106 | 8.92 | Nee | 1 | 1 |  |  | 1000 | 1 | M | Meter |  | Emmen | 85444995 | [8 empty] | 15 | 2
BPL20 | 2022-02-14 | 120819NN | 8711401150202 | 120819 | NWPK AQUA bk# 2x2,5 mm2 | Aflevering variabele lengte | INS14 | 6070 | EUR | 154 | 10.58 | Nee | 1 | 1 |  |  | 1000 | 1 | M | Meter |  | Emmen | 85444995 | [8 empty] | 25 | 2
BPL20 | 2022-02-14 | 120820NN | 8711401150301 | 120820 | NWPK AQUA bk# 2x4 mm2 | Aflevering variabele lengte | INS14 | 9660 | EUR | 214 | 12.21 | Nee | 1 | 1 |  |  | 1000 | 1 | M | Meter |  | Emmen | 85444995 | [8 empty] | 4 | 2
BPL20 | 2022-02-14 | 120821NN | 8711401150400 | 120821 | NWPK AQUA bk# 2x6 mm2 | Aflevering variabele lengte | INS14 | 13800 | EUR | 280 | 13.64 | Nee | 1 | 1 |  |  | 1000 | 1 | M | Meter |  | Emmen | 85444995 | [8 empty] | 6 | 2
BPL20 | 2022-02-14 | 120822NN | 8711401150608 | 120822 | NWPK AQUA bk# 3G1 mm2 | Aflevering variabele lengte | INS14 | 3980 | EUR | 102 | 8.65 | Nee | 1 | 1 |  |  | 1000 | 1 | M | Meter |  | Emmen | 85444995 | [8 empty] | 1 | 3
BPL20 | 2022-02-14 | 120823NN | 8711401150905 | 120823 | NWPK AQUA bk# 4G1 mm2 | Aflevering variabele lengte | INS14 | 5160 | EUR | 125 | 9.55 | Nee | 1 | 1 |  |  | 1000 | 1 | M | Meter |  | Emmen | 85444995 | [8 empty] | 1 | 4
BPL20 | 2022-02-14 | 120825NN | 8711401151001 | 120825 | NWPK AQUA bk# 3G1,5 mm2 | Aflevering variabele lengte | INS14 | 5300 | EUR | 130 | 9.59 | Nee | 1 | 1 |  |  | 1000 | 1 | M | Meter |  | Emmen | 85444995 | [8 empty] | 15 | 3
BPL20 | 2022-02-14 | 120826NN | 8711401151100 | 120826 | NWPK AQUA bk# 4G1,5 mm2 | Aflevering variabele lengte | INS14 | 6740 | EUR | 162 | 10.56 | Nee | 1 | 1 |  |  | 1000 | 1 | M | Meter |  | Emmen | 85444995 | [8 empty] | 15 | 4
BPL20 | 2022-02-14 | 120827NN | 8711401151209 | 120827 | NWPK AQUA bk# 5G1,5 mm2 | Aflevering variabele lengte | INS14 | 8270 | EUR | 196 | 11.65 | Nee | 1 | 1 |  |  | 1000 | 1 | M | Meter |  | Emmen | 85444995 | [8 empty] | 15 | 5
BPL20 | 2022-02-14 | 120828NN | 8711401151308 | 120828 | NWPK AQUA bk# 3G2,5 mm2 | Aflevering variabele lengte | INS14 | 8130 | EUR | 190 | 11.35 | Ja | 1 | 1 |  |  | 1000 | 1 | M | Meter |  | Emmen | 85444995 | [8 empty] | 25 | 3
BPL20 | 2022-02-14 | 120829NN | 8711401151407 | 120829 | NWPK AQUA bk# 4G2,5 mm2 | Aflevering variabele lengte | INS14 | 10700 | EUR | 235 | 12.48 | Nee | 1 | 1 |  |  | 1000 | 1 | M | Meter |  | Emmen | 85444995 | [8 empty] | 25 | 4
BPL20 | 2022-02-14 | 120830NN | 8711401151506 | 120830 | NWPK AQUA bk# 5G2,5 mm2 | Aflevering variabele lengte | INS14 | 13300 | EUR | 286 | 13.8 | Nee | 1 | 1 |  |  | 1000 | 1 | M | Meter |  | Emmen | 85444995 | [8 empty] | 25 | 5
BPL20 | 2022-02-14 | 120831NN | 8711401151605 | 120831 | NWPK AQUA bk# 3G4 mm2 | Aflevering variabele lengte | INS14 | 13200 | EUR | 266 | 13.1 | Nee | 1 | 1 |  |  | 1000 | 1 | M | Meter |  | Emmen | 85444995 | [8 empty] | 4 | 3
BPL20 | 2022-02-14 | 120832NN | 8711401151704 | 120832 | NWPK AQUA bk# 4G4 mm2 | Aflevering variabele lengte | INS14 | 16200 | EUR | 332 | 14.4 | Nee | 1 | 1 |  |  | 1000 | 1 | M | Meter |  | Emmen | 85444995 | [8 empty] | 4 | 4
BPL20 | 2022-02-14 | 120833NN | 8711401151803 | 120833 | NWPK AQUA bk# 5G4 mm2 | Aflevering variabele lengte | INS14 | 20800 | EUR | 409 | 16.1 | Nee | 1 | 1 |  |  | 1000 | 1 | M | Meter |  | Emmen | 85444995 | [8 empty] | 4 | 5
BPL20 | 2022-02-14 | 120834NN | 8711401151902 | 120834 | NWPK AQUA bk# 3G6 mm2 | Aflevering variabele lengte | INS14 | 19500 | EUR | 351 | 14.6 | Nee | 1 | 1 |  |  | 1000 | 1 | M | Meter |  | Emmen | 85444995 | [8 empty] | 6 | 3
BPL20 | 2022-02-14 | 120835NN | 8711401152008 | 120835 | NWPK AQUA bk# 4G6 mm2 | Aflevering variabele lengte | INS14 | 24200 | EUR | 445 | 16.2 | Nee | 1 | 1 |  |  | 1000 | 1 | M | Meter |  | Emmen | 85444995 | [8 empty] | 6 | 4
BPL20 | 2022-02-14 | 120836F2 | 8711401152114 | 120836 | NWPK AQUA bk# 5G6 mm2 | 50 M folie | INS14 | 30400 | EUR | 547 | 18.1 | Nee | 1 | 50 |  |  | 1000 | 50 | M | Ring | 1050 | Emmen | 85444995 | [8 empty] | 6 | 5
BPL20 | 2022-02-14 | 120836NN | 8711401152107 | 120836 | NWPK AQUA bk# 5G6 mm2 | Aflevering variabele lengte | INS14 | 30400 | EUR | 547 | 18.1 | Nee | 1 | 1 |  |  | 1000 | 1 | M | Meter |  | Emmen | 85444995 | [8 empty] | 6 | 5
BPL20 | 2022-02-14 | 122160NN | 8711401350800 | 122160 | HULT mbzh FB 30/60 0,6/1kV rd# 2x2,5 mm2 | Aflevering variabele lengte | INS10 | 9520 | EUR | 148 | 11.28 | Ja | 1 | 1 |  |  | 1000 | 1 | M | Meter |  | Emmen | 85444991 | [8 empty] | 25 | 2
BPL20 | 2022-02-14 | 122162NN | 8711401351005 | 122162 | HULT mbzh FB 30/60 0,6/1kV rd# 4G2,5 mm2 | Aflevering variabele lengte | INS10 | 14300 | EUR | 231 | 12.87 | Ja | 1 | 1 |  |  | 1000 | 1 | M | Meter |  | Emmen | 85444991 | [8 empty] | 25 | 4
BPL20 | 2022-02-14 | 122163NN | 8711401351104 | 122163 | HULT mbzh FB 90 0,6/1kV rd# 2x1,5 mm2 | Aflevering variabele lengte | INS10 | 15800 | EUR | 145 | 10.5 | Nee | 1 | 1 |  |  | 1000 | 1 | M | Meter |  | Emmen | 85444991 | [8 empty] | 15 | 2
BPL20 | 2022-02-14 | 122164NN | 8711401351203 | 122164 | HULT mbzh FB 90 0,6/1kV rd# 2x2,5 mm2 | Aflevering variabele lengte | INS10 | 18300 | EUR | 148 | 11.28 | Nee | 1 | 1 |  |  | 1000 | 1 | M | Meter |  | Emmen | 85444991 | [8 empty] | 25 | 2
BPL20 | 2022-02-14 | 122165NN | 8711401351302 | 122165 | HULT mbzh FB 90 0,6/1kV rd# 3G1,5 mm2 | Aflevering variabele lengte | INS10 | 17700 | EUR | 148 | 11 | Nee | 1 | 1 |  |  | 1000 | 1 | M | Meter |  | Emmen | 85444991 | [8 empty] | 15 | 3
BPL20 | 2022-02-14 | 122166NN | 8711401351401 | 122166 | HULT mbzh FB 90 0,6/1kV rd# 3G2,5 mm2 | Aflevering variabele lengte | INS10 | 21900 | EUR | 187 | 11.89 | Nee | 1 | 1 |  |  | 1000 | 1 | M | Meter |  | Emmen | 85444991 | [8 empty] | 25 | 3
BPL20 | 2022-02-14 | 122167NN | 8711401351500 | 122167 | HULT mbzh FB 90 0,6/1kV rd# 4G1,5 mm2 | Aflevering variabele lengte | INS10 | 21300 | EUR | 195 | 11.9 | Nee | 1 | 1 |  |  | 1000 | 1 | M | Meter |  | Emmen | 85444991 | [8 empty] | 15 | 4
BPL20 | 2022-02-14 | 122168NN | 8711401351609 | 122168 | HULT mbzh FB 90 0,6/1kV rd# 4G2,5 mm2 | Aflevering variabele lengte | INS10 | 26700 | EUR | 231 | 12.87 | Nee | 1 | 1 |  |  | 1000 | 1 | M | Meter |  | Emmen | 85444991 | [8 empty] | 25 | 4
BPL20 | 2022-02-14 | 122169NN | 8711401351807 | 122169 | HULT mbzh FB 90 0,6/1kV rd# 5G1,5 mm2 | Aflevering variabele lengte | INS10 | 25000 | EUR | 215 | 12.89 | Nee | 1 | 1 |  |  | 1000 | 1 | M | Meter |  | Emmen | 85444991 | [8 empty] | 15 | 5
BPL20 | 2022-02-14 | 122170NN | 8711401351906 | 122170 | HULT mbzh FB 90 0,6/1kV rd# 5G2,5 mm2 | Aflevering variabele lengte | INS10 | 32800 | EUR | 281 | 14 | Nee | 1 | 1 |  |  | 1000 | 1 | M | Meter |  | Emmen | 85444991 | [8 empty] | 25 | 5
BPL20 | 2022-02-14 | 122232NN | 8711401360304 | 122232 | HULT mbzh FB 30/60 0,6/1kV rd# 3G2,5 mm2 | Aflevering variabele lengte | INS10 | 12600 | EUR | 187 | 11.89 | Ja | 1 | 1 |  |  | 1000 | 1 | M | Meter |  | Emmen | 85444991 | [8 empty] | 25 | 3
BPL20 | 2022-02-14 | 122233NN | 8711401360403 | 122233 | HULT mbzh FB 90 0,6/1kV rd# 7G1,5 mm2 | Aflevering variabele lengte | INS10 | 29600 | EUR | 280 | 13.9 | Nee | 1 | 1 |  |  | 1000 | 1 | M | Meter |  | Emmen | 85444991 | [8 empty] | 15 | 7
BPL20 | 2022-02-14 | 122234NN | 8711401360502 | 122234 | HULT mbzh FB 90 0,6/1kV rd# 7G2,5 mm2 | Aflevering variabele lengte | INS10 | 38800 | EUR | 365 | 15.1 | Nee | 1 | 1 |  |  | 1000 | 1 | M | Meter |  | Emmen | 85444991 | [8 empty] | 25 | 7
BPL20 | 2022-02-14 | 122394NN | 8711401408105 | 122394 | HULTFLEX mbzh FB 90 0,6/1kV rd# 4x50 mm2 | Aflevering variabele lengte | INS10 | 273000 | EUR | 2613 | 33.2 | Nee | 1 | 1 |  |  | 1000 | 1 | M | Meter |  | Emmen | 85444991 | [8 empty] | 50 | 4
BPL20 | 2022-02-14 | 122399NN | 8711401412300 | 122399 | HULT mbzh FB 30/60 0,6/1kV rd# 4G1,5 mm2 | Aflevering variabele lengte | INS10 | 10700 | EUR | 181 | 11.88 | Ja | 1 | 1 |  |  | 1000 | 1 | M | Meter |  | Emmen | 85444991 | [8 empty] | 15 | 4
BPL20 | 2022-02-14 | 122400NN | 8711401412409 | 122400 | HULTFLEX mbzh FB 30/60 0,6/1 kV rd# 4x50 mm2 | Aflevering variabele lengte | INS10 | 170000 | EUR | 2613 | 33.2 | Nee | 1 | 1 |  |  | 1000 | 1 | M | Meter |  | Emmen | 85444991 | [8 empty] | 50 | 4
BPL20 | 2022-02-14 | 122452H5 | 8711401169631 | 122452 | HULT mbzh FB 30/60 0,6/1kV rd# 5G1,5 mm2 | 500 M VKH DRAKA | INS10 | 15800 | EUR | 215 | 12.89 | Nee | 1 | 500 |  |  | 1000 | 500 | M | Haspel |  | Emmen | 85444991 | [8 empty] | 15 | 5
BPL20 | 2022-02-14 | 122452NN | 8711401422606 | 122452 | HULT mbzh FB 30/60 0,6/1kV rd# 5G1,5 mm2 | Aflevering variabele lengte | INS10 | 15800 | EUR | 215 | 12.89 | Nee | 1 | 1 |  |  | 1000 | 1 | M | Meter |  | Emmen | 85444991 | [8 empty] | 15 | 5
BPL20 | 2022-02-14 | 122454H5 | 8711401169648 | 122454 | HULT mbzh FB 30/60 0,6/1kV rd# 7G1,5 mm2 | 500 M VKH DRAKA | INS10 | 17300 | EUR | 266 | 13.9 | Nee | 1 | 500 |  |  | 1000 | 500 | M | Haspel |  | Emmen | 85444991 | [8 empty] | 15 | 7
BPL20 | 2022-02-14 | 122454NN | 8711401422804 | 122454 | HULT mbzh FB 30/60 0,6/1kV rd# 7G1,5 mm2 | Aflevering variabele lengte | INS10 | 17300 | EUR | 266 | 13.9 | Ja | 1 | 1 |  |  | 1000 | 1 | M | Meter |  | Emmen | 85444991 | [8 empty] | 15 | 7
BPL20 | 2022-02-14 | 122455NN | 8711401422903 | 122455 | HULT mbzh FB 30/60 0,6/1kV rd# 7G2,5 mm2 | Aflevering variabele lengte | INS10 | 22900 | EUR | 350 | 15.1 | Ja | 1 | 1 |  |  | 1000 | 1 | M | Meter |  | Emmen | 85444991 | [8 empty] | 25 | 7
BPL20 | 2022-02-14 | 122458NN | 8711401423405 | 122458 | HULT mbzh FB 30/60 0,6/1kV rd# 2x1,5 mm2 | Aflevering variabele lengte | INS10 | 6930 | EUR | 121 | 10.46 | Ja | 1 | 1 |  |  | 1000 | 1 | M | Meter |  | Emmen | 85444991 | [8 empty] | 15 | 2
BPL20 | 2022-02-14 | 122555NN | 8711401434609 | 122555 | HULT mbzh FB 90 0,6/1kV rd# 5G16 mm2 | Aflevering variabele lengte | INS10 | 107000 | EUR | 1187 | 23 | Nee | 1 | 1 |  |  | 1000 | 1 | M | Meter |  | Emmen | 85444991 | [8 empty] | 16 | 5
BPL20 | 2022-02-14 | 122582NN | 8711401437402 | 122582 | HULT mbzh FB 90 0,6/1kV rd# 5G10 mm2 s | Aflevering variabele lengte | INS10 | 65000 | EUR | 825 | 20.2 | Nee | 1 | 1 |  |  | 1000 | 1 | M | Meter |  | Emmen | 85444991 | [8 empty] | 10 | 5
BPL20 | 2022-02-14 | 123242NN | 8711401000781 | 123242 | HULT mbzh FB 90 0,6/1kV rd# 5G25 mm2 | Aflevering variabele lengte | INS10 | 155000 | EUR | 1786 | 27.6 | Ja | 1 | 1 |  |  | 1000 | 1 | M | Meter |  | Emmen | 85444991 | [8 empty] | 25 | 5
BPL20 | 2022-02-14 | 123264NN | 8711401000903 | 123264 | HULTFLEX mbzh FB 90 0,6/1kV rd# 5G35 mm2 | Aflevering variabele lengte | INS10 | 257000 | EUR | 2374 | 31.8 | Nee | 1 | 1 |  |  | 1000 | 1 | M | Meter |  | Emmen | 85444991 | [8 empty] | 35 | 5
BPL20 | 2022-02-14 | 123350NN | 8711401000996 | 123350 | HULTFLEX mbzh FB 30/60 0,6/1 kV rd# 5G35 mm2 | Aflevering variabele lengte | INS10 | 184000 | EUR | 2374 | 31.8 | Nee | 1 | 1 |  |  | 1000 | 1 | M | Meter |  | Emmen | 85444991 | [8 empty] | 35 | 5
BPL20 | 2022-02-14 | 123351NN | 8711401001023 | 123351 | HULTFLEX mbzh FB 30/60 0,6/1 kV rd# 5G50 mm2 | Aflevering variabele lengte | INS10 | 248000 | EUR | 3154 | 36.4 | Ja | 1 | 1 |  |  | 1000 | 1 | M | Meter |  | Emmen | 85444991 | [8 empty] | 50 | 5
BPL20 | 2022-02-14 | 123352NN | 8711401001047 | 123352 | HULTFLEX mbzh FB 30/60 0,6/1 kV rd# 5G70 mm2 | Aflevering variabele lengte | INS10 | 349000 | EUR | 4336 | 41.6 | Nee | 1 | 1 |  |  | 1000 | 1 | M | Meter |  | Emmen | 85444991 | [8 empty] | 70 | 5
BPL20 | 2022-02-14 | 123530NN | 8711401005144 | 123530 | HULT mbzh FB 30/60 0,6/1kV rd# 5G4 mm2 | Aflevering variabele lengte | INS10 | 24500 | EUR | 365 | 15.2 | Ja | 1 | 1 |  |  | 1000 | 1 | M | Meter |  | Emmen | 85444991 | [8 empty] | 4 | 5
BPL20 | 2022-02-14 | 123532F3 | 8711401035585 | 123532 | EO-YMeKaszh OV 0,6/1kV gy/gn# 4x2,5/2,5 mm2 | 100 M folie | INF01 | 12500 | EUR | 302 | 15.1 | Ja | 1 | 100 |  |  | 1000 | 100 | M | Ring | 1200 | Emmen | 85444991 | [8 empty] | 25 | 4
BPL20 | 2022-02-14 | 123532NN | 8711401005441 | 123532 | EO-YMeKaszh OV 0,6/1kV gy/gn# 4x2,5/2,5 mm2 | Aflevering variabele lengte | INF01 | 12500 | EUR | 302 | 15.1 | Ja | 1 | 1 |  |  | 1000 | 1 | M | Meter |  | Emmen | 85444991 | [8 empty] | 25 | 4
BPL20 | 2022-02-14 | 123533NN | 8711401005496 | 123533 | EO-YMeKaszh OV 0,6/1kV gy/gn# 4x6/6 mm2 | Aflevering variabele lengte | INF01 | 25900 | EUR | 515 | 17.8 | Ja | 1 | 1 |  |  | 1000 | 1 | M | Meter |  | Emmen | 85444991 | [8 empty] | 6 | 4
BPL20 | 2022-02-14 | 123534NN | 8711401030504 | 123534 | EO-YMeKaszh OV 0,6/1kV gy/gn# 4x10/10 mm2 | Aflevering variabele lengte | INF01 | 45200 | EUR | 792 | 21.9 | Ja | 1 | 1 |  |  | 1000 | 1 | M | Meter |  | Emmen | 85444991 | [8 empty] | 10 | 4
BPL20 | 2022-02-14 | 123535NN | 8711401005533 | 123535 | EO-YMeKaszh OV 0,6/1kV gy/gn# 4x16/16 mm2 | Aflevering variabele lengte | INF01 | 67900 | EUR | 1128 | 24.5 | Ja | 1 | 1 |  |  | 1000 | 1 | M | Meter |  | Emmen | 85444991 | [8 empty] | 16 | 4
BPL20 | 2022-02-14 | 123591NN | 8711401006684 | 123591 | HULT mbzh FB 90 0,6/1kV rd# 5G6 mm2 ms | Aflevering variabele lengte | INS10 | 42100 | EUR | 477 | 16.6 | Nee | 1 | 1 |  |  | 1000 | 1 | M | Meter |  | Emmen | 85444991 | [8 empty] | 6 | 5
BPL20 | 2022-02-14 | 123598NN | 8711401006868 | 123598 | HULT mbzh FB 30/60 0,6/1kV rd# 4G25 mm2 | Aflevering variabele lengte | INS10 | 97200 | EUR | 1456 | 25.1 | Nee | 1 | 1 |  |  | 1000 | 1 | M | Meter |  | Emmen | 85444991 | [8 empty] | 25 | 4
BPL20 | 2022-02-14 | 123707NN | 8711401008831 | 123707 | HULT mbzh FB 90 0,6/1kV rd# 4G6 mm2 ms | Aflevering variabele lengte | INS10 | 32900 | EUR | 425 | 15.5 | Nee | 1 | 1 |  |  | 1000 | 1 | M | Meter |  | Emmen | 85444991 | [8 empty] | 6 | 4
BPL20 | 2022-02-14 | 123709NN | 8711401009036 | 123709 | HULT mbzh FB 30/60 0,6/1kV rd# 5G10 mm2 s | Aflevering variabele lengte | INS10 | 50200 | EUR | 825 | 20.2 | Nee | 1 | 1 |  |  | 1000 | 1 | M | Meter |  | Emmen | 85444991 | [8 empty] | 10 | 5
BPL20 | 2022-02-14 | 123710NN | 8711401009043 | 123710 | HULT mbzh FB 30/60 0,6/1kV rd# 5G16 mm2 | Aflevering variabele lengte | INS10 | 80600 | EUR | 1187 | 23 | Nee | 1 | 1 |  |  | 1000 | 1 | M | Meter |  | Emmen | 85444991 | [8 empty] | 16 | 5
BPL20 | 2022-02-14 | 123711NN | 8711401009050 | 123711 | HULT mbzh FB 30/60 0,6/1kV rd# 5G25 mm2 | Aflevering variabele lengte | INS10 | 119000 | EUR | 1786 | 27.6 | Ja | 1 | 1 |  |  | 1000 | 1 | M | Meter |  | Emmen | 85444991 | [8 empty] | 25 | 5
BPL20 | 2022-02-14 | 123712NN | 8711401009753 | 123712 | HULT mbzh FB 30/60 0,6/1kV rd# 5G6 mm2 | Aflevering variabele lengte | INS10 | 31300 | EUR | 477 | 16.6 | Ja | 1 | 1 |  |  | 1000 | 1 | M | Meter |  | Emmen | 85444991 | [8 empty] | 6 | 5
BPL20 | 2022-02-14 | 123713NN | 8711401009760 | 123713 | HULT mbzh FB 30/60 0,6/1kV rd# 4G6 mm2 | Aflevering variabele lengte | INS10 | 24800 | EUR | 425 | 15.5 | Nee | 1 | 1 |  |  | 1000 | 1 | M | Meter |  | Emmen | 85444991 | [8 empty] | 6 | 4
BPL20 | 2022-02-14 | 123722NN | 8711401009067 | 123722 | HULT mbzh FB 30/60 0,6/1kV rd# 2x4 mm2 | Aflevering variabele lengte | INS10 | 17300 | EUR | 190 | 12.5 | Nee | 1 | 1 |  |  | 1000 | 1 | M | Meter |  | Emmen | 85444991 | [8 empty] | 4 | 2
BPL20 | 2022-02-14 | 123723NN | 8711401009074 | 123723 | HULT mbzh FB 90 0,6/1kV rd# 2x4 mm2 | Aflevering variabele lengte | INS10 | 19100 | EUR | 187 | 12.18 | Nee | 1 | 1 |  |  | 1000 | 1 | M | Meter |  | Emmen | 85444991 | [8 empty] | 4 | 2
BPL20 | 2022-02-14 | 123756NN | 8711401009555 | 123756 | HULT mbzh FB 30/60 0,6/1kV rd# 3x1,5 mm2 | Aflevering variabele lengte | INS10 | 9170 | EUR | 165 | 11 | Nee | 1 | 1 |  |  | 1000 | 1 | M | Meter |  | Emmen | 85444991 | [8 empty] | 15 | 3
BPL20 | 2022-02-14 | 1237698F | 8711401144485 | 123769 | QWPKafas 450/750V og# 4x4/4 mm2 | 55 M folie | INF02 | 21700 | EUR | 445 | 16.7 | Nee | 1 | 55 |  |  | 1000 | 55 | M | Ring |  | Emmen | 85444995 | [8 empty] | 4 | 4
BPL20 | 2022-02-14 | 123785NN | 8711401010032 | 123785 | HULTFLEX mbzh FB 30/60 0,6/1 kV rd# 4G95 mm2 | Aflevering variabele lengte | INS10 | 390000 | EUR | 4764 | 43 | Nee | 1 | 1 |  |  | 1000 | 1 | M | Meter |  | Emmen | 85444991 | [8 empty] | 95 | 4
BPL20 | 2022-02-14 | 123810D3 | 8711401010490 | 123810 | HVMDS 70C 300/500V bu# 0,75 mm2 | 100 M doos | INS04 | 720 | EUR | 11 | 2.3 | Nee | 1 | 100 |  |  | 1000 | 100 | M | Doos |  | Emmen | 85444995 | [8 empty] | 75 | 1
BPL20 | 2022-02-14 | 123819D3 | 8711401010872 | 123819 | HVMDS 70C 300/500V rd# 1 mm2 | 100 M doos | INS04 | 950 | EUR | 13 | 2.46 | Nee | 1 | 100 |  |  | 1000 | 100 | M | Doos | 24000 | Emmen | 85444995 | [8 empty] | 1 | 1
BPL20 | 2022-02-14 | 123821D3 | 8711401010896 | 123821 | HVMDS 70C 300/500V wt# 1 mm2 | 100 M doos | INS04 | 950 | EUR | 13 | 2.46 | Nee | 1 | 100 |  |  | 1000 | 100 | M | Doos | 24000 | Emmen | 85444995 | [8 empty] | 1 | 1
BPL20 | 2022-02-14 | 123843NN | 8711401030832 | 123843 | HULT mbzh FB 30/60 0,6/1kV rd# 3G4 mm2 | Aflevering variabele lengte | INS10 | 14400 | EUR | 241 | 12.86 | Nee | 1 | 1 |  |  | 1000 | 1 | M | Meter |  | Emmen | 85444991 | [8 empty] | 4 | 3
BPL20 | 2022-02-14 | 123844NN | 8711401041081 | 123844 | HULT mbzh FB 30/60 0,6/1kV rd# 3G6 mm2 | Aflevering variabele lengte | INS10 | 19500 | EUR | 309 | 13.9 | Nee | 1 | 1 |  |  | 1000 | 1 | M | Meter |  | Emmen | 85444991 | [8 empty] | 6 | 3
BPL20 | 2022-02-14 | 123845NN | 8711401173386 | 123845 | HULT mbzh FB 30/60 0,6/1kV rd# 3x10 mm2 s | Aflevering variabele lengte | INS10 | 31600 | EUR | 574 | 17.3 | Nee | 1 | 1 |  |  | 1000 | 1 | M | Meter |  | Emmen | 85444991 | [8 empty] | 10 | 3
BPL20 | 2022-02-14 | 123846NN | 8711401173393 | 123846 | HULT mbzh FB 30/60 0,6/1kV rd# 3x16 mm2 | Aflevering variabele lengte | INS10 | 46600 | EUR | 803 | 19.5 | Nee | 1 | 1 |  |  | 1000 | 1 | M | Meter |  | Emmen | 85444991 | [8 empty] | 16 | 3
BPL20 | 2022-02-14 | 123848H1 | 8711401045164 | 123848 | HULTFLEX mbzh FB 30/60 0,6/1 kV rd# 3x50 mm2 | KM veelvoud VKH DRAKA | INS10 | 148000 | EUR | 2060 | 31 | Nee | 1 | 1000 |  |  | 1000 | 1000 | M | Haspel |  | Emmen | 85444991 | [8 empty] | 50 | 3
BPL20 | 2022-02-14 | 123849H1 | 8711401045171 | 123849 | HULT mbzh FB 30/60 0,6/1kV rd# 4G4 mm2 | KM veelvoud VKH DRAKA | INS10 | 18000 | EUR | 385 | 16 | Nee | 1 | 1000 |  |  | 1000 | 1000 | M | Haspel |  | Emmen | 85444991 | [8 empty] | 4 | 4
BPL20 | 2022-02-14 | 123850H1 | 8711401045188 | 123850 | HULT mbzh FB 30/60 0,6/1kV rd# 4G10 mm2 | KM veelvoud VKH DRAKA | INS10 | 41000 | EUR | 685 | 20 | Nee | 1 | 1000 |  |  | 1000 | 1000 | M | Haspel |  | Emmen | 85444991 | [8 empty] | 10 | 4
BPL20 | 2022-02-14 | 123864NN | 8711401129475 | 123864 | HULT mbzh FB 90 0,6/1kV rd# 3G4 mm2 | Aflevering variabele lengte | INS10 | 21600 | EUR | 241 | 12.86 | Nee | 1 | 1 |  |  | 1000 | 1 | M | Meter |  | Emmen | 85444991 | [8 empty] | 4 | 3
BPL20 | 2022-02-14 | 123865H1 | 8711401045355 | 123865 | HULT mbzh FB 90 0,6/1kV rd# 3G6 mm2 | KM veelvoud VKH DRAKA | INS10 | 27100 | EUR | 425 | 16 | Nee | 1 | 1000 |  |  | 1000 | 1000 | M | Haspel |  | Emmen | 85444991 | [9 empty] | 0
BPL20 | 2022-02-14 | 123866NN | 8711401152534 | 123866 | HULT mbzh FB 90 0,6/1kV rd# 3x10 mm2 s | Aflevering variabele lengte | INS10 | 42900 | EUR | 574 | 17.3 | Nee | 1 | 1 |  |  | 1000 | 1 | M | Meter |  | Emmen | 85444991 | [8 empty] | 10 | 3
BPL20 | 2022-02-14 | 123867NN | 8711401152336 | 123867 | HULT mbzh FB 90 0,6/1kV rd# 3x16 mm2 | Aflevering variabele lengte | INS10 | 64300 | EUR | 803 | 19.5 | Nee | 1 | 1 |  |  | 1000 | 1 | M | Meter |  | Emmen | 85444991 | [8 empty] | 16 | 3
BPL20 | 2022-02-14 | 123868H1 | 8711401045386 | 123868 | HULT mbzh FB 90 0,6/1kV rd# 3x25 mm2 | KM veelvoud VKH DRAKA | INS10 | 97500 | EUR | 1200 | 25 | Nee | 1 | 1000 |  |  | 1000 | 1000 | M | Haspel |  | Emmen | 85444991 | [8 empty] | 25 | 3
BPL20 | 2022-02-14 | 123869H1 | 8711401045409 | 123869 | HULTFLEX mbzh FB 90 0,6/1kV rd# 3x50 mm2 | KM veelvoud VKH DRAKA | INS10 | 206000 | EUR | 2080 | 31 | Nee | 1 | 1000 |  |  | 1000 | 1000 | M | Haspel |  | Emmen | 85444991 | [8 empty] | 50 | 3
BPL20 | 2022-02-14 | 123870H1 | 8711401045416 | 123870 | HULT mbzh FB 90 0,6/1kV rd# 4G4 mm2 | KM veelvoud VKH DRAKA | INS10 | 28400 | EUR | 400 | 16 | Nee | 1 | 1000 |  |  | 1000 | 1000 | M | Haspel |  | Emmen | 85444991 | [8 empty] | 4 | 4
BPL20 | 2022-02-14 | 123872H1 | 8711401045423 | 123872 | HULT mbzh FB 90 0,6/1kV rd# 4G16 mm2 | KM veelvoud VKH DRAKA | INS10 | 86900 | EUR | 1000 | 22 | Nee | 1 | 1000 |  |  | 1000 | 1000 | M | Haspel |  | Emmen | 85444991 | [8 empty] | 16 | 4
BPL20 | 2022-02-14 | 123873H1 | 8711401045430 | 123873 | HULT mbzh FB 90 0,6/1kV rd# 4G25 mm2 | KM veelvoud VKH DRAKA | INS10 | 132000 | EUR | 1500 | 27 | Nee | 1 | 1000 |  |  | 1000 | 1000 | M | Haspel |  | Emmen | 85444991 | [8 empty] | 25 | 4
BPL20 | 2022-02-14 | 123874NN | 8711401069368 | 123874 | HULTFLEX mbzh FB 90 0,6/1kV rd# 4G35 mm2 | Aflevering variabele lengte | INS10 | 205000 | EUR | 1909 | 28.5 | Nee | 1 | 1 |  |  | 1000 | 1 | M | Meter |  | Emmen | 85444991 | [8 empty] | 35 | 4
BPL20 | 2022-02-14 | 123875NN | 8711401133854 | 123875 | HULT mbzh FB 90 0,6/1kV rd# 5G4 mm2 | Aflevering variabele lengte | INS10 | 35300 | EUR | 365 | 15.2 | Nee | 1 | 1 |  |  | 1000 | 1 | M | Meter |  | Emmen | 85444991 | [8 empty] | 4 | 5
BPL20 | 2022-02-14 | 123876NN | 8711401015907 | 123876 | HULTFLEX mbzh FB 90 0,6/1kV rd# 5G50 mm2 | Aflevering variabele lengte | INS10 | 347000 | EUR | 3154 | 36.4 | Ja | 1 | 1 |  |  | 1000 | 1 | M | Meter |  | Emmen | 85444991 | [8 empty] | 50 | 5
BPL20 | 2022-02-14 | 123903H1 | 8711401022295 | 123903 | HULTFLEX mbzh FB 30/60 0,6/1 kV rd# 3x35 mm2 | KM veelvoud VKH DRAKA | INS10 | 109000 | EUR | 1540 | 27 | Nee | 1 | 1000 |  |  | 1000 | 1000 | M | Haspel |  | Emmen | 85444991 | [8 empty] | 35 | 3
BPL20 | 2022-02-14 | 123904H1 | 8711401045393 | 123904 | HULTFLEX mbzh FB 90 0,6/1kV rd# 3x35 mm2 | KM veelvoud VKH DRAKA | INS10 | 153000 | EUR | 1560 | 27 | Nee | 1 | 1000 |  |  | 1000 | 1000 | M | Haspel |  | Emmen | 85444991 | [8 empty] | 35 | 3
BPL20 | 2022-02-14 | 123941D3 | 8711401011442 | 123941 | HVMD 70C 300/500V wt# 0,75 mm2 | 100 M doos | INS04 | 630 | EUR | 11 | 2.2 | Nee | 1 | 100 |  |  | 1000 | 100 | M | Doos |  | Emmen | 85444991 | [8 empty] | 75 | 1
BPL20 | 2022-02-14 | 124255H6 | 8711401072924 | 124255 | H07RN-F ye# 3G2,5 mm2 | 1000 M VKH DRAKA | INS22 | 7640 | EUR | 198 | 11.61 | Nee | 1 | 1000 |  |  | 1000 | 1000 | M | Haspel |  | Emmen | 85444995 | [8 empty] | 25 | 3
BPL20 | 2022-02-14 | 124277NN | 8711401014528 | 124277 | EO-YMeKaszh OV 0,6/1kV gy/gn# 4x4/4 mm2 | Aflevering variabele lengte | INF01 | 18300 | EUR | 397 | 16.4 | Ja | 1 | 1 |  |  | 1000 | 1 | M | Meter |  | Emmen | 85444991 | [8 empty] | 4 | 4
BPL20 | 2022-02-14 | 124466D3 | 8711401017420 | 124466 | HVMDS 70C 300/500V ye# 0,75 mm2 | 100 M doos | INS04 | 720 | EUR | 11 | 2.3 | Nee | 1 | 100 |  |  | 1000 | 100 | M | Doos |  | Emmen | 85444995 | [8 empty] | 75 | 1
BPL20 | 2022-02-14 | 124467D3 | 8711401017437 | 124467 | HVMDS 70C 300/500V gn# 0,75 mm2 | 100 M doos | INS04 | 720 | EUR | 11 | 2.3 | Nee | 1 | 100 |  |  | 1000 | 100 | M | Doos |  | Emmen | 85444995 | [8 empty] | 75 | 1
BPL20 | 2022-02-14 | 124469D3 | 8711401017789 | 124469 | HVMDS 70C 300/500V pk# 0,75 mm2 | 100 M doos | INS04 | 720 | EUR | 11 | 2.3 | Nee | 1 | 100 |  |  | 1000 | 100 | M | Doos |  | Emmen | 85444995 | [8 empty] | 75 | 1
BPL20 | 2022-02-14 | 124470D3 | 8711401017796 | 124470 | HVMDS 70C 300/500V tq# 0,75 mm2 | 100 M doos | INS04 | 720 | EUR | 11 | 2.3 | Nee | 1 | 100 |  |  | 1000 | 100 | M | Doos |  | Emmen | 85444995 | [8 empty] | 75 | 1
BPL20 | 2022-02-14 | 124471D3 | 8711401017864 | 124471 | HVMDS 70C 300/500V vt# 0,75 mm2 | 100 M doos | INS04 | 720 | EUR | 11 | 2.3 | Nee | 1 | 100 |  |  | 1000 | 100 | M | Doos |  | Emmen | 85444995 | [8 empty] | 75 | 1
BPL20 | 2022-02-14 | 124472D3 | 8711401017444 | 124472 | HVMDS 70C 300/500V ye/gn# 1 mm2 | 100 M doos | INS04 | 950 | EUR | 14 | 2.5 | Nee | 1 | 100 |  |  | 1000 | 100 | M | Doos |  | Emmen | 85444995 | [8 empty] | 1 | 1
BPL20 | 2022-02-14 | 124475D3 | 8711401017468 | 124475 | HVMDS 70C 300/500V ye# 1 mm2 | 100 M doos | INS04 | 950 | EUR | 14 | 2.5 | Nee | 1 | 100 |  |  | 1000 | 100 | M | Doos |  | Emmen | 85444995 | [8 empty] | 1 | 1
BPL20 | 2022-02-14 | 124476D3 | 8711401017475 | 124476 | HVMDS 70C 300/500V gn# 1 mm2 | 100 M doos | INS04 | 950 | EUR | 14 | 2.5 | Nee | 1 | 100 |  |  | 1000 | 100 | M | Doos |  | Emmen | 85444995 | [8 empty] | 1 | 1
BPL20 | 2022-02-14 | 124478D3 | 8711401017949 | 124478 | HVMDS 70C 300/500V pk# 1 mm2 | 100 M doos | INS04 | 950 | EUR | 14 | 2.5 | Nee | 1 | 100 |  |  | 1000 | 100 | M | Doos |  | Emmen | 85444995 | [8 empty] | 1 | 1
BPL20 | 2022-02-14 | 124479D3 | 8711401017956 | 124479 | HVMDS 70C 300/500V tq# 1 mm2 | 100 M doos | INS04 | 950 | EUR | 14 | 2.5 | Nee | 1 | 100 |  |  | 1000 | 100 | M | Doos |  | Emmen | 85444995 | [8 empty] | 1 | 1
BPL20 | 2022-02-14 | 124480D3 | 8711401017963 | 124480 | HVMDS 70C 300/500V vt# 1 mm2 | 100 M doos | INS04 | 950 | EUR | 14 | 2.5 | Nee | 1 | 100 |  |  | 1000 | 100 | M | Doos |  | Emmen | 85444995 | [8 empty] | 1 | 1
BPL20 | 2022-02-14 | 124644H6 | 8711401132260 | 124644 | Lustoevoerkabel J2Y2YCY gy# 2x0,8 mm | 1000 M VKH DRAKA | INF03 | 6530 | EUR | 69 | 7.3 | Ja | 1 | 1000 |  |  | 1000 | 1000 | M | Haspel | 4000 | Emmen | 85444991 | [8 empty] | 78 | 2
BPL20 | 2022-02-14 | 124650D3 | 8711401015655 | 124650 | HVMDS 70C 300/500V bu# 0,5 mm2 | 100 M doos | INS04 | 510 | EUR | 8 | 2.11 | Nee | 1 | 100 |  |  | 1000 | 100 | M | Doos | 24000 | Emmen | 85444995 | [8 empty] | 5 | 1
BPL20 | 2022-02-14 | 124651D3 | 8711401015679 | 124651 | HVMD 70C 300/500V bu# 1 mm2 | 100 M doos | INS04 | 820 | EUR | 14 | 2.35 | Nee | 1 | 100 |  |  | 1000 | 100 | M | Doos |  | Emmen | 85444991 | [8 empty] | 1 | 1
BPL20 | 2022-02-14 | 124664D3 | 8711401015815 | 124664 | HVMD 70C 300/500V bu# 0,5 mm2 | 100 M doos | INS04 | 520 | EUR | 8 | 2 | Nee | 1 | 100 |  |  | 1000 | 100 | M | Doos |  | Emmen | 85444991 | [8 empty] | 5 | 1
BPL20 | 2022-02-14 | 124831NN | 8711401021199 | 124831 | TI 0,6/1kV bk# 1x10 mm2 s | Aflevering variabele lengte | MOG01 | 7510 | EUR | 126 | 7.32 | Nee | 1 | 1 |  |  | 1000 | 1 | M | Meter |  | Emmen | 85444991 | [8 empty] | 10 | 1
BPL20 | 2022-02-14 | 124832NN | 8711401018861 | 124832 | TI 0,6/1kV bk# 1x16 mm2 | Aflevering variabele lengte | MOG01 | 11400 | EUR | 186 | 8.37 | Nee | 1 | 1 |  |  | 1000 | 1 | M | Meter |  | Emmen | 85444991 | [8 empty] | 16 | 1
BPL20 | 2022-02-14 | 124833NN | 8711401018878 | 124833 | TI 0,6/1kV bk# 1x25 mm2 | Aflevering variabele lengte | MOG01 | 17400 | EUR | 288 | 10.27 | Nee | 1 | 1 |  |  | 1000 | 1 | M | Meter |  | Emmen | 85444991 | [8 empty] | 25 | 1
BPL20 | 2022-02-14 | 124834NN | 8711401018885 | 124834 | TI 0,6/1kV bk# 1x35 mm2 | Aflevering variabele lengte | MOG01 | 23900 | EUR | 376 | 11.5 | Nee | 1 | 1 |  |  | 1000 | 1 | M | Meter |  | Emmen | 85444991 | [8 empty] | 35 | 1
BPL20 | 2022-02-14 | 124835NN | 8711401018892 | 124835 | TI 0,6/1kV bk# 1x50 mm2 | Aflevering variabele lengte | MOG01 | 32100 | EUR | 499 | 13.11 | Nee | 1 | 1 |  |  | 1000 | 1 | M | Meter |  | Emmen | 85444991 | [8 empty] | 50 | 1
BPL20 | 2022-02-14 | 124836NN | 8711401018922 | 124836 | TI 0,6/1kV bk# 1x70 mm2 | Aflevering variabele lengte | MOG01 | 46100 | EUR | 706 | 15.29 | Nee | 1 | 1 |  |  | 1000 | 1 | M | Meter |  | Emmen | 85444991 | [8 empty] | 70 | 1
BPL20 | 2022-02-14 | 124837NN | 8711401018939 | 124837 | TI 0,6/1kV bk# 1x95 mm2 | Aflevering variabele lengte | MOG01 | 63000 | EUR | 949 | 17.16 | Nee | 1 | 1 |  |  | 1000 | 1 | M | Meter |  | Emmen | 85444991 | [8 empty] | 95 | 1
BPL20 | 2022-02-14 | 124838NN | 8711401018946 | 124838 | TI 0,6/1kV bk# 1x120 mm2 | Aflevering variabele lengte | MOG01 | 78500 | EUR | 1202 | 19.14 | Nee | 1 | 1 |  |  | 1000 | 1 | M | Meter |  | Emmen | 85444991 | [8 empty] | 120 | 1
BPL20 | 2022-02-14 | 124839NN | 8711401018960 | 124839 | TI 0,6/1kV bk# 1x185 mm2 | Aflevering variabele lengte | MOG01 | 121000 | EUR | 1849 | 23.56 | Nee | 1 | 1 |  |  | 1000 | 1 | M | Meter |  | Emmen | 85444991 | [8 empty] | 185 | 1
BPL20 | 2022-02-14 | 124841H5 | 8711401032409 | 124841 | TI 0,6/1kV bk# 2x1,5 mm2 | 500 M VKH DRAKA | MOG01 | 2930 | EUR | 76 | 8.36 | Nee | 1 | 500 |  |  | 1000 | 500 | M | Haspel |  | Emmen | 85444991 | [8 empty] | 15 | 2
BPL20 | 2022-02-14 | 124842H5 | 8711401032447 | 124842 | TI 0,6/1kV bk# 2x2,5 mm2 | 500 M VKH DRAKA | MOG01 | 4210 | EUR | 99 | 9.22 | Nee | 1 | 500 |  |  | 1000 | 500 | M | Haspel |  | Emmen | 85444991 | [8 empty] | 25 | 2
BPL20 | 2022-02-14 | 124842NN | 8711401018540 | 124842 | TI 0,6/1kV bk# 2x2,5 mm2 | Aflevering variabele lengte | MOG01 | 4210 | EUR | 99 | 9.22 | Nee | 1 | 1 |  |  | 1000 | 1 | M | Meter |  | Emmen | 85444991 | [8 empty] | 25 | 2
BPL20 | 2022-02-14 | 124843H5 | 8711401032607 | 124843 | TI 0,6/1kV bk# 2x4 mm2 | 500 M VKH DRAKA | MOG01 | 6510 | EUR | 134 | 10.28 | Nee | 1 | 500 |  |  | 1000 | 500 | M | Haspel |  | Emmen | 85444991 | [8 empty] | 4 | 2
BPL20 | 2022-02-14 | 124843NN | 8711401018458 | 124843 | TI 0,6/1kV bk# 2x4 mm2 | Aflevering variabele lengte | MOG01 | 6510 | EUR | 134 | 10.28 | Nee | 1 | 1 |  |  | 1000 | 1 | M | Meter |  | Emmen | 85444991 | [8 empty] | 4 | 2
BPL20 | 2022-02-14 | 124844H5 | 8711401033635 | 124844 | TI 0,6/1kV bk# 2x6 mm2 | 500 M VKH DRAKA | MOG01 | 9260 | EUR | 181 | 11.58 | Nee | 1 | 500 |  |  | 1000 | 500 | M | Haspel |  | Emmen | 85444991 | [8 empty] | 6 | 2
BPL20 | 2022-02-14 | 124844NN | 8711401018557 | 124844 | TI 0,6/1kV bk# 2x6 mm2 | Aflevering variabele lengte | MOG01 | 9260 | EUR | 181 | 11.58 | Nee | 1 | 1 |  |  | 1000 | 1 | M | Meter |  | Emmen | 85444991 | [8 empty] | 6 | 2
BPL20 | 2022-02-14 | 124845NN | 8711401018564 | 124845 | TI 0,6/1kV bk# 2x10 mm2 | Aflevering variabele lengte | MOG01 | 16100 | EUR | 263 | 13.1 | Nee | 1 | 1 |  |  | 1000 | 1 | M | Meter |  | Emmen | 85444991 | [8 empty] | 10 | 2
BPL20 | 2022-02-14 | 124846NN | 8711401018571 | 124846 | TI 0,6/1kV bk# 2x16 mm2 | Aflevering variabele lengte | MOG01 | 24300 | EUR | 392 | 15.4 | Nee | 1 | 1 |  |  | 1000 | 1 | M | Meter |  | Emmen | 85444991 | [8 empty] | 16 | 2
BPL20 | 2022-02-14 | 124849H5 | 8711401027467 | 124849 | TI 0,6/1kV bk# 3x1,5 mm2 | 500 M VKH DRAKA | MOG01 | 3940 | EUR | 96 | 8.84 | Nee | 1 | 500 |  |  | 1000 | 500 | M | Haspel |  | Emmen | 85444991 | [8 empty] | 15 | 3
BPL20 | 2022-02-14 | 124850H5 | 8711401072740 | 124850 | TI 0,6/1kV bk# 3G1,5 mm2 | 500 M VKH DRAKA | MOG01 | 3940 | EUR | 97 | 8.84 | Nee | 1 | 500 |  |  | 1000 | 500 | M | Haspel |  | Emmen | 85444991 | [8 empty] | 15 | 3
BPL20 | 2022-02-14 | 124850NN | 8711401018595 | 124850 | TI 0,6/1kV bk# 3G1,5 mm2 | Aflevering variabele lengte | MOG01 | 3940 | EUR | 97 | 8.84 | Nee | 1 | 1 |  |  | 1000 | 1 | M | Meter |  | Emmen | 85444991 | [8 empty] | 15 | 3
BPL20 | 2022-02-14 | 124851H5 | 8711401032621 | 124851 | TI 0,6/1kV bk# 3x2,5 mm2 | 500 M VKH DRAKA | MOG01 | 5880 | EUR | 129 | 9.77 | Nee | 1 | 500 |  |  | 1000 | 500 | M | Haspel |  | Emmen | 85444991 | [8 empty] | 25 | 3
BPL20 | 2022-02-14 | 124851NN | 8711401018625 | 124851 | TI 0,6/1kV bk# 3x2,5 mm2 | Aflevering variabele lengte | MOG01 | 5880 | EUR | 129 | 9.77 | Nee | 1 | 1 |  |  | 1000 | 1 | M | Meter |  | Emmen | 85444991 | [8 empty] | 25 | 3
BPL20 | 2022-02-14 | 124852H5 | 8711401032935 | 124852 | TI 0,6/1kV bk# 3x4 mm2 | 500 M VKH DRAKA | MOG01 | 9230 | EUR | 185 | 11.12 | Nee | 1 | 500 |  |  | 1000 | 500 | M | Haspel |  | Emmen | 85444991 | [8 empty] | 4 | 3
BPL20 | 2022-02-14 | 124852NN | 8711401018632 | 124852 | TI 0,6/1kV bk# 3x4 mm2 | Aflevering variabele lengte | MOG01 | 9230 | EUR | 185 | 11.12 | Nee | 1 | 1 |  |  | 1000 | 1 | M | Meter |  | Emmen | 85444991 | [8 empty] | 4 | 3
BPL20 | 2022-02-14 | 124854NN | 8711401018984 | 124854 | TI 0,6/1kV bk# 3x10 mm2 | Aflevering variabele lengte | MOG01 | 23000 | EUR | 371 | 14.1 | Nee | 1 | 1 |  |  | 1000 | 1 | M | Meter |  | Emmen | 85444991 | [8 empty] | 10 | 3
BPL20 | 2022-02-14 | 124855NN | 8711401018991 | 124855 | TI 0,6/1kV bk# 3x16 mm2 | Aflevering variabele lengte | MOG01 | 34600 | EUR | 551 | 16.4 | Nee | 1 | 1 |  |  | 1000 | 1 | M | Meter |  | Emmen | 85444991 | [8 empty] | 16 | 3
BPL20 | 2022-02-14 | 124856NN | 8711401019028 | 124856 | TI 0,6/1kV bk# 3x25 mm2 | Aflevering variabele lengte | MOG01 | 54100 | EUR | 862 | 20.5 | Nee | 1 | 1 |  |  | 1000 | 1 | M | Meter |  | Emmen | 85444991 | [8 empty] | 25 | 3
BPL20 | 2022-02-14 | 124857NN | 8711401019035 | 124857 | TI 0,6/1kV bk# 3x35 mm2 | Aflevering variabele lengte | MOG01 | 74000 | EUR | 1139 | 23.3 | Nee | 1 | 1 |  |  | 1000 | 1 | M | Meter |  | Emmen | 85444991 | [8 empty] | 35 | 3
BPL20 | 2022-02-14 | 124858NN | 8711401019059 | 124858 | TI 0,6/1kV bk# 3x50 mm2 sv | Aflevering variabele lengte | MOG01 | 99600 | EUR | 1494 | 22.7 | Nee | 1 | 1 |  |  | 1000 | 1 | M | Meter |  | Emmen | 85444991 | [8 empty] | 50 | 3
BPL20 | 2022-02-14 | 124859NN | 8711401019066 | 124859 | TI 0,6/1kV bk# 3x70 mm2 sv | Aflevering variabele lengte | MOG01 | 141000 | EUR | 2125 | 26.6 | Nee | 1 | 1 |  |  | 1000 | 1 | M | Meter |  | Emmen | 85444991 | [8 empty] | 70 | 3
BPL20 | 2022-02-14 | 124861NN | 8711401019080 | 124861 | TI 0,6/1kV bk# 3x120 mm2 sv | Aflevering variabele lengte | MOG01 | 247000 | EUR | 3626 | 33.8 | Nee | 1 | 1 |  |  | 1000 | 1 | M | Meter |  | Emmen | 85444991 | [8 empty] | 120 | 3
BPL20 | 2022-02-14 | 124863H5 | 8711401027719 | 124863 | TI 0,6/1kV bk# 4x1,5 mm2 | 500 M VKH DRAKA | MOG01 | 5220 | EUR | 119 | 9.63 | Nee | 1 | 500 |  |  | 1000 | 500 | M | Haspel |  | Emmen | 85444991 | [8 empty] | 15 | 4
BPL20 | 2022-02-14 | 124864H5 | 8711401072757 | 124864 | TI 0,6/1kV bk# 4G1,5 mm2 | 500 M VKH DRAKA | MOG01 | 5220 | EUR | 119 | 9.63 | Nee | 1 | 500 |  |  | 1000 | 500 | M | Haspel |  | Emmen | 85444991 | [8 empty] | 15 | 4
BPL20 | 2022-02-14 | 124864NN | 8711401018663 | 124864 | TI 0,6/1kV bk# 4G1,5 mm2 | Aflevering variabele lengte | MOG01 | 5220 | EUR | 119 | 9.63 | Nee | 1 | 1 |  |  | 1000 | 1 | M | Meter |  | Emmen | 85444991 | [8 empty] | 15 | 4
BPL20 | 2022-02-14 | 124865H5 | 8711401035073 | 124865 | TI 0,6/1kV bk# 4x2,5 mm2 | 500 M VKH DRAKA | MOG01 | 7690 | EUR | 162 | 10.67 | Nee | 1 | 500 |  |  | 1000 | 500 | M | Haspel |  | Emmen | 85444991 | [8 empty] | 25 | 4
BPL20 | 2022-02-14 | 124866H5 | 8711401032508 | 124866 | TI 0,6/1kV bk# 4x4 mm2 | 500 M VKH DRAKA | MOG01 | 12000 | EUR | 236 | 12.16 | Nee | 1 | 500 |  |  | 1000 | 500 | M | Haspel |  | Emmen | 85444991 | [8 empty] | 4 | 4
BPL20 | 2022-02-14 | 124866NN | 8711401018687 | 124866 | TI 0,6/1kV bk# 4x4 mm2 | Aflevering variabele lengte | MOG01 | 12000 | EUR | 236 | 12.16 | Nee | 1 | 1 |  |  | 1000 | 1 | M | Meter |  | Emmen | 85444991 | [8 empty] | 4 | 4
BPL20 | 2022-02-14 | 124867H5 | 8711401033666 | 124867 | TI 0,6/1kV bk# 4x6 mm2 | 500 M VKH DRAKA | MOG01 | 17100 | EUR | 316 | 13.5 | Nee | 1 | 500 |  |  | 1000 | 500 | M | Haspel |  | Emmen | 85444991 | [8 empty] | 6 | 4
BPL20 | 2022-02-14 | 124869NN | 8711401018731 | 124869 | TI 0,6/1kV bk# 4x16 mm2 | Aflevering variabele lengte | MOG01 | 45100 | EUR | 728 | 18.3 | Nee | 1 | 1 |  |  | 1000 | 1 | M | Meter |  | Emmen | 85444991 | [8 empty] | 16 | 4
BPL20 | 2022-02-14 | 124870H5 | 8711401032539 | 124870 | TI 0,6/1kV bk# 5x1,5 mm2 | 500 M VKH DRAKA | MOG01 | 6460 | EUR | 145 | 10.54 | Nee | 1 | 500 |  |  | 1000 | 500 | M | Haspel |  | Emmen | 85444991 | [8 empty] | 15 | 5
BPL20 | 2022-02-14 | 124871NN | 8711401018755 | 124871 | TI 0,6/1kV bk# 5G1,5 mm2 | Aflevering variabele lengte | MOG01 | 6460 | EUR | 145 | 10.54 | Nee | 1 | 1 |  |  | 1000 | 1 | M | Meter |  | Emmen | 85444991 | [8 empty] | 15 | 5
BPL20 | 2022-02-14 | 124872H5 | 8711401035080 | 124872 | TI 0,6/1kV bk# 5x2,5 mm2 | 500 M VKH DRAKA | MOG01 | 9530 | EUR | 203 | 11.91 | Nee | 1 | 500 |  |  | 1000 | 500 | M | Haspel |  | Emmen | 85444991 | [8 empty] | 25 | 5
BPL20 | 2022-02-14 | 124872NN | 8711401018762 | 124872 | TI 0,6/1kV bk# 5x2,5 mm2 | Aflevering variabele lengte | MOG01 | 9530 | EUR | 203 | 11.91 | Nee | 1 | 1 |  |  | 1000 | 1 | M | Meter |  | Emmen | 85444991 | [8 empty] | 25 | 5
BPL20 | 2022-02-14 | 124873NN | 8711401018779 | 124873 | TI 0,6/1kV bk# 5G2,5 mm2 | Aflevering variabele lengte | MOG01 | 9530 | EUR | 203 | 11.91 | Nee | 1 | 1 |  |  | 1000 | 1 | M | Meter |  | Emmen | 85444991 | [8 empty] | 25 | 5
BPL20 | 2022-02-14 | 124874NN | 8711401027030 | 124874 | TI 0,6/1kV bk# 6x1,5 mm2 | Aflevering variabele lengte | MOG01 | 8230 | EUR | 178 | 11.59 | Nee | 1 | 1 |  |  | 1000 | 1 | M | Meter |  | Emmen | 85444991 | [8 empty] | 15 | 6
BPL20 | 2022-02-14 | 124877NN | 8711401027023 | 124877 | TI 0,6/1kV bk# 8x1,5 mm2 | Aflevering variabele lengte | MOG01 | 10400 | EUR | 216 | 12.7 | Nee | 1 | 1 |  |  | 1000 | 1 | M | Meter |  | Emmen | 85444991 | [8 empty] | 15 | 8
BPL20 | 2022-02-14 | 124878NN | 8711401018793 | 124878 | TI 0,6/1kV bk# 10x1,5 mm2 | Aflevering variabele lengte | MOG01 | 12800 | EUR | 271 | 14.8 | Nee | 1 | 1 |  |  | 1000 | 1 | M | Meter |  | Emmen | 85444991 | [8 empty] | 15 | 10
BPL20 | 2022-02-14 | 124879NN | 8711401018823 | 124879 | TI 0,6/1kV bk# 12x1,5 mm2 | Aflevering variabele lengte | MOG01 | 15200 | EUR | 312 | 15.3 | Nee | 1 | 1 |  |  | 1000 | 1 | M | Meter |  | Emmen | 85444991 | [8 empty] | 15 | 12
BPL20 | 2022-02-14 | 124880NN | 8711401018830 | 124880 | TI 0,6/1kV bk# 16x1,5 mm2 | Aflevering variabele lengte | MOG01 | 19900 | EUR | 408 | 17.2 | Nee | 1 | 1 |  |  | 1000 | 1 | M | Meter |  | Emmen | 85444991 | [8 empty] | 15 | 16
BPL20 | 2022-02-14 | 124881NN | 8711401018847 | 124881 | TI 0,6/1kV bk# 19x1,5 mm2 | Aflevering variabele lengte | MOG01 | 23000 | EUR | 467 | 18.1 | Nee | 1 | 1 |  |  | 1000 | 1 | M | Meter |  | Emmen | 85444991 | [8 empty] | 15 | 19
BPL20 | 2022-02-14 | 124884NN | 8711401019226 | 124884 | TXOI 0,6/1kV bk# 1x16/2,5 mm2 | Aflevering variabele lengte | MOG02 | 15700 | EUR | 238 | 9.7 | Nee | 1 | 1 |  |  | 1000 | 1 | M | Meter |  | Emmen | 85444991 | [8 empty] | 16 | 1
BPL20 | 2022-02-14 | 124885NN | 8711401019233 | 124885 | TXOI 0,6/1kV bk# 1x25/4 mm2 | Aflevering variabele lengte | MOG02 | 22900 | EUR | 351 | 11.6 | Nee | 1 | 1 |  |  | 1000 | 1 | M | Meter |  | Emmen | 85444991 | [8 empty] | 25 | 1
BPL20 | 2022-02-14 | 124886NN | 8711401019240 | 124886 | TXOI 0,6/1kV bk# 1x35/4 mm2 | Aflevering variabele lengte | MOG02 | 30700 | EUR | 447 | 12.8 | Nee | 1 | 1 |  |  | 1000 | 1 | M | Meter |  | Emmen | 85444991 | [8 empty] | 35 | 1
BPL20 | 2022-02-14 | 124887NN | 8711401019257 | 124887 | TXOI 0,6/1kV bk# 1x50/6 mm2 | Aflevering variabele lengte | MOG02 | 40700 | EUR | 610 | 14.8 | Nee | 1 | 1 |  |  | 1000 | 1 | M | Meter |  | Emmen | 85444991 | [8 empty] | 50 | 1
BPL20 | 2022-02-14 | 124888NN | 8711401019264 | 124888 | TXOI 0,6/1kV bk# 1x70/6 mm2 | Aflevering variabele lengte | MOG02 | 55100 | EUR | 834 | 17 | Nee | 1 | 1 |  |  | 1000 | 1 | M | Meter |  | Emmen | 85444991 | [8 empty] | 70 | 1
BPL20 | 2022-02-14 | 124889NN | 8711401019271 | 124889 | TXOI 0,6/1kV bk# 1x95/10 mm2 | Aflevering variabele lengte | MOG02 | 73200 | EUR | 1095 | 18.9 | Nee | 1 | 1 |  |  | 1000 | 1 | M | Meter |  | Emmen | 85444991 | [8 empty] | 95 | 1
BPL20 | 2022-02-14 | 124890NN | 8711401019288 | 124890 | TXOI 0,6/1kV bk# 1x120/10 mm2 | Aflevering variabele lengte | MOG02 | 89300 | EUR | 1365 | 20.8 | Nee | 1 | 1 |  |  | 1000 | 1 | M | Meter |  | Emmen | 85444991 | [8 empty] | 120 | 1
BPL20 | 2022-02-14 | 124894H5 | 8711401032577 | 124894 | TXOI 0,6/1kV bk# 2x1,5/2,5 mm2 | 500 M VKH DRAKA | MOG02 | 6710 | EUR | 118 | 9.3 | Nee | 1 | 500 |  |  | 1000 | 500 | M | Haspel |  | Emmen | 85444991 | [8 empty] | 15 | 2
BPL20 | 2022-02-14 | 124894NN | 8711401019462 | 124894 | TXOI 0,6/1kV bk# 2x1,5/2,5 mm2 | Aflevering variabele lengte | MOG02 | 6710 | EUR | 118 | 9.3 | Nee | 1 | 1 |  |  | 1000 | 1 | M | Meter |  | Emmen | 85444991 | [8 empty] | 15 | 2
BPL20 | 2022-02-14 | 124895H5 | 8711401032904 | 124895 | TXOI 0,6/1kV bk# 2x2,5/2,5 mm2 | 500 M VKH DRAKA | MOG02 | 8510 | EUR | 146 | 10.1 | Nee | 1 | 500 |  |  | 1000 | 500 | M | Haspel |  | Emmen | 85444991 | [8 empty] | 25 | 2
BPL20 | 2022-02-14 | 124895NN | 8711401019479 | 124895 | TXOI 0,6/1kV bk# 2x2,5/2,5 mm2 | Aflevering variabele lengte | MOG02 | 8510 | EUR | 146 | 10.1 | Nee | 1 | 1 |  |  | 1000 | 1 | M | Meter |  | Emmen | 85444991 | [8 empty] | 25 | 2
BPL20 | 2022-02-14 | 124896NN | 8711401019486 | 124896 | TXOI 0,6/1kV bk# 2x4/4 mm2 | Aflevering variabele lengte | MOG02 | 11500 | EUR | 192 | 11.4 | Nee | 1 | 1 |  |  | 1000 | 1 | M | Meter |  | Emmen | 85444991 | [8 empty] | 4 | 2
BPL20 | 2022-02-14 | 124897H5 | 8711401033673 | 124897 | TXOI 0,6/1kV bk# 2x6/6 mm2 | 500 M VKH DRAKA | MOG02 | 15100 | EUR | 250 | 12.5 | Nee | 1 | 500 |  |  | 1000 | 500 | M | Haspel |  | Emmen | 85444991 | [8 empty] | 6 | 2
BPL20 | 2022-02-14 | 124897NN | 8711401019493 | 124897 | TXOI 0,6/1kV bk# 2x6/6 mm2 | Aflevering variabele lengte | MOG02 | 15100 | EUR | 250 | 12.5 | Nee | 1 | 1 |  |  | 1000 | 1 | M | Meter |  | Emmen | 85444991 | [8 empty] | 6 | 2
BPL20 | 2022-02-14 | 124898NN | 8711401019349 | 124898 | TXOI 0,6/1kV bk# 2x10/10 mm2 | Aflevering variabele lengte | MOG02 | 24700 | EUR | 379 | 14.7 | Nee | 1 | 1 |  |  | 1000 | 1 | M | Meter |  | Emmen | 85444991 | [8 empty] | 10 | 2
BPL20 | 2022-02-14 | 124899NN | 8711401019356 | 124899 | TXOI 0,6/1kV bk# 2x16/16 mm2 | Aflevering variabele lengte | MOG02 | 36700 | EUR | 588 | 17.4 | Nee | 1 | 1 |  |  | 1000 | 1 | M | Meter |  | Emmen | 85444991 | [8 empty] | 16 | 2
BPL20 | 2022-02-14 | 124900NN | 8711401019509 | 124900 | TXOI 0,6/1kV bk# 3x1,5/2,5 mm2 | Aflevering variabele lengte | MOG02 | 8010 | EUR | 143 | 9.8 | Nee | 1 | 1 |  |  | 1000 | 1 | M | Meter |  | Emmen | 85444991 | [8 empty] | 15 | 3
BPL20 | 2022-02-14 | 124901NN | 8711401019516 | 124901 | TXOI 0,6/1kV bk# 3x2,5/2,5 mm2 | Aflevering variabele lengte | MOG02 | 9460 | EUR | 178 | 10.7 | Nee | 1 | 1 |  |  | 1000 | 1 | M | Meter |  | Emmen | 85444991 | [8 empty] | 25 | 3
BPL20 | 2022-02-14 | 124902H5 | 8711401032928 | 124902 | TXOI 0,6/1kV bk# 3x4/4 mm2 | 500 M VKH DRAKA | MOG02 | 14400 | EUR | 240 | 12 | Nee | 1 | 500 |  |  | 1000 | 500 | M | Haspel |  | Emmen | 85444991 | [8 empty] | 4 | 3
BPL20 | 2022-02-14 | 124902NN | 8711401019523 | 124902 | TXOI 0,6/1kV bk# 3x4/4 mm2 | Aflevering variabele lengte | MOG02 | 14400 | EUR | 240 | 12 | Nee | 1 | 1 |  |  | 1000 | 1 | M | Meter |  | Emmen | 85444991 | [8 empty] | 4 | 3
BPL20 | 2022-02-14 | 124904NN | 8711401019363 | 124904 | TXOI 0,6/1kV bk# 3x10/10 mm2 | Aflevering variabele lengte | MOG02 | 30800 | EUR | 481 | 15.5 | Nee | 1 | 1 |  |  | 1000 | 1 | M | Meter |  | Emmen | 85444991 | [8 empty] | 10 | 3
BPL20 | 2022-02-14 | 124905NN | 8711401019370 | 124905 | TXOI 0,6/1kV bk# 3x16/16 mm2 | Aflevering variabele lengte | MOG02 | 47900 | EUR | 748 | 18.4 | Nee | 1 | 1 |  |  | 1000 | 1 | M | Meter |  | Emmen | 85444991 | [8 empty] | 16 | 3
BPL20 | 2022-02-14 | 124906NN | 8711401019387 | 124906 | TXOI 0,6/1kV bk# 3x25/16 mm2 | Aflevering variabele lengte | MOG02 | 76800 | EUR | 1080 | 22.5 | Nee | 1 | 1 |  |  | 1000 | 1 | M | Meter |  | Emmen | 85444991 | [8 empty] | 25 | 3
BPL20 | 2022-02-14 | 124907NN | 8711401019394 | 124907 | TXOI 0,6/1kV bk# 3x35/16 mm2 | Aflevering variabele lengte | MOG02 | 89900 | EUR | 1327 | 24.7 | Nee | 1 | 1 |  |  | 1000 | 1 | M | Meter |  | Emmen | 85444991 | [8 empty] | 35 | 3
BPL20 | 2022-02-14 | 124908NN | 8711401019400 | 124908 | TXOI 0,6/1kV bk# 3x50/25 mm2 sv | Aflevering variabele lengte | MOG02 | 119000 | EUR | 1785 | 24.7 | Nee | 1 | 1 |  |  | 1000 | 1 | M | Meter |  | Emmen | 85444991 | [8 empty] | 50 | 3
BPL20 | 2022-02-14 | 124909NN | 8711401019417 | 124909 | TXOI 0,6/1kV bk# 3x70/35 mm2 sv | Aflevering variabele lengte | MOG02 | 166000 | EUR | 2542 | 29.5 | Nee | 1 | 1 |  |  | 1000 | 1 | M | Meter |  | Emmen | 85444991 | [8 empty] | 70 | 3
BPL20 | 2022-02-14 | 124910NN | 8711401019424 | 124910 | TXOI 0,6/1kV bk# 3x95/50 mm2 sv | Aflevering variabele lengte | MOG02 | 223000 | EUR | 3392 | 32.9 | Nee | 1 | 1 |  |  | 1000 | 1 | M | Meter |  | Emmen | 85444991 | [8 empty] | 95 | 3
BPL20 | 2022-02-14 | 124913NN | 8711401019547 | 124913 | TXOI 0,6/1kV bk# 4x1,5/2,5 mm2 | Aflevering variabele lengte | MOG02 | 9520 | EUR | 167 | 10.5 | Nee | 1 | 1 |  |  | 1000 | 1 | M | Meter |  | Emmen | 85444991 | [8 empty] | 15 | 4
BPL20 | 2022-02-14 | 124914NN | 8711401019554 | 124914 | TXOI 0,6/1kV bk# 4x2,5/2,5 mm2 | Aflevering variabele lengte | MOG02 | 12800 | EUR | 221 | 11.8 | Nee | 1 | 1 |  |  | 1000 | 1 | M | Meter |  | Emmen | 85444991 | [8 empty] | 25 | 4
BPL20 | 2022-02-14 | 124915H5 | 8711401035042 | 124915 | TXOI 0,6/1kV bk# 4x4/6 mm2 | 500 M VKH DRAKA | MOG02 | 18800 | EUR | 331 | 13.7 | Nee | 1 | 500 |  |  | 1000 | 500 | M | Haspel |  | Emmen | 85444991 | [8 empty] | 4 | 4
BPL20 | 2022-02-14 | 124915NN | 8711401019561 | 124915 | TXOI 0,6/1kV bk# 4x4/6 mm2 | Aflevering variabele lengte | MOG02 | 18800 | EUR | 329 | 13.7 | Nee | 1 | 1 |  |  | 1000 | 1 | M | Meter |  | Emmen | 85444991 | [8 empty] | 4 | 4
BPL20 | 2022-02-14 | 124916H5 | 8711401032775 | 124916 | TXOI 0,6/1kV bk# 4x6/6 mm2 | 500 M VKH DRAKA | MOG02 | 25100 | EUR | 421 | 15 | Nee | 1 | 500 |  |  | 1000 | 500 | M | Haspel |  | Emmen | 85444991 | [8 empty] | 6 | 4
BPL20 | 2022-02-14 | 124917NN | 8711401019431 | 124917 | TXOI 0,6/1kV bk# 4x10/10 mm2 | Aflevering variabele lengte | MOG02 | 39100 | EUR | 616 | 17.1 | Nee | 1 | 1 |  |  | 1000 | 1 | M | Meter |  | Emmen | 85444991 | [8 empty] | 10 | 4
BPL20 | 2022-02-14 | 124918NN | 8711401019448 | 124918 | TXOI 0,6/1kV bk# 4x16/16 mm2 | Aflevering variabele lengte | MOG02 | 59000 | EUR | 927 | 20.3 | Nee | 1 | 1 |  |  | 1000 | 1 | M | Meter |  | Emmen | 85444991 | [8 empty] | 16 | 4
BPL20 | 2022-02-14 | 124919NN | 8711401019455 | 124919 | TXOI 0,6/1kV bk# 4x25/16 mm2 | Aflevering variabele lengte | MOG02 | 81400 | EUR | 1330 | 24.1 | Nee | 1 | 1 |  |  | 1000 | 1 | M | Meter |  | Emmen | 85444991 | [8 empty] | 25 | 4
BPL20 | 2022-02-14 | 124920H5 | 8711401032645 | 124920 | TXOI 0,6/1kV bk# 5x1,5/2,5 mm2 | 500 M VKH DRAKA | MOG02 | 10900 | EUR | 204 | 11.7 | Nee | 1 | 500 |  |  | 1000 | 500 | M | Haspel |  | Emmen | 85444991 | [8 empty] | 15 | 5
BPL20 | 2022-02-14 | 124920NN | 8711401019585 | 124920 | TXOI 0,6/1kV bk# 5x1,5/2,5 mm2 | Aflevering variabele lengte | MOG02 | 10900 | EUR | 204 | 11.7 | Nee | 1 | 1 |  |  | 1000 | 1 | M | Meter |  | Emmen | 85444991 | [8 empty] | 15 | 5
BPL20 | 2022-02-14 | 124921NN | 8711401019592 | 124921 | TXOI 0,6/1kV bk# 5x2,5/4 mm2 | Aflevering variabele lengte | MOG02 | 15100 | EUR | 263 | 12.8 | Nee | 1 | 1 |  |  | 1000 | 1 | M | Meter |  | Emmen | 85444991 | [8 empty] | 25 | 5
BPL20 | 2022-02-14 | 124924H5 | 8711401027740 | 124924 | TXOI 0,6/1kV bk# 7x1,5/4 mm2 s | 500 M VKH DRAKA | MOG02 | 14100 | EUR | 257 | 12.7 | Nee | 1 | 500 |  |  | 1000 | 500 | M | Haspel |  | Emmen | 85444991 | [8 empty] | 15 | 7
BPL20 | 2022-02-14 | 124924NN | 8711401019608 | 124924 | TXOI 0,6/1kV bk# 7x1,5/4 mm2 s | Aflevering variabele lengte | MOG02 | 14100 | EUR | 257 | 12.7 | Nee | 1 | 1 |  |  | 1000 | 1 | M | Meter |  | Emmen | 85444991 | [8 empty] | 15 | 7
BPL20 | 2022-02-14 | 124926H5 | 8711401032836 | 124926 | TXOI 0,6/1kV bk# 10x1,5/6 mm2 s | 500 M VKH DRAKA | MOG02 | 21100 | EUR | 385 | 16.2 | Nee | 1 | 500 |  |  | 1000 | 500 | M | Haspel |  | Emmen | 85444991 | [8 empty] | 15 | 10
BPL20 | 2022-02-14 | 124926NN | 8711401019615 | 124926 | TXOI 0,6/1kV bk# 10x1,5/6 mm2 s | Aflevering variabele lengte | MOG02 | 21100 | EUR | 385 | 16.2 | Nee | 1 | 1 |  |  | 1000 | 1 | M | Meter |  | Emmen | 85444991 | [8 empty] | 15 | 10
BPL20 | 2022-02-14 | 124927NN | 8711401019622 | 124927 | TXOI 0,6/1kV bk# 12x1,5/6 mm2 s | Aflevering variabele lengte | MOG02 | 23700 | EUR | 440 | 16.9 | Nee | 1 | 1 |  |  | 1000 | 1 | M | Meter |  | Emmen | 85444991 | [8 empty] | 15 | 12
BPL20 | 2022-02-14 | 124928NN | 8711401019639 | 124928 | TXOI 0,6/1kV bk# 16x1,5/6 mm2 s | Aflevering variabele lengte | MOG02 | 29600 | EUR | 548 | 18.6 | Nee | 1 | 1 |  |  | 1000 | 1 | M | Meter |  | Emmen | 85444991 | [8 empty] | 15 | 16
BPL20 | 2022-02-14 | 124929NN | 8711401019646 | 124929 | TXOI 0,6/1kV bk# 19x1,5/6 mm2 s | Aflevering variabele lengte | MOG02 | 33200 | EUR | 618 | 19.7 | Nee | 1 | 1 |  |  | 1000 | 1 | M | Meter |  | Emmen | 85444991 | [8 empty] | 15 | 19
BPL20 | 2022-02-14 | 124930NN | 8711401019653 | 124930 | TXOI 0,6/1kV bk# 24x1,5/10 mm2 s | Aflevering variabele lengte | MOG02 | 43200 | EUR | 814 | 22.9 | Nee | 1 | 1 |  |  | 1000 | 1 | M | Meter |  | Emmen | 85444991 | [8 empty] | 15 | 24
BPL20 | 2022-02-14 | 124936NN | 8711401019158 | 124936 | TXOI 250V gy# 7x2x0,75 mm2 s | Aflevering variabele lengte | MOG03 | 30400 | EUR | 236 | 13.1 | Nee | 1 | 1 |  |  | 1000 | 1 | M | Meter |  | Emmen | 85444995 | [8 empty] | 75 | 14
BPL20 | 2022-02-14 | 124937NN | 8711401019165 | 124937 | TXOI 250V gy# 10x2x0,75 mm2 s | Aflevering variabele lengte | MOG03 | 44700 | EUR | 373 | 17 | Nee | 1 | 1 |  |  | 1000 | 1 | M | Meter |  | Emmen | 85444995 | [8 empty] | 75 | 20
BPL20 | 2022-02-14 | 124938NN | 8711401019172 | 124938 | TXOI 250V gy# 14x2x0,75 mm2 s | Aflevering variabele lengte | MOG03 | 55400 | EUR | 461 | 18.4 | Nee | 1 | 1 |  |  | 1000 | 1 | M | Meter |  | Emmen | 85444995 | [8 empty] | 75 | 14
BPL20 | 2022-02-14 | 124939NN | 8711401019189 | 124939 | TXOI 250V gy# 19x2x0,75 mm2 s | Aflevering variabele lengte | MOG03 | 67300 | EUR | 585 | 20.5 | Nee | 1 | 1 |  |  | 1000 | 1 | M | Meter |  | Emmen | 85444995 | [8 empty] | 75 | 38
BPL20 | 2022-02-14 | 124940NN | 8711401019196 | 124940 | TXOI 250V gy# 24x2x0,75 mm2 s | Aflevering variabele lengte | MOG02 | 86200 | EUR | 721 | 23.9 | Nee | 1 | 1 |  |  | 1000 | 1 | M | Meter |  | Emmen | 85444995 | [8 empty] | 75 | 48
BPL20 | 2022-02-14 | 124994NN | 8711401019721 | 124994 | TFXI 0,6/1kV bk# 3x70 mm2 | Aflevering variabele lengte | MOG01 | 98900 | EUR | 2544 | 31.4 | Nee | 1 | 1 |  |  | 1000 | 1 | M | Meter |  | Emmen | 85444991 | [8 empty] | 70 | 3
BPL20 | 2022-02-14 | 124995NN | 8711401019745 | 124995 | TIOI 0,6/1kV bk# 3x70/35 mm2 | Aflevering variabele lengte | MOG02 | 178000 | EUR | 3115 | 35.8 | Nee | 1 | 1 |  |  | 1000 | 1 | M | Meter |  | Emmen | 85444991 | [8 empty] | 70 | 3
BPL20 | 2022-02-14 | 125014H5 | 8711401019929 | 125014 | BIOI fr 0,6/1kV gn# 3x2,5/6 mm2 | 500 M VKH DRAKA | MOG02 | 26000 | EUR | 360 | 14.6 | Nee | 1 | 500 |  |  | 1000 | 500 | M | Haspel |  | Emmen | 85444991 | [8 empty] | 25 | 3
BPL20 | 2022-02-14 | 125014NN | 8711401019912 | 125014 | BIOI fr 0,6/1kV gn# 3x2,5/6 mm2 | Aflevering variabele lengte | MOG02 | 26000 | EUR | 360 | 14.6 | Nee | 1 | 1 |  |  | 1000 | 1 | M | Meter |  | Emmen | 85444991 | [8 empty] | 25 | 3
BPL20 | 2022-02-14 | 125015H5 | 8711401019875 | 125015 | TFXI 0,6/1kV bk# 3x2,5 mm2 | 500 M VKH DRAKA | MOG01 | 6670 | EUR | 170 | 10.17 | Nee | 1 | 500 |  |  | 1000 | 500 | M | Haspel |  | Emmen | 85444991 | [8 empty] | 25 | 3
BPL20 | 2022-02-14 | 125015NN | 8711401019943 | 125015 | TFXI 0,6/1kV bk# 3x2,5 mm2 | Aflevering variabele lengte | MOG01 | 6670 | EUR | 170 | 10.17 | Nee | 1 | 1 |  |  | 1000 | 1 | M | Meter |  | Emmen | 85444991 | [8 empty] | 25 | 3
BPL20 | 2022-02-14 | 125016H5 | 8711401019905 | 125016 | TIOI 0,6/1kV bk# 3x2,5/4 mm2 | 500 M VKH DRAKA | MOG02 | 11700 | EUR | 287 | 13 | Nee | 1 | 500 |  |  | 1000 | 500 | M | Haspel |  | Emmen | 85444991 | [8 empty] | 25 | 3
BPL20 | 2022-02-14 | 125016NN | 8711401019950 | 125016 | TIOI 0,6/1kV bk# 3x2,5/4 mm2 | Aflevering variabele lengte | MOG02 | 11700 | EUR | 287 | 13 | Nee | 1 | 1 |  |  | 1000 | 1 | M | Meter |  | Emmen | 85444991 | [8 empty] | 25 | 3
BPL20 | 2022-02-14 | 125019NN | 8711401019981 | 125019 | TIOI 0,6/1kV bk# 3x10/10 mm2 | Aflevering variabele lengte | MOG02 | 34800 | EUR | 652 | 17.7 | Nee | 1 | 1 |  |  | 1000 | 1 | M | Meter |  | Emmen | 85444991 | [8 empty] | 10 | 3
BPL20 | 2022-02-14 | 125020H5 | 8711401020383 | 125020 | TIOI 0,6/1kV bk# 3x1,5/4 mm2 s | 500 M VKH DRAKA | MOG02 | 9170 | EUR | 232 | 12 | Nee | 1 | 500 |  |  | 1000 | 500 | M | Haspel |  | Emmen | 85444991 | [8 empty] | 15 | 3
BPL20 | 2022-02-14 | 125020NN | 8711401020390 | 125020 | TIOI 0,6/1kV bk# 3x1,5/4 mm2 s | Aflevering variabele lengte | MOG02 | 9170 | EUR | 232 | 12 | Nee | 1 | 1 |  |  | 1000 | 1 | M | Meter |  | Emmen | 85444991 | [8 empty] | 15 | 3
BPL20 | 2022-02-14 | 125021H5 | 8711401020406 | 125021 | TIOI 0,6/1kV bk# 3x4/6 mm2 | 500 M VKH DRAKA | MOG02 | 18000 | EUR | 389 | 14.5 | Nee | 1 | 500 |  |  | 1000 | 500 | M | Haspel |  | Emmen | 85444991 | [8 empty] | 4 | 3
BPL20 | 2022-02-14 | 125021NN | 8711401020413 | 125021 | TIOI 0,6/1kV bk# 3x4/6 mm2 | Aflevering variabele lengte | MOG02 | 18000 | EUR | 389 | 14.5 | Nee | 1 | 1 |  |  | 1000 | 1 | M | Meter |  | Emmen | 85444991 | [8 empty] | 4 | 3
BPL20 | 2022-02-14 | 125022H5 | 8711401020437 | 125022 | TIOI 0,6/1kV bk# 3x6/6 mm2 | 500 M VKH DRAKA | MOG02 | 22600 | EUR | 482 | 15.9 | Nee | 1 | 500 |  |  | 1000 | 500 | M | Haspel |  | Emmen | 85444991 | [8 empty] | 6 | 3
BPL20 | 2022-02-14 | 125022NN | 8711401020420 | 125022 | TIOI 0,6/1kV bk# 3x6/6 mm2 | Aflevering variabele lengte | MOG02 | 22600 | EUR | 482 | 15.9 | Nee | 1 | 1 |  |  | 1000 | 1 | M | Meter |  | Emmen | 85444991 | [8 empty] | 6 | 3
BPL20 | 2022-02-14 | 125023NN | 8711401019998 | 125023 | TIOI 0,6/1kV bk# 3x25/16 mm2 | Aflevering variabele lengte | MOG02 | 73900 | EUR | 1337 | 24.3 | Nee | 1 | 1 |  |  | 1000 | 1 | M | Meter |  | Emmen | 85444991 | [8 empty] | 25 | 3
BPL20 | 2022-02-14 | 125024NN | 8711401020000 | 125024 | TIOI 0,6/1kV bk# 3x16/16 mm2 | Aflevering variabele lengte | MOG02 | 52400 | EUR | 942 | 20.5 | Nee | 1 | 1 |  |  | 1000 | 1 | M | Meter |  | Emmen | 85444991 | [8 empty] | 16 | 3
BPL20 | 2022-02-14 | 125026NN | 8711401020017 | 125026 | TIOI 0,6/1kV bk# 3x120/60 mm2 | Aflevering variabele lengte | MOG02 | 302000 | EUR | 5266 | 45.3 | Nee | 1 | 1 |  |  | 1000 | 1 | M | Meter |  | Emmen | 85444991 | [8 empty] | 120 | 3
BPL20 | 2022-02-14 | 125030NN | 8711401020024 | 125030 | TIOI 0,6/1kV bk# 3x150/70 mm2 | Aflevering variabele lengte | MOG02 | 360000 | EUR | 6508 | 50.2 | Nee | 1 | 1 |  |  | 1000 | 1 | M | Meter |  | Emmen | 85444991 | [8 empty] | 150 | 3
BPL20 | 2022-02-14 | 125032NN | 8711401020048 | 125032 | TIOI 0,6/1kV bk# 3x95/50 mm2 | Aflevering variabele lengte | MOG02 | 238000 | EUR | 4314 | 41.1 | Nee | 1 | 1 |  |  | 1000 | 1 | M | Meter |  | Emmen | 85444991 | [8 empty] | 95 | 3
BPL20 | 2022-02-14 | 125034NN | 8711401020055 | 125034 | TIOI 0,6/1kV bk# 2x10/10 mm2 | Aflevering variabele lengte | MOG02 | 26600 | EUR | 554 | 16.7 | Nee | 1 | 1 |  |  | 1000 | 1 | M | Meter |  | Emmen | 85444991 | [8 empty] | 10 | 2
BPL20 | 2022-02-14 | 125035NN | 8711401020062 | 125035 | TIOI 0,6/1kV bk# 2x16/16 mm2 | Aflevering variabele lengte | MOG02 | 39400 | EUR | 795 | 19.5 | Nee | 1 | 1 |  |  | 1000 | 1 | M | Meter |  | Emmen | 85444991 | [8 empty] | 16 | 2
BPL20 | 2022-02-14 | 125036NN | 8711401020086 | 125036 | TIOI 0,6/1kV bk# 4x10/10 mm2 | Aflevering variabele lengte | MOG02 | 43600 | EUR | 784 | 19.1 | Nee | 1 | 1 |  |  | 1000 | 1 | M | Meter |  | Emmen | 85444991 | [8 empty] | 10 | 4
BPL20 | 2022-02-14 | 125040NN | 8711401020093 | 125040 | TIOI 0,6/1kV bk# 4x16/16 mm2 | Aflevering variabele lengte | MOG02 | 64600 | EUR | 1144 | 22.6 | Nee | 1 | 1 |  |  | 1000 | 1 | M | Meter |  | Emmen | 85444991 | [8 empty] | 16 | 4
BPL20 | 2022-02-14 | 125041NN | 8711401020116 | 125041 | TIOI 0,6/1kV bk# 4x25/16 mm2 | Aflevering variabele lengte | MOG02 | 93200 | EUR | 1655 | 26.5 | Nee | 1 | 1 |  |  | 1000 | 1 | M | Meter |  | Emmen | 85444991 | [8 empty] | 25 | 4
BPL20 | 2022-02-14 | 125043NN | 8711401020130 | 125043 | TIOI 0,6/1kV bk# 1x10/2,5 mm2 | Aflevering variabele lengte | MOG02 | 12100 | EUR | 200 | 9.7 | Nee | 1 | 1 |  |  | 1000 | 1 | M | Meter |  | Emmen | 85444991 | [8 empty] | 10 | 1
BPL20 | 2022-02-14 | 125044NN | 8711401020154 | 125044 | TIOI 0,6/1kV bk# 1x16/2,5 mm2 | Aflevering variabele lengte | MOG02 | 16800 | EUR | 269 | 10.8 | Nee | 1 | 1 |  |  | 1000 | 1 | M | Meter |  | Emmen | 85444991 | [8 empty] | 16 | 1
BPL20 | 2022-02-14 | 125047NN | 8711401020161 | 125047 | TIOI 0,6/1kV bk# 1x25/4 mm2 | Aflevering variabele lengte | MOG02 | 24500 | EUR | 399 | 12.9 | Nee | 1 | 1 |  |  | 1000 | 1 | M | Meter |  | Emmen | 85444991 | [8 empty] | 25 | 1
BPL20 | 2022-02-14 | 125048NN | 8711401020178 | 125048 | TIOI 0,6/1kV bk# 1x35/6 mm2 | Aflevering variabele lengte | MOG02 | 34100 | EUR | 533 | 14.5 | Nee | 1 | 1 |  |  | 1000 | 1 | M | Meter |  | Emmen | 85444991 | [8 empty] | 35 | 1
BPL20 | 2022-02-14 | 125050NN | 8711401020185 | 125050 | TIOI 0,6/1kV bk# 1x50/6 mm2 | Aflevering variabele lengte | MOG02 | 43000 | EUR | 672 | 16.1 | Nee | 1 | 1 |  |  | 1000 | 1 | M | Meter |  | Emmen | 85444991 | [8 empty] | 50 | 1
BPL20 | 2022-02-14 | 125051NN | 8711401020192 | 125051 | TIOI 0,6/1kV bk# 1x120/10 mm2 | Aflevering variabele lengte | MOG02 | 94000 | EUR | 1469 | 22.5 | Nee | 1 | 1 |  |  | 1000 | 1 | M | Meter |  | Emmen | 85444991 | [8 empty] | 120 | 1
BPL20 | 2022-02-14 | 125053NN | 8711401020208 | 125053 | TIOI 0,6/1kV bk# 1x150/16 mm2 | Aflevering variabele lengte | MOG02 | 115000 | EUR | 1786 | 24.7 | Nee | 1 | 1 |  |  | 1000 | 1 | M | Meter |  | Emmen | 85444991 | [8 empty] | 150 | 1
BPL20 | 2022-02-14 | 125055NN | 8711401020215 | 125055 | TIOI 0,6/1kV bk# 1x185/16 mm2 | Aflevering variabele lengte | MOG02 | 145000 | EUR | 2195 | 27.2 | Nee | 1 | 1 |  |  | 1000 | 1 | M | Meter |  | Emmen | 85444991 | [8 empty] | 185 | 1
BPL20 | 2022-02-14 | 125056NN | 8711401020222 | 125056 | TIOI 0,6/1kV bk# 1x240/16 mm2 | Aflevering variabele lengte | MOG02 | 183000 | EUR | 2788 | 30.1 | Nee | 1 | 1 |  |  | 1000 | 1 | M | Meter |  | Emmen | 85444991 | [8 empty] | 240 | 1
BPL20 | 2022-02-14 | 125058NN | 8711401020253 | 125058 | TIOI 0,6/1kV bk# 1x70/6 mm2 | Aflevering variabele lengte | MOG02 | 58000 | EUR | 913 | 18.5 | Nee | 1 | 1 |  |  | 1000 | 1 | M | Meter |  | Emmen | 85444991 | [8 empty] | 70 | 1
BPL20 | 2022-02-14 | 125059NN | 8711401020260 | 125059 | TIOI 0,6/1kV bk# 1x95/10 mm2 | Aflevering variabele lengte | MOG02 | 76800 | EUR | 1178 | 20.4 | Nee | 1 | 1 |  |  | 1000 | 1 | M | Meter |  | Emmen | 85444991 | [8 empty] | 95 | 1
BPL20 | 2022-02-14 | 125061H6 | 8711401020314 | 125061 | TIOI 0,6/1kV bk# 2x1,5/4 mm2 s | 1000 M VKH DRAKA | MOG02 | 7540 | EUR | 201 | 11.3 | Nee | 1 | 1000 |  |  | 1000 | 1000 | M | Haspel |  | Emmen | 85444991 | [8 empty] | 15 | 2
BPL20 | 2022-02-14 | 125061NN | 8711401020321 | 125061 | TIOI 0,6/1kV bk# 2x1,5/4 mm2 s | Aflevering variabele lengte | MOG02 | 7540 | EUR | 201 | 11.3 | Nee | 1 | 1 |  |  | 1000 | 1 | M | Meter |  | Emmen | 85444991 | [8 empty] | 15 | 2
BPL20 | 2022-02-14 | 125063NN | 8711401020284 | 125063 | H07RN-F rd# 5G6 mm2 | Aflevering variabele lengte | INS22 | 29100 | EUR | 547 | 18.1 | Nee | 1 | 1 |  |  | 1000 | 1 | M | Meter |  | Emmen | 85444995 | [8 empty] | 6 | 5
BPL20 | 2022-02-14 | 125067NN | 8711401020345 | 125067 | TIOI 0,6/1kV bk# 3x50/25 mm2 | Aflevering variabele lengte | MOG02 | 126000 | EUR | 2280 | 31.1 | Nee | 1 | 1 |  |  | 1000 | 1 | M | Meter |  | Emmen | 85444991 | [8 empty] | 50 | 3
BPL20 | 2022-02-14 | 125069NN | 8711401020376 | 125069 | TIOI 0,6/1kV bk# 3x35/16 mm2 | Aflevering variabele lengte | MOG02 | 96500 | EUR | 1721 | 27.3 | Nee | 1 | 1 |  |  | 1000 | 1 | M | Meter |  | Emmen | 85444991 | [8 empty] | 35 | 3
BPL20 | 2022-02-14 | 125078H5 | 8711401020444 | 125078 | TIOI 0,6/1kV bk# 2x2,5/4 mm2 | 500 M VKH DRAKA | MOG02 | 9490 | EUR | 252 | 12.4 | Nee | 1 | 500 |  |  | 1000 | 500 | M | Haspel |  | Emmen | 85444991 | [8 empty] | 25 | 2
BPL20 | 2022-02-14 | 125078NN | 8711401020451 | 125078 | TIOI 0,6/1kV bk# 2x2,5/4 mm2 | Aflevering variabele lengte | MOG02 | 9490 | EUR | 252 | 12.4 | Nee | 1 | 1 |  |  | 1000 | 1 | M | Meter |  | Emmen | 85444991 | [8 empty] | 25 | 2
BPL20 | 2022-02-14 | 125080H5 | 8711401020468 | 125080 | TIOI 0,6/1kV bk# 2x4/6 mm2 | 500 M VKH DRAKA | MOG02 | 14400 | EUR | 343 | 13.9 | Nee | 1 | 500 |  |  | 1000 | 500 | M | Haspel |  | Emmen | 85444991 | [8 empty] | 4 | 2
BPL20 | 2022-02-14 | 125080NN | 8711401020475 | 125080 | TIOI 0,6/1kV bk# 2x4/6 mm2 | Aflevering variabele lengte | MOG02 | 14400 | EUR | 343 | 13.9 | Nee | 1 | 1 |  |  | 1000 | 1 | M | Meter |  | Emmen | 85444991 | [8 empty] | 4 | 2
BPL20 | 2022-02-14 | 125081H5 | 8711401020482 | 125081 | TIOI 0,6/1kV bk# 2x6/6 mm2 | 500 M VKH DRAKA | MOG02 | 18400 | EUR | 424 | 15.2 | Nee | 1 | 500 |  |  | 1000 | 500 | M | Haspel |  | Emmen | 85444991 | [8 empty] | 6 | 2
BPL20 | 2022-02-14 | 125081NN | 8711401020499 | 125081 | TIOI 0,6/1kV bk# 2x6/6 mm2 | Aflevering variabele lengte | MOG02 | 18400 | EUR | 424 | 15.2 | Nee | 1 | 1 |  |  | 1000 | 1 | M | Meter |  | Emmen | 85444991 | [8 empty] | 6 | 2
BPL20 | 2022-02-14 | 125082H5 | 8711401020505 | 125082 | TIOI 0,6/1kV bk# 4x1,5/4 mm2 s | 500 M VKH DRAKA | MOG02 | 10900 | EUR | 264 | 12.8 | Nee | 1 | 500 |  |  | 1000 | 500 | M | Haspel |  | Emmen | 85444991 | [8 empty] | 15 | 4
BPL20 | 2022-02-14 | 125082NN | 8711401020512 | 125082 | TIOI 0,6/1kV bk# 4x1,5/4 mm2 s | Aflevering variabele lengte | MOG02 | 10900 | EUR | 264 | 12.8 | Nee | 1 | 1 |  |  | 1000 | 1 | M | Meter |  | Emmen | 85444991 | [8 empty] | 15 | 4
BPL20 | 2022-02-14 | 125088NN | 8711401020666 | 125088 | TFXI 0,6/1kV bk# 3x25 mm2 | Aflevering variabele lengte | MOG01 | 58700 | EUR | 1042 | 20.9 | Nee | 1 | 1 |  |  | 1000 | 1 | M | Meter |  | Emmen | 85444991 | [8 empty] | 25 | 3
BPL20 | 2022-02-14 | 125089NN | 8711401020673 | 125089 | TFXI 0,6/1kV bk# 3x50 mm2 | Aflevering variabele lengte | MOG01 | 106000 | EUR | 1812 | 26.9 | Nee | 1 | 1 |  |  | 1000 | 1 | M | Meter |  | Emmen | 85444991 | [8 empty] | 50 | 3
BPL20 | 2022-02-14 | 125090NN | 8711401020680 | 125090 | TFXI 0,6/1kV bk# 3x95 mm2 | Aflevering variabele lengte | MOG01 | 197000 | EUR | 3438 | 35.8 | Nee | 1 | 1 |  |  | 1000 | 1 | M | Meter |  | Emmen | 85444991 | [8 empty] | 95 | 3
BPL20 | 2022-02-14 | 125092H5 | 8711401020703 | 125092 | TIOI 0,6/1kV bk# 4x2,5/6 mm2 | 500 M VKH DRAKA | MOG02 | 15600 | EUR | 358 | 14.3 | Nee | 1 | 500 |  |  | 1000 | 500 | M | Haspel |  | Emmen | 85444991 | [8 empty] | 25 | 4
BPL20 | 2022-02-14 | 125092NN | 8711401020710 | 125092 | TIOI 0,6/1kV bk# 4x2,5/6 mm2 | Aflevering variabele lengte | MOG02 | 15600 | EUR | 358 | 14.3 | Nee | 1 | 1 |  |  | 1000 | 1 | M | Meter |  | Emmen | 85444991 | [8 empty] | 25 | 4
BPL20 | 2022-02-14 | 125094H6 | 8711401020727 | 125094 | TIOI 0,6/1kV bk# 4x4/6 mm2 | 1000 M VKH DRAKA | MOG02 | 21400 | EUR | 462 | 15.8 | Nee | 1 | 1000 |  |  | 1000 | 1000 | M | Haspel |  | Emmen | 85444991 | [8 empty] | 4 | 4
BPL20 | 2022-02-14 | 125094NN | 8711401020734 | 125094 | TIOI 0,6/1kV bk# 4x4/6 mm2 | Aflevering variabele lengte | MOG02 | 21400 | EUR | 462 | 15.8 | Nee | 1 | 1 |  |  | 1000 | 1 | M | Meter |  | Emmen | 85444991 | [8 empty] | 4 | 4
BPL20 | 2022-02-14 | 125095H5 | 8711401020741 | 125095 | TIOI 0,6/1kV bk# 4x6/6 mm2 | 500 M VKH DRAKA | MOG02 | 28700 | EUR | 581 | 17.2 | Nee | 1 | 500 |  |  | 1000 | 500 | M | Haspel |  | Emmen | 85444991 | [8 empty] | 6 | 4
BPL20 | 2022-02-14 | 125095NN | 8711401020758 | 125095 | TIOI 0,6/1kV bk# 4x6/6 mm2 | Aflevering variabele lengte | MOG02 | 28700 | EUR | 581 | 17.2 | Nee | 1 | 1 |  |  | 1000 | 1 | M | Meter |  | Emmen | 85444991 | [8 empty] | 6 | 4
BPL20 | 2022-02-14 | 125096H5 | 8711401020765 | 125096 | TIOI 0,6/1kV bk# 6x1,5/6 mm2 s | 500 M VKH DRAKA | MOG02 | 15800 | EUR | 331 | 14.6 | Nee | 1 | 500 |  |  | 1000 | 500 | M | Haspel |  | Emmen | 85444991 | [8 empty] | 15 | 6
BPL20 | 2022-02-14 | 125096NN | 8711401020772 | 125096 | TIOI 0,6/1kV bk# 6x1,5/6 mm2 s | Aflevering variabele lengte | MOG02 | 15800 | EUR | 331 | 14.6 | Nee | 1 | 1 |  |  | 1000 | 1 | M | Meter |  | Emmen | 85444991 | [8 empty] | 15 | 6
BPL20 | 2022-02-14 | 125099H5 | 8711401020789 | 125099 | TIOI 0,6/1kV bk# 7x1,5/6 mm2 s | 500 M VKH DRAKA | MOG02 | 17200 | EUR | 345 | 14.7 | Nee | 1 | 500 |  |  | 1000 | 500 | M | Haspel |  | Emmen | 85444991 | [8 empty] | 15 | 7
BPL20 | 2022-02-14 | 125099NN | 8711401020796 | 125099 | TIOI 0,6/1kV bk# 7x1,5/6 mm2 s | Aflevering variabele lengte | MOG02 | 17200 | EUR | 345 | 14.7 | Nee | 1 | 1 |  |  | 1000 | 1 | M | Meter |  | Emmen | 85444991 | [8 empty] | 15 | 7
BPL20 | 2022-02-14 | 125104H5 | 8711401020826 | 125104 | TFXI 0,6/1kV bk# 3x1,5 mm2 | 500 M VKH DRAKA | MOG01 | 4580 | EUR | 129 | 9.24 | Nee | 1 | 500 |  |  | 1000 | 500 | M | Haspel |  | Emmen | 85444991 | [8 empty] | 15 | 3
BPL20 | 2022-02-14 | 125104NN | 8711401020833 | 125104 | TFXI 0,6/1kV bk# 3x1,5 mm2 | Aflevering variabele lengte | MOG01 | 4580 | EUR | 129 | 9.24 | Nee | 1 | 1 |  |  | 1000 | 1 | M | Meter |  | Emmen | 85444991 | [8 empty] | 15 | 3
BPL20 | 2022-02-14 | 125105H5 | 8711401020840 | 125105 | TFXI 0,6/1kV bk# 3x4 mm2 | 500 M VKH DRAKA | MOG01 | 10600 | EUR | 232 | 11.32 | Nee | 1 | 500 |  |  | 1000 | 500 | M | Haspel |  | Emmen | 85444991 | [8 empty] | 4 | 3
BPL20 | 2022-02-14 | 125105NN | 8711401020857 | 125105 | TFXI 0,6/1kV bk# 3x4 mm2 | Aflevering variabele lengte | MOG01 | 10600 | EUR | 232 | 11.32 | Nee | 1 | 1 |  |  | 1000 | 1 | M | Meter |  | Emmen | 85444991 | [8 empty] | 4 | 3
BPL20 | 2022-02-14 | 125106H5 | 8711401020864 | 125106 | TFXI 0,6/1kV bk# 3x6 mm2 | 500 M VKH DRAKA | MOG01 | 15100 | EUR | 311 | 12.71 | Nee | 1 | 500 |  |  | 1000 | 500 | M | Haspel |  | Emmen | 85444991 | [8 empty] | 6 | 3
BPL20 | 2022-02-14 | 125106NN | 8711401020871 | 125106 | TFXI 0,6/1kV bk# 3x6 mm2 | Aflevering variabele lengte | MOG01 | 15100 | EUR | 311 | 12.71 | Nee | 1 | 1 |  |  | 1000 | 1 | M | Meter |  | Emmen | 85444991 | [8 empty] | 6 | 3
BPL20 | 2022-02-14 | 125107NN | 8711401020888 | 125107 | TFXI 0,6/1kV bk# 3x10 mm2 | Aflevering variabele lengte | MOG01 | 25000 | EUR | 456 | 14.5 | Nee | 1 | 1 |  |  | 1000 | 1 | M | Meter |  | Emmen | 85444991 | [8 empty] | 10 | 3
BPL20 | 2022-02-14 | 125109NN | 8711401020901 | 125109 | TFXI 0,6/1kV bk# 3x16 mm2 | Aflevering variabele lengte | MOG01 | 37100 | EUR | 667 | 16.8 | Nee | 1 | 1 |  |  | 1000 | 1 | M | Meter |  | Emmen | 85444991 | [8 empty] | 16 | 3
BPL20 | 2022-02-14 | 125110NN | 8711401020918 | 125110 | TFXI 0,6/1kV bk# 3x35 mm2 | Aflevering variabele lengte | MOG01 | 79900 | EUR | 1374 | 23.7 | Nee | 1 | 1 |  |  | 1000 | 1 | M | Meter |  | Emmen | 85444991 | [8 empty] | 35 | 3
BPL20 | 2022-02-14 | 125111NN | 8711401020925 | 125111 | TFXI 0,6/1kV bk# 3x150 mm2 | Aflevering variabele lengte | MOG01 | 313000 | EUR | 5379 | 44.5 | Nee | 1 | 1 |  |  | 1000 | 1 | M | Meter |  | Emmen | 85444991 | [8 empty] | 150 | 3
BPL20 | 2022-02-14 | 125112NN | 8711401020932 | 125112 | TFXI 0,6/1kV bk# 3x120 mm2 | Aflevering variabele lengte | MOG01 | 250000 | EUR | 4331 | 39.8 | Nee | 1 | 1 |  |  | 1000 | 1 | M | Meter |  | Emmen | 85444991 | [8 empty] | 120 | 3
BPL20 | 2022-02-14 | 125118H5 | 8711401020963 | 125118 | TIOI 0,6/1kV bk# 8x1,5/6 mm2 s | 500 M VKH DRAKA | MOG02 | 19100 | EUR | 391 | 15.9 | Nee | 1 | 500 |  |  | 1000 | 500 | M | Haspel |  | Emmen | 85444991 | [8 empty] | 15 | 8
BPL20 | 2022-02-14 | 125118NN | 8711401020970 | 125118 | TIOI 0,6/1kV bk# 8x1,5/6 mm2 s | Aflevering variabele lengte | MOG02 | 19100 | EUR | 391 | 15.9 | Nee | 1 | 1 |  |  | 1000 | 1 | M | Meter |  | Emmen | 85444991 | [8 empty] | 15 | 8
BPL20 | 2022-02-14 | 125119NN | 8711401020987 | 125119 | TFXI 0,6/1kV bk# 2x16 mm2 | Aflevering variabele lengte | MOG01 | 26200 | EUR | 532 | 15.8 | Nee | 1 | 1 |  |  | 1000 | 1 | M | Meter |  | Emmen | 85444991 | [8 empty] | 16 | 2
BPL20 | 2022-02-14 | 125121H5 | 8711401021014 | 125121 | BIOI fr 0,6/1kV gn# 3x1,5/4 mm2 s | 500 M VKH DRAKA | MOG02 | 18400 | EUR | 276 | 13.3 | Nee | 1 | 500 |  |  | 1000 | 500 | M | Haspel |  | Emmen | 85444991 | [8 empty] | 15 | 3
BPL20 | 2022-02-14 | 125121NN | 8711401021007 | 125121 | BIOI fr 0,6/1kV gn# 3x1,5/4 mm2 s | Aflevering variabele lengte | MOG02 | 18400 | EUR | 276 | 13.3 | Nee | 1 | 1 |  |  | 1000 | 1 | M | Meter |  | Emmen | 85444991 | [8 empty] | 15 | 3
BPL20 | 2022-02-14 | 125122H5 | 8711401021021 | 125122 | TIOI 0,6/1kV bk# 10x1,5/10 mm2 s | 500 M VKH DRAKA | MOG02 | 23200 | EUR | 468 | 17.9 | Nee | 1 | 500 |  |  | 1000 | 500 | M | Haspel |  | Emmen | 85444991 | [8 empty] | 15 | 10
BPL20 | 2022-02-14 | 125122NN | 8711401021038 | 125122 | TIOI 0,6/1kV bk# 10x1,5/10 mm2 s | Aflevering variabele lengte | MOG02 | 23200 | EUR | 468 | 17.9 | Nee | 1 | 1 |  |  | 1000 | 1 | M | Meter |  | Emmen | 85444991 | [8 empty] | 15 | 10
BPL20 | 2022-02-14 | 125123H5 | 8711401021083 | 125123 | TIOI 0,6/1kV bk# 12x1,5/10 mm2 s | 500 M VKH DRAKA | MOG02 | 26200 | EUR | 523 | 18.6 | Nee | 1 | 500 |  |  | 1000 | 500 | M | Haspel |  | Emmen | 85444991 | [8 empty] | 15 | 12
BPL20 | 2022-02-14 | 125123NN | 8711401021090 | 125123 | TIOI 0,6/1kV bk# 12x1,5/10 mm2 s | Aflevering variabele lengte | MOG02 | 26200 | EUR | 523 | 18.6 | Nee | 1 | 1 |  |  | 1000 | 1 | M | Meter |  | Emmen | 85444991 | [8 empty] | 15 | 12
BPL20 | 2022-02-14 | 125124H5 | 8711401021045 | 125124 | BIOI fr 0,6/1kV gn# 2x1,5/4 mm2 s | 500 M VKH DRAKA | MOG02 | 15500 | EUR | 249 | 12.7 | Nee | 1 | 500 |  |  | 1000 | 500 | M | Haspel |  | Emmen | 85444991 | [8 empty] | 15 | 2
BPL20 | 2022-02-14 | 125124NN | 8711401021052 | 125124 | BIOI fr 0,6/1kV gn# 2x1,5/4 mm2 s | Aflevering variabele lengte | MOG02 | 15500 | EUR | 249 | 12.7 | Nee | 1 | 1 |  |  | 1000 | 1 | M | Meter |  | Emmen | 85444991 | [8 empty] | 15 | 2
BPL20 | 2022-02-14 | 125125H5 | 8711401021069 | 125125 | BIOI fr 0,6/1kV gn# 2x2,5/4 mm2 | 500 M VKH DRAKA | MOG02 | 18400 | EUR | 291 | 13.5 | Nee | 1 | 500 |  |  | 1000 | 500 | M | Haspel |  | Emmen | 85444991 | [8 empty] | 25 | 2
BPL20 | 2022-02-14 | 125125NN | 8711401021076 | 125125 | BIOI fr 0,6/1kV gn# 2x2,5/4 mm2 | Aflevering variabele lengte | MOG02 | 18400 | EUR | 291 | 13.5 | Nee | 1 | 1 |  |  | 1000 | 1 | M | Meter |  | Emmen | 85444991 | [8 empty] | 25 | 2
BPL20 | 2022-02-14 | 125126H5 | 8711401021137 | 125126 | TIOI 0,6/1kV bk# 16x1,5/10 mm2 s | 500 M VKH DRAKA | MOG02 | 32500 | EUR | 639 | 20.3 | Nee | 1 | 500 |  |  | 1000 | 500 | M | Haspel |  | Emmen | 85444991 | [8 empty] | 15 | 16
BPL20 | 2022-02-14 | 125126NN | 8711401021144 | 125126 | TIOI 0,6/1kV bk# 16x1,5/10 mm2 s | Aflevering variabele lengte | MOG02 | 32500 | EUR | 639 | 20.3 | Nee | 1 | 1 |  |  | 1000 | 1 | M | Meter |  | Emmen | 85444991 | [8 empty] | 15 | 16
BPL20 | 2022-02-14 | 125127H5 | 8711401021151 | 125127 | TIOI 0,6/1kV bk# 19x1,5/10 mm2 s | 500 M VKH DRAKA | MOG02 | 37000 | EUR | 724 | 21.6 | Nee | 1 | 500 |  |  | 1000 | 500 | M | Haspel |  | Emmen | 85444991 | [8 empty] | 15 | 19
BPL20 | 2022-02-14 | 125127NN | 8711401021168 | 125127 | TIOI 0,6/1kV bk# 19x1,5/10 mm2 s | Aflevering variabele lengte | MOG02 | 37000 | EUR | 724 | 21.6 | Nee | 1 | 1 |  |  | 1000 | 1 | M | Meter |  | Emmen | 85444991 | [8 empty] | 15 | 19
BPL20 | 2022-02-14 | 125128NN | 8711401021175 | 125128 | TIOI 0,6/1kV bk# 24x1,5/16 mm2 | Aflevering variabele lengte | MOG02 | 47000 | EUR | 931 | 24.7 | Nee | 1 | 1 |  |  | 1000 | 1 | M | Meter |  | Emmen | 85444991 | [8 empty] | 15 | 24
BPL20 | 2022-02-14 | 125130H5 | 8711401021205 | 125130 | TFXI 0,6/1kV bk# 2x1,5 mm2 | 500 M VKH DRAKA | MOG01 | 3380 | EUR | 109 | 8.56 | Nee | 1 | 500 |  |  | 1000 | 500 | M | Haspel |  | Emmen | 85444991 | [8 empty] | 15 | 2
BPL20 | 2022-02-14 | 125130NN | 8711401021212 | 125130 | TFXI 0,6/1kV bk# 2x1,5 mm2 | Aflevering variabele lengte | MOG01 | 3380 | EUR | 109 | 8.56 | Nee | 1 | 1 |  |  | 1000 | 1 | M | Meter |  | Emmen | 85444991 | [8 empty] | 15 | 2
BPL20 | 2022-02-14 | 125131H5 | 8711401021229 | 125131 | TFXI 0,6/1kV bk# 2x2,5 mm2 | 500 M VKH DRAKA | MOG01 | 4750 | EUR | 146 | 9.62 | Nee | 1 | 500 |  |  | 1000 | 500 | M | Haspel |  | Emmen | 85444991 | [8 empty] | 25 | 2
BPL20 | 2022-02-14 | 125131NN | 8711401021236 | 125131 | TFXI 0,6/1kV bk# 2x2,5 mm2 | Aflevering variabele lengte | MOG01 | 4750 | EUR | 146 | 9.62 | Nee | 1 | 1 |  |  | 1000 | 1 | M | Meter |  | Emmen | 85444991 | [8 empty] | 25 | 2
BPL20 | 2022-02-14 | 125132H5 | 8711401021243 | 125132 | TFXI 0,6/1kV bk# 2x4 mm2 | 500 M VKH DRAKA | MOG01 | 7480 | EUR | 194 | 10.68 | Nee | 1 | 500 |  |  | 1000 | 500 | M | Haspel |  | Emmen | 85444991 | [8 empty] | 4 | 2
BPL20 | 2022-02-14 | 125132NN | 8711401021250 | 125132 | TFXI 0,6/1kV bk# 2x4 mm2 | Aflevering variabele lengte | MOG01 | 7480 | EUR | 194 | 10.68 | Nee | 1 | 1 |  |  | 1000 | 1 | M | Meter |  | Emmen | 85444991 | [8 empty] | 4 | 2
BPL20 | 2022-02-14 | 125134H5 | 8711401021267 | 125134 | TFXI 0,6/1kV bk# 2x6 mm2 | 500 M VKH DRAKA | MOG01 | 10500 | EUR | 257 | 11.98 | Nee | 1 | 500 |  |  | 1000 | 500 | M | Haspel |  | Emmen | 85444991 | [8 empty] | 6 | 2
BPL20 | 2022-02-14 | 125134NN | 8711401021274 | 125134 | TFXI 0,6/1kV bk# 2x6 mm2 | Aflevering variabele lengte | MOG01 | 10500 | EUR | 257 | 11.98 | Nee | 1 | 1 |  |  | 1000 | 1 | M | Meter |  | Emmen | 85444991 | [8 empty] | 6 | 2
BPL20 | 2022-02-14 | 125135H5 | 8711401021281 | 125135 | TFXI 0,6/1kV bk# 4x1,5 mm2 | 500 M VKH DRAKA | MOG01 | 6070 | EUR | 153 | 10.03 | Nee | 1 | 500 |  |  | 1000 | 500 | M | Haspel |  | Emmen | 85444991 | [8 empty] | 15 | 4
BPL20 | 2022-02-14 | 125135NN | 8711401034243 | 125135 | TFXI 0,6/1kV bk# 4x1,5 mm2 | Aflevering variabele lengte | MOG01 | 6070 | EUR | 153 | 10.03 | Nee | 1 | 1 |  |  | 1000 | 1 | M | Meter |  | Emmen | 85444991 | [8 empty] | 15 | 4
BPL20 | 2022-02-14 | 125140H5 | 8711401021359 | 125140 | TFXI 0,6/1kV bk# 4x2,5 mm2 | 500 M VKH DRAKA | MOG01 | 8870 | EUR | 203 | 11.07 | Nee | 1 | 500 |  |  | 1000 | 500 | M | Haspel |  | Emmen | 85444991 | [8 empty] | 25 | 4
BPL20 | 2022-02-14 | 125140NN | 8711401021366 | 125140 | TFXI 0,6/1kV bk# 4x2,5 mm2 | Aflevering variabele lengte | MOG01 | 8870 | EUR | 203 | 11.07 | Nee | 1 | 1 |  |  | 1000 | 1 | M | Meter |  | Emmen | 85444991 | [8 empty] | 25 | 4
BPL20 | 2022-02-14 | 125141H5 | 8711401021380 | 125141 | TFXI 0,6/1kV bk# 4x4 mm2 | 500 M VKH DRAKA | MOG01 | 13800 | EUR | 288 | 12.56 | Nee | 1 | 500 |  |  | 1000 | 500 | M | Haspel |  | Emmen | 85444991 | [8 empty] | 4 | 4
BPL20 | 2022-02-14 | 125141NN | 8711401021397 | 125141 | TFXI 0,6/1kV bk# 4x4 mm2 | Aflevering variabele lengte | MOG01 | 13800 | EUR | 288 | 12.56 | Nee | 1 | 1 |  |  | 1000 | 1 | M | Meter |  | Emmen | 85444991 | [8 empty] | 4 | 4
BPL20 | 2022-02-14 | 125143H5 | 8711401021403 | 125143 | TFXI 0,6/1kV bk# 4x6 mm2 | 500 M VKH DRAKA | MOG01 | 19600 | EUR | 381 | 13.9 | Nee | 1 | 500 |  |  | 1000 | 500 | M | Haspel |  | Emmen | 85444991 | [8 empty] | 6 | 4
BPL20 | 2022-02-14 | 125143NN | 8711401021311 | 125143 | TFXI 0,6/1kV bk# 4x6 mm2 | Aflevering variabele lengte | MOG01 | 19600 | EUR | 381 | 13.9 | Nee | 1 | 1 |  |  | 1000 | 1 | M | Meter |  | Emmen | 85444991 | [8 empty] | 6 | 4
BPL20 | 2022-02-14 | 125144NN | 8711401021427 | 125144 | TFXI 0,6/1kV bk# 2x10 mm2 | Aflevering variabele lengte | MOG01 | 17800 | EUR | 364 | 13.5 | Nee | 1 | 1 |  |  | 1000 | 1 | M | Meter |  | Emmen | 85444991 | [8 empty] | 10 | 2
BPL20 | 2022-02-14 | 125145NN | 8711401021434 | 125145 | TFXI 0,6/1kV bk# 4x10 mm2 | Aflevering variabele lengte | MOG01 | 32300 | EUR | 566 | 15.9 | Nee | 1 | 1 |  |  | 1000 | 1 | M | Meter |  | Emmen | 85444991 | [8 empty] | 10 | 4
BPL20 | 2022-02-14 | 125146NN | 8711401021465 | 125146 | TFXI 0,6/1kV bk# 4x16 mm2 | Aflevering variabele lengte | MOG01 | 48200 | EUR | 845 | 18.7 | Nee | 1 | 1 |  |  | 1000 | 1 | M | Meter |  | Emmen | 85444991 | [8 empty] | 16 | 4
BPL20 | 2022-02-14 | 125154NN | 8711401030665 | 125154 | TIOI(c) 250V gy# 1x2x0,75 mm2 s | Aflevering variabele lengte | MOG03 | 10400 | EUR | 107 | 8.5 | Nee | 1 | 1 |  |  | 1000 | 1 | M | Meter |  | Emmen | 85444995 | [8 empty] | 75 | 2
BPL20 | 2022-02-14 | 125156NN | 8711401021618 | 125156 | TIOI(c) 250V gy# 1x4x0,75 mm2 s | Aflevering variabele lengte | MOG03 | 13100 | EUR | 136 | 9.2 | Nee | 1 | 1 |  |  | 1000 | 1 | M | Meter |  | Emmen | 85444995 | [8 empty] | 75 | 4
BPL20 | 2022-02-14 | 125157NN | 8711401004284 | 125157 | TIOI(c) 250V gy# 4x2x0,75 mm2 s | Aflevering variabele lengte | MOG03 | 24700 | EUR | 254 | 13.3 | Nee | 1 | 1 |  |  | 1000 | 1 | M | Meter |  | Emmen | 85444995 | [8 empty] | 75 | 8
BPL20 | 2022-02-14 | 125160NN | 8711401030726 | 125160 | TIOI(c) 250V gy# 10x2x0,75 mm2 s | Aflevering variabele lengte | MOG03 | 50100 | EUR | 472 | 19 | Nee | 1 | 1 |  |  | 1000 | 1 | M | Meter |  | Emmen | 85444995 | [8 empty] | 75 | 20
BPL20 | 2022-02-14 | 125161NN | 8711401030733 | 125161 | TIOI(c) 250V gy# 14x2x0,75 mm2 s | Aflevering variabele lengte | MOG03 | 64200 | EUR | 586 | 20.8 | Nee | 1 | 1 |  |  | 1000 | 1 | M | Meter |  | Emmen | 85444995 | [8 empty] | 75 | 14
BPL20 | 2022-02-14 | 125162NN | 8711401030740 | 125162 | TIOI(c) 250V gy# 19x2x0,75 mm2 s | Aflevering variabele lengte | MOG03 | 76500 | EUR | 717 | 22.9 | Nee | 1 | 1 |  |  | 1000 | 1 | M | Meter |  | Emmen | 85444991 | [8 empty] | 75 | 14
BPL20 | 2022-02-14 | 125163NN | 8711401030757 | 125163 | TIOI(c) 250V gy# 24x2x0,75 mm2 s | Aflevering variabele lengte | MOG03 | 97800 | EUR | 892 | 26.5 | Nee | 1 | 1 |  |  | 1000 | 1 | M | Meter |  | Emmen | 85444995 | [8 empty] | 75 | 24
BPL20 | 2022-02-14 | 125248H1 | 8711401022127 | 125248 | HULT mbzh FB 30/60 0,6/1kV rd# 1x4 mm2 | KM veelvoud VKH DRAKA | INS10 | 4790 | EUR | 105 | 9 | Nee | 1 | 1000 |  |  | 1000 | 1000 | M | Haspel |  | Emmen | 85444991 | [8 empty] | 4 | 1
BPL20 | 2022-02-14 | 125249H1 | 8711401022141 | 125249 | HULT mbzh FB 30/60 0,6/1kV rd# 1x6 mm2 | KM veelvoud VKH DRAKA | INS10 | 6520 | EUR | 135 | 9 | Nee | 1 | 1000 |  |  | 1000 | 1000 | M | Haspel |  | Emmen | 85444991 | [8 empty] | 6 | 1
BPL20 | 2022-02-14 | 125250H1 | 8711401022158 | 125250 | HULT mbzh FB 30/60 0,6/1kV rd# 1x10 mm2 | KM veelvoud VKH DRAKA | INS10 | 10200 | EUR | 180 | 10 | Nee | 1 | 1000 |  |  | 1000 | 1000 | M | Haspel |  | Emmen | 85444991 | [8 empty] | 10 | 1
BPL20 | 2022-02-14 | 125251H1 | 8711401022165 | 125251 | HULT mbzh FB 30/60 0,6/1kV rd# 1x16 mm2 | KM veelvoud VKH DRAKA | INS10 | 15000 | EUR | 240 | 11 | Nee | 1 | 1000 |  |  | 1000 | 1000 | M | Haspel |  | Emmen | 85444991 | [8 empty] | 16 | 1
BPL20 | 2022-02-14 | 125252H1 | 8711401022172 | 125252 | HULT mbzh FB 30/60 0,6/1kV rd# 1x25 mm2 | KM veelvoud VKH DRAKA | INS10 | 22600 | EUR | 365 | 13 | Nee | 1 | 1000 |  |  | 1000 | 1000 | M | Haspel |  | Emmen | 85444991 | [8 empty] | 25 | 1
BPL20 | 2022-02-14 | 125253H1 | 8711401022189 | 125253 | HULTFLEX mbzh FB 30/60 0,6/1 kV rd# 1x35 mm2 | KM veelvoud VKH DRAKA | INS10 | 36300 | EUR | 460 | 14 | Nee | 1 | 1000 |  |  | 1000 | 1000 | M | Haspel |  | Emmen | 85444991 | [8 empty] | 35 | 1
BPL20 | 2022-02-14 | 125254H1 | 8711401022196 | 125254 | HULTFLEX mbzh FB 30/60 0,6/1 kV rd# 1x50 mm2 | KM veelvoud VKH DRAKA | INS10 | 49100 | EUR | 635 | 17 | Nee | 1 | 1000 |  |  | 1000 | 1000 | M | Haspel |  | Emmen | 85444991 | [8 empty] | 50 | 1
BPL20 | 2022-02-14 | 125255H1 | 8711401022202 | 125255 | HULTFLEX mbzh FB 30/60 0,6/1 kV rd# 1x70 mm2 | KM veelvoud VKH DRAKA | INS10 | 69800 | EUR | 865 | 18 | Nee | 1 | 1000 |  |  | 1000 | 1000 | M | Haspel |  | Emmen | 85444991 | [8 empty] | 70 | 1
BPL20 | 2022-02-14 | 125256H1 | 8711401022219 | 125256 | HULTFLEX mbzh FB 30/60 0,6/1 kV rd# 1x95 mm2 | KM veelvoud VKH DRAKA | INS10 | 96800 | EUR | 1165 | 21 | Nee | 1 | 1000 |  |  | 1000 | 1000 | M | Haspel |  | Emmen | 85444991 | [8 empty] | 95 | 1
BPL20 | 2022-02-14 | 125257H1 | 8711401022226 | 125257 | HULTFLEX mbzh FB 30/60 0,6/1 kV rd# 1x120 mm2 | KM veelvoud VKH DRAKA | INS10 | 122000 | EUR | 1435 | 23 | Nee | 1 | 1000 |  |  | 1000 | 1000 | M | Haspel |  | Emmen | 85444991 | [8 empty] | 120 | 1
BPL20 | 2022-02-14 | 125258H1 | 8711401022233 | 125258 | HULTFLEX mbzh FB 30/60 0,6/1 kV rd# 1x150 mm2 | KM veelvoud VKH DRAKA | INS10 | 151000 | EUR | 1735 | 24 | Nee | 1 | 1000 |  |  | 1000 | 1000 | M | Haspel |  | Emmen | 85444991 | [8 empty] | 150 | 1
BPL20 | 2022-02-14 | 125259NN | 8711401162472 | 125259 | HULTFLEX mbzh FB 30/60 0,6/1 kV rd# 1x185 mm2 | Aflevering variabele lengte | INS10 | 189000 | EUR | 1983 | 25.2 | Nee | 1 | 1 |  |  | 1000 | 1 | M | Meter |  | Emmen | 85444991 | [9 empty] | 0
BPL20 | 2022-02-14 | 125260H1 | 8711401022257 | 125260 | HULTFLEX mbzh FB 30/60 0,6/1 kV rd# 1x240 mm2 | KM veelvoud VKH DRAKA | INS10 | 247000 | EUR | 2785 | 30 | Nee | 1 | 1000 |  |  | 1000 | 1000 | M | Haspel |  | Emmen | 85444991 | [8 empty] | 240 | 1
BPL20 | 2022-02-14 | 125261H1 | 8711401022264 | 125261 | HULTFLEX mbzh FB 30/60 0,6/1 kV rd# 1x300 mm2 | KM veelvoud VKH DRAKA | INS10 | 232000 | EUR | 3430 | 33 | Nee | 1 | 1000 |  |  | 1000 | 1000 | M | Haspel |  | Emmen | 85444991 | [8 empty] | 300 | 1
BPL20 | 2022-02-14 | 125262H1 | 8711401022271 | 125262 | HULTFLEX mbzh FB 30/60 0,6/1 kV rd# 1x400 mm2 | KM veelvoud VKH DRAKA | INS10 | 304000 | EUR | 4280 | 37 | Nee | 1 | 1000 |  |  | 1000 | 1000 | M | Haspel |  | Emmen | 85444991 | [8 empty] | 400 | 1
BPL20 | 2022-02-14 | 125263NN | 8711401059819 | 125263 | HULT mbzh FB 30/60 0,6/1kV rd# 2x6 mm2 | Aflevering variabele lengte | INS10 | 14200 | EUR | 290 | 13.5 | Nee | 1 | 1 |  |  | 1000 | 1 | M | Meter |  | Emmen | 85444991 | [8 empty] | 6 | 2
BPL20 | 2022-02-14 | 125264H1 | 8711401022301 | 125264 | HULTFLEX mbzh FB 30/60 0,6/1 kV rd# 3x70 mm2 | KM veelvoud VKH DRAKA | INS10 | 211000 | EUR | 2880 | 36 | Nee | 1 | 1000 |  |  | 1000 | 1000 | M | Haspel |  | Emmen | 85444991 | [8 empty] | 70 | 3
BPL20 | 2022-02-14 | 125265H1 | 8711401022318 | 125265 | HULTFLEX mbzh FB 30/60 0,6/1 kV rd# 3x95 mm2 | KM veelvoud VKH DRAKA | INS10 | 296000 | EUR | 3890 | 40 | Nee | 1 | 1000 |  |  | 1000 | 1000 | M | Haspel |  | Emmen | 85444991 | [8 empty] | 95 | 3
BPL20 | 2022-02-14 | 125266H1 | 8711401022325 | 125266 | HULTFLEX mbzh FB 30/60 0,6/1 kV rd# 3x120 mm2 | KM veelvoud VKH DRAKA | INS10 | 375000 | EUR | 4840 | 45 | Nee | 1 | 1000 |  |  | 1000 | 1000 | M | Haspel |  | Emmen | 85444991 | [8 empty] | 120 | 3
BPL20 | 2022-02-14 | 125267H1 | 8711401022332 | 125267 | HULTFLEX mbzh FB 30/60 0,6/1 kV rd# 3x150 mm2 | KM veelvoud VKH DRAKA | INS10 | 352000 | EUR | 6020 | 49 | Nee | 1 | 1000 |  |  | 1000 | 1000 | M | Haspel |  | Emmen | 85444991 | [8 empty] | 150 | 3
BPL20 | 2022-02-14 | 125268H1 | 8711401022349 | 125268 | HULTFLEX mbzh FB 30/60 0,6/1 kV rd# 3x185 mm2 | KM veelvoud VKH DRAKA | INS10 | 440000 | EUR | 7680 | 55 | Nee | 1 | 1000 |  |  | 1000 | 1000 | M | Haspel |  | Emmen | 85444991 | [8 empty] | 185 | 3
BPL20 | 2022-02-14 | 125269H1 | 8711401022356 | 125269 | HULTFLEX mbzh FB 30/60 0,6/1 kV rd# 3x240 mm2 | KM veelvoud VKH DRAKA | INS10 | 568000 | EUR | 9960 | 62 | Nee | 1 | 1000 |  |  | 1000 | 1000 | M | Haspel |  | Emmen | 85444991 | [8 empty] | 240 | 3
BPL20 | 2022-02-14 | 125272H1 | 8711401022387 | 125272 | HULTFLEX mbzh FB 30/60 0,6/1 kV rd# 4G150 mm2 | KM veelvoud VKH DRAKA | INS10 | 613000 | EUR | 7520 | 55 | Nee | 1 | 1000 |  |  | 1000 | 1000 | M | Haspel |  | Emmen | 85444991 | [8 empty] | 150 | 4
BPL20 | 2022-02-14 | 125274NN | 8711401099976 | 125274 | HULTFLEX mbzh FB 30/60 0,6/1 kV rd# 4G240 mm2 | Aflevering variabele lengte | INS10 | 1092000 | EUR | 11668 | 65.1 | Nee | 1 | 1 |  |  | 1000 | 1 | M | Meter |  | Emmen | 85444991 | [9 empty] | 0
BPL20 | 2022-02-14 | 125275NN | 8711401029195 | 125275 | HULTFLEX mbzh FB 30/60 0,6/1 kV rd# 5G95 mm2 | Aflevering variabele lengte | INS10 | 488000 | EUR | 5918 | 48.2 | Ja | 1 | 1 |  |  | 1000 | 1 | M | Meter |  | Emmen | 85444991 | [8 empty] | 95 | 5
BPL20 | 2022-02-14 | 125276NN | 8711401029249 | 125276 | HULTFLEX mbzh FB 30/60 0,6/1 kV rd# 5G120 mm2 | Aflevering variabele lengte | INS10 | 616000 | EUR | 7339 | 52.6 | Nee | 1 | 1 |  |  | 1000 | 1 | M | Meter |  | Emmen | 85444991 | [8 empty] | 120 | 5
BPL20 | 2022-02-14 | 125287H1 | 8711401022554 | 125287 | HULT mbzh FB 90 0,6/1kV rd# 1x4 mm2 | KM veelvoud VKH DRAKA | INS10 | 7180 | EUR | 110 | 9 | Nee | 1 | 1000 |  |  | 1000 | 1000 | M | Haspel |  | Emmen | 85444991 | [8 empty] | 4 | 1
BPL20 | 2022-02-14 | 125288H1 | 8711401022561 | 125288 | HULT mbzh FB 90 0,6/1kV rd# 1x6 mm2 | KM veelvoud VKH DRAKA | INS10 | 9730 | EUR | 140 | 9 | Nee | 1 | 1000 |  |  | 1000 | 1000 | M | Haspel |  | Emmen | 85444991 | [8 empty] | 6 | 1
BPL20 | 2022-02-14 | 125289NN | 8711401069191 | 125289 | HULT mbzh FB 90 0,6/1kV rd# 1x10 mm2 | Aflevering variabele lengte | INS10 | 14400 | EUR | 160 | 8.92 | Nee | 1 | 1 |  |  | 1000 | 1 | M | Meter |  | Emmen | 85444991 | [8 empty] | 10 | 1
BPL20 | 2022-02-14 | 125290H1 | 8711401022585 | 125290 | HULT mbzh FB 90 0,6/1kV rd# 1x16 mm2 | KM veelvoud VKH DRAKA | INS10 | 24100 | EUR | 250 | 11 | Nee | 1 | 1000 |  |  | 1000 | 1000 | M | Haspel |  | Emmen | 85444991 | [8 empty] | 16 | 1
BPL20 | 2022-02-14 | 125291H1 | 8711401022592 | 125291 | HULT mbzh FB 90 0,6/1kV rd# 1x25 mm2 | KM veelvoud VKH DRAKA | INS10 | 34200 | EUR | 380 | 13 | Nee | 1 | 1000 |  |  | 1000 | 1000 | M | Haspel |  | Emmen | 85444991 | [8 empty] | 25 | 1
BPL20 | 2022-02-14 | 125292H1 | 8711401022608 | 125292 | HULTFLEX mbzh FB 90 0,6/1kV rd# 1x35 mm2 | KM veelvoud VKH DRAKA | INS10 | 50900 | EUR | 475 | 14 | Nee | 1 | 1000 |  |  | 1000 | 1000 | M | Haspel |  | Emmen | 85444991 | [8 empty] | 35 | 1
BPL20 | 2022-02-14 | 125293H1 | 8711401022615 | 125293 | HULTFLEX mbzh FB 90 0,6/1kV rd# 1x50 mm2 | KM veelvoud VKH DRAKA | INS10 | 69200 | EUR | 650 | 17 | Nee | 1 | 1000 |  |  | 1000 | 1000 | M | Haspel |  | Emmen | 85444991 | [8 empty] | 50 | 1
BPL20 | 2022-02-14 | 125294NN | 8711401069177 | 125294 | HULTFLEX mbzh FB 90 0,6/1kV rd# 1x70 mm2 | Aflevering variabele lengte | INS10 | 98800 | EUR | 779 | 16.8 | Nee | 1 | 1 |  |  | 1000 | 1 | M | Meter |  | Emmen | 85444991 | [8 empty] | 70 | 1
BPL20 | 2022-02-14 | 125295NN | 8711401069184 | 125295 | HULTFLEX mbzh FB 90 0,6/1kV rd# 1x95 mm2 | Aflevering variabele lengte | INS10 | 136000 | EUR | 1053 | 19.2 | Nee | 1 | 1 |  |  | 1000 | 1 | M | Meter |  | Emmen | 85444991 | [8 empty] | 95 | 1
BPL20 | 2022-02-14 | 125296NN | 8711401074188 | 125296 | HULTFLEX mbzh FB 90 0,6/1kV rd# 1x120 mm2 | Aflevering variabele lengte | INS10 | 173000 | EUR | 1309 | 20.9 | Nee | 1 | 1 |  |  | 1000 | 1 | M | Meter |  | Emmen | 85444991 | [8 empty] | 120 | 1
BPL20 | 2022-02-14 | 125297H1 | 8711401022653 | 125297 | HULTFLEX mbzh FB 90 0,6/1kV rd# 1x150 mm2 | KM veelvoud VKH DRAKA | INS10 | 214000 | EUR | 1750 | 24 | Nee | 1 | 1000 |  |  | 1000 | 1000 | M | Haspel |  | Emmen | 85444991 | [8 empty] | 150 | 1
BPL20 | 2022-02-14 | 125298H1 | 8711401022660 | 125298 | HULTFLEX mbzh FB 90 0,6/1kV rd# 1x185 mm2 | KM veelvoud VKH DRAKA | INS10 | 266000 | EUR | 2165 | 27 | Nee | 1 | 1000 |  |  | 1000 | 1000 | M | Haspel |  | Emmen | 85444991 | [8 empty] | 185 | 1
BPL20 | 2022-02-14 | 125299H1 | 8711401022677 | 125299 | HULTFLEX mbzh FB 90 0,6/1kV rd# 1x240 mm2 | KM veelvoud VKH DRAKA | INS10 | 348000 | EUR | 2800 | 30 | Nee | 1 | 1000 |  |  | 1000 | 1000 | M | Haspel |  | Emmen | 85444991 | [8 empty] | 240 | 1
BPL20 | 2022-02-14 | 125300H1 | 8711401022684 | 125300 | HULTFLEX mbzh FB 90 0,6/1kV rd# 1x300 mm2 | KM veelvoud VKH DRAKA | INS10 | 282000 | EUR | 3450 | 33 | Nee | 1 | 1000 |  |  | 1000 | 1000 | M | Haspel |  | Emmen | 85444991 | [8 empty] | 300 | 1
BPL20 | 2022-02-14 | 125301H1 | 8711401022691 | 125301 | HULTFLEX mbzh FB 90 0,6/1kV rd# 1x400 mm2 | KM veelvoud VKH DRAKA | INS10 | 374000 | EUR | 4300 | 37 | Nee | 1 | 1000 |  |  | 1000 | 1000 | M | Haspel |  | Emmen | 85444991 | [8 empty] | 400 | 1
BPL20 | 2022-02-14 | 125302H1 | 8711401022707 | 125302 | HULT mbzh FB 90 0,6/1kV rd# 2x6 mm2 | KM veelvoud VKH DRAKA | INS10 | 21400 | EUR | 355 | 16 | Nee | 1 | 1000 |  |  | 1000 | 1000 | M | Haspel |  | Emmen | 85444991 | [8 empty] | 6 | 2
BPL20 | 2022-02-14 | 125303H1 | 8711401022714 | 125303 | HULT mbzh FB 90 0,6/1kV rd# 2x10 mm2 | KM veelvoud VKH DRAKA | INS10 | 35300 | EUR | 475 | 17 | Nee | 1 | 1000 |  |  | 1000 | 1000 | M | Haspel |  | Emmen | 85444991 | [8 empty] | 10 | 2
BPL20 | 2022-02-14 | 125304H1 | 8711401022738 | 125304 | HULT mbzh FB 90 0,6/1kV rd# 2x16 mm2 | KM veelvoud VKH DRAKA | INS10 | 53600 | EUR | 635 | 19 | Nee | 1 | 1000 |  |  | 1000 | 1000 | M | Haspel |  | Emmen | 85444991 | [8 empty] | 16 | 2
BPL20 | 2022-02-14 | 125305H1 | 8711401022745 | 125305 | HULT mbzh FB 90 0,6/1kV rd# 2x25 mm2 | KM veelvoud VKH DRAKA | INS10 | 80800 | EUR | 965 | 23 | Nee | 1 | 1000 |  |  | 1000 | 1000 | M | Haspel |  | Emmen | 85444991 | [8 empty] | 25 | 2
BPL20 | 2022-02-14 | 125306H1 | 8711401022752 | 125306 | HULTFLEX mbzh FB 90 0,6/1kV rd# 2x35 mm2 | KM veelvoud VKH DRAKA | INS10 | 104000 | EUR | 1215 | 25 | Nee | 1 | 1000 |  |  | 1000 | 1000 | M | Haspel |  | Emmen | 85444991 | [8 empty] | 35 | 2
BPL20 | 2022-02-14 | 125307H1 | 8711401022769 | 125307 | HULTFLEX mbzh FB 90 0,6/1kV rd# 2x50 mm2 | KM veelvoud VKH DRAKA | INS10 | 138000 | EUR | 1580 | 27 | Nee | 1 | 1000 |  |  | 1000 | 1000 | M | Haspel |  | Emmen | 85444991 | [8 empty] | 50 | 2
BPL20 | 2022-02-14 | 125308H1 | 8711401022776 | 125308 | HULTFLEX mbzh FB 90 0,6/1kV rd# 2x70 mm2 | KM veelvoud VKH DRAKA | INS10 | 203000 | EUR | 2370 | 31 | Nee | 1 | 1000 |  |  | 1000 | 1000 | M | Haspel |  | Emmen | 85444991 | [8 empty] | 70 | 2
BPL20 | 2022-02-14 | 125310H1 | 8711401022806 | 125310 | HULTFLEX mbzh FB 90 0,6/1kV rd# 3x70 mm2 | KM veelvoud VKH DRAKA | INS10 | 297000 | EUR | 2900 | 36 | Nee | 1 | 1000 |  |  | 1000 | 1000 | M | Haspel |  | Emmen | 85444991 | [8 empty] | 70 | 3
BPL20 | 2022-02-14 | 125311H1 | 8711401022820 | 125311 | HULTFLEX mbzh FB 90 0,6/1kV rd# 3x95 mm2 | KM veelvoud VKH DRAKA | INS10 | 418000 | EUR | 3910 | 40 | Nee | 1 | 1000 |  |  | 1000 | 1000 | M | Haspel |  | Emmen | 85444991 | [8 empty] | 95 | 3
BPL20 | 2022-02-14 | 125312H1 | 8711401022851 | 125312 | HULTFLEX mbzh FB 90 0,6/1kV rd# 3x120 mm2 | KM veelvoud VKH DRAKA | INS10 | 528000 | EUR | 4870 | 45 | Nee | 1 | 1000 |  |  | 1000 | 1000 | M | Haspel |  | Emmen | 85444991 | [8 empty] | 120 | 3
BPL20 | 2022-02-14 | 125313H1 | 8711401022875 | 125313 | HULTFLEX mbzh FB 90 0,6/1kV rd# 3x150 mm2 | KM veelvoud VKH DRAKA | INS10 | 650000 | EUR | 6050 | 49 | Nee | 1 | 1000 |  |  | 1000 | 1000 | M | Haspel |  | Emmen | 85444991 | [8 empty] | 150 | 3
BPL20 | 2022-02-14 | 125314H1 | 8711401022899 | 125314 | HULTFLEX mbzh FB 90 0,6/1kV rd# 3x185 mm2 | KM veelvoud VKH DRAKA | INS10 | 620000 | EUR | 7710 | 55 | Nee | 1 | 1000 |  |  | 1000 | 1000 | M | Haspel |  | Emmen | 85444991 | [8 empty] | 185 | 3
BPL20 | 2022-02-14 | 125315H1 | 8711401022905 | 125315 | HULTFLEX mbzh FB 90 0,6/1kV rd# 3x240 mm2 | KM veelvoud VKH DRAKA | INS10 | 798000 | EUR | 10000 | 62 | Nee | 1 | 1000 |  |  | 1000 | 1000 | M | Haspel |  | Emmen | 85444991 | [8 empty] | 240 | 3
BPL20 | 2022-02-14 | 125316NN | 8711401039323 | 125316 | HULTFLEX mbzh FB 90 0,6/1kV rd# 4G70 mm2 | Aflevering variabele lengte | INS10 | 386000 | EUR | 3495 | 37.1 | Nee | 1 | 1 |  |  | 1000 | 1 | M | Meter |  | Emmen | 85444991 | [8 empty] | 70 | 4
BPL20 | 2022-02-14 | 125317H1 | 8711401022936 | 125317 | HULTFLEX mbzh FB 90 0,6/1kV rd# 4G95 mm2 | KM veelvoud VKH DRAKA | INS10 | 554000 | EUR | 5040 | 46 | Nee | 1 | 1000 |  |  | 1000 | 1000 | M | Haspel |  | Emmen | 85444991 | [8 empty] | 95 | 4
BPL20 | 2022-02-14 | 125318NN | 8711401202109 | 125318 | HULTFLEX mbzh FB 90 0,6/1kV rd# 4G120 mm2 | Aflevering variabele lengte | INS10 | 698000 | EUR | 5915 | 47.1 | Nee | 1 | 1 |  |  | 1000 | 1 | M | Meter |  | Emmen | 85444991 | [8 empty] | 120 | 4
BPL20 | 2022-02-14 | 125319NN | 8711401152657 | 125319 | HULTFLEX mbzh FB 90 0,6/1kV rd# 4G150 mm2 | Aflevering variabele lengte | INS10 | 856000 | EUR | 7247 | 51.8 | Nee | 1 | 1 |  |  | 1000 | 1 | M | Meter |  | Emmen | 85444991 | [9 empty] | 0
BPL20 | 2022-02-14 | 125320NN | 8711401144508 | 125320 | HULTFLEX mbzh FB 90 0,6/1kV rd# 4G185 mm2 | Aflevering variabele lengte | INS10 | 1048000 | EUR | 9031 | 57.7 | Nee | 1 | 1 |  |  | 1000 | 1 | M | Meter |  | Emmen | 85444991 | [9 empty] | 0
BPL20 | 2022-02-14 | 125321H1 | 8711401022981 | 125321 | HULTFLEX mbzh FB 90 0,6/1kV rd# 4G240 mm2 | KM veelvoud VKH DRAKA | INS10 | 1553000 | EUR | 12160 | 69 | Nee | 1 | 1000 |  |  | 1000 | 1000 | M | Haspel |  | Emmen | 85444991 | [8 empty] | 240 | 4
BPL20 | 2022-02-14 | 125322NN | 8711401033628 | 125322 | HULTFLEX mbzh FB 90 0,6/1kV rd# 5G70 mm2 | Aflevering variabele lengte | INS10 | 488000 | EUR | 4336 | 41.6 | Nee | 1 | 1 |  |  | 1000 | 1 | M | Meter |  | Emmen | 85444991 | [8 empty] | 70 | 5
BPL20 | 2022-02-14 | 125323NN | 8711401072375 | 125323 | HULTFLEX mbzh FB 90 0,6/1kV rd# 5G95 mm2 | Aflevering variabele lengte | INS10 | 682000 | EUR | 5918 | 48.2 | Ja | 1 | 1 |  |  | 1000 | 1 | M | Meter |  | Emmen | 85444991 | [8 empty] | 95 | 5
BPL20 | 2022-02-14 | 125324NN | 8711401072429 | 125324 | HULTFLEX mbzh FB 90 0,6/1kV rd# 5G120 mm2 | Aflevering variabele lengte | INS10 | 860000 | EUR | 7339 | 52.6 | Nee | 1 | 1 |  |  | 1000 | 1 | M | Meter |  | Emmen | 85444991 | [8 empty] | 120 | 5
BPL20 | 2022-02-14 | 125407H5 | 8711401023520 | 125407 | TIOI 0,6/1kV bk# 5x1,5/4 mm2 s | 500 M VKH DRAKA | MOG02 | 12600 | EUR | 302 | 13.8 | Nee | 1 | 500 |  |  | 1000 | 500 | M | Haspel |  | Emmen | 85444991 | [8 empty] | 15 | 5
BPL20 | 2022-02-14 | 125407NN | 8711401023537 | 125407 | TIOI 0,6/1kV bk# 5x1,5/4 mm2 s | Aflevering variabele lengte | MOG02 | 12600 | EUR | 302 | 13.8 | Nee | 1 | 1 |  |  | 1000 | 1 | M | Meter |  | Emmen | 85444991 | [8 empty] | 15 | 5
BPL20 | 2022-02-14 | 125408H5 | 8711401023544 | 125408 | TIOI 0,6/1kV bk# 5x2,5/6 mm2 | 500 M VKH DRAKA | MOG02 | 18200 | EUR | 417 | 15.5 | Nee | 1 | 500 |  |  | 1000 | 500 | M | Haspel |  | Emmen | 85444991 | [8 empty] | 25 | 5
BPL20 | 2022-02-14 | 125408NN | 8711401023551 | 125408 | TIOI 0,6/1kV bk# 5x2,5/6 mm2 | Aflevering variabele lengte | MOG02 | 18200 | EUR | 417 | 15.5 | Nee | 1 | 1 |  |  | 1000 | 1 | M | Meter |  | Emmen | 85444991 | [8 empty] | 25 | 5
BPL20 | 2022-02-14 | 125417LA | 8711401023629 | 125417 | Detectielusleid xlpe bk# 1,5 mm2 | 1000 M EenwegsHsp | INF03 | 2130 | EUR | 21 | 3.97 | Nee | 1 | 1000 |  |  | 1000 | 1000 | M | Haspel |  | Emmen | 85444993 | [8 empty] | 15 | 1
BPL20 | 2022-02-14 | 125440H5 | 8711401023902 | 125440 | TFXI 0,6/1kV bk# 5x2,5 mm2 | 500 M VKH DRAKA | MOG01 | 11000 | EUR | 247 | 12.31 | Nee | 1 | 500 |  |  | 1000 | 500 | M | Haspel |  | Emmen | 85444991 | [8 empty] | 25 | 5
BPL20 | 2022-02-14 | 125440NN | 8711401023919 | 125440 | TFXI 0,6/1kV bk# 5x2,5 mm2 | Aflevering variabele lengte | MOG01 | 11000 | EUR | 247 | 12.31 | Nee | 1 | 1 |  |  | 1000 | 1 | M | Meter |  | Emmen | 85444991 | [8 empty] | 25 | 5
BPL20 | 2022-02-14 | 125441H5 | 8711401023926 | 125441 | TFXI 0,6/1kV bk# 5x1,5 mm2 | 500 M VKH DRAKA | MOG01 | 7450 | EUR | 181 | 10.94 | Nee | 1 | 500 |  |  | 1000 | 500 | M | Haspel |  | Emmen | 85444991 | [8 empty] | 15 | 5
BPL20 | 2022-02-14 | 125441NN | 8711401023933 | 125441 | TFXI 0,6/1kV bk# 5x1,5 mm2 | Aflevering variabele lengte | MOG01 | 7450 | EUR | 181 | 10.94 | Nee | 1 | 1 |  |  | 1000 | 1 | M | Meter |  | Emmen | 85444991 | [8 empty] | 15 | 5
BPL20 | 2022-02-14 | 125521NN | 8711401025869 | 125521 | TI 0,6/1kV bk# 1x150 mm2 | Aflevering variabele lengte | MOG01 | 97900 | EUR | 1489 | 21.31 | Nee | 1 | 1 |  |  | 1000 | 1 | M | Meter |  | Emmen | 85444991 | [8 empty] | 150 | 1
BPL20 | 2022-02-14 | 125526H5 | 8711401072856 | 125526 | TI 0,6/1kV bk# 3G2,5 mm2 | 500 M VKH DRAKA | MOG01 | 5880 | EUR | 129 | 9.77 | Nee | 1 | 500 |  |  | 1000 | 500 | M | Haspel |  | Emmen | 85444991 | [8 empty] | 25 | 3
BPL20 | 2022-02-14 | 125560NN | 8711401030931 | 125560 | BXOI fr 250V gn# 1x2x0,75 mm2 | Aflevering variabele lengte | MOG02 | 10500 | EUR | 95 | 8.5 | Nee | 1 | 1 |  |  | 1000 | 1 | M | Meter |  | Emmen | 85444991 | [8 empty] | 75 | 2
BPL20 | 2022-02-14 | 125614NN | 8711401027955 | 125614 | H05RR-F rd# 3G1 mm2 | Aflevering variabele lengte | INS22 | 3490 | EUR | 72 | 6.81 | Nee | 1 | 1 |  |  | 1000 | 1 | M | Meter |  | Emmen | 85444995 | [8 empty] | 1 | 3
BPL20 | 2022-02-14 | 125758NN | 8711401030856 | 125758 | BXOI fr 0,6/1kV gn# 2x1,5/2,5 mm2 | Aflevering variabele lengte | MOG02 | 11300 | EUR | 141 | 10.5 | Nee | 1 | 1 |  |  | 1000 | 1 | M | Meter |  | Emmen | 85444991 | [8 empty] | 15 | 2
BPL20 | 2022-02-14 | 125760NN | 8711401030863 | 125760 | BXOI fr 0,6/1kV gn# 3x1,5/2,5 mm2 | Aflevering variabele lengte | MOG02 | 12700 | EUR | 157 | 10.5 | Nee | 1 | 1 |  |  | 1000 | 1 | M | Meter |  | Emmen | 85444991 | [8 empty] | 15 | 3
BPL20 | 2022-02-14 | 125761NN | 8711401030870 | 125761 | BXOI fr 0,6/1kV gn# 7x1,5/6 mm2 s | Aflevering variabele lengte | MOG02 | 23900 | EUR | 310 | 13.5 | Nee | 1 | 1 |  |  | 1000 | 1 | M | Meter |  | Emmen | 85444991 | [8 empty] | 15 | 7
BPL20 | 2022-02-14 | 125762NN | 8711401030887 | 125762 | BXOI fr 0,6/1kV gn# 12x1,5/6 mm2 s | Aflevering variabele lengte | MOG02 | 39400 | EUR | 470 | 18 | Nee | 1 | 1 |  |  | 1000 | 1 | M | Meter |  | Emmen | 85444991 | [8 empty] | 15 | 12
BPL20 | 2022-02-14 | 125763NN | 8711401030894 | 125763 | BXOI fr 0,6/1kV gn# 3x2,5/2,5 mm2 | Aflevering variabele lengte | MOG02 | 15800 | EUR | 205 | 11 | Nee | 1 | 1 |  |  | 1000 | 1 | M | Meter |  | Emmen | 85444991 | [8 empty] | 25 | 3
BPL20 | 2022-02-14 | 125764NN | 8711401030900 | 125764 | BXOI fr 0,6/1kV gn# 2x2,5/2,5 mm2 | Aflevering variabele lengte | MOG02 | 13600 | EUR | 170 | 10.5 | Nee | 1 | 1 |  |  | 1000 | 1 | M | Meter |  | Emmen | 85444991 | [8 empty] | 25 | 2
BPL20 | 2022-02-14 | 125765NN | 8711401030917 | 125765 | BXOI fr 0,6/1kV gn# 3x10/10 mm2 | Aflevering variabele lengte | MOG02 | 40300 | EUR | 522 | 16.7 | Nee | 1 | 1 |  |  | 1000 | 1 | M | Meter |  | Emmen | 85444991 | [8 empty] | 10 | 3
BPL20 | 2022-02-14 | 125766NN | 8711401030924 | 125766 | BXOI fr 250V gn# 2x2x0,75 mm2 | Aflevering variabele lengte | MOG02 | 14900 | EUR | 170 | 13 | Nee | 1 | 1 |  |  | 1000 | 1 | M | Meter |  | Emmen | 85444991 | [8 empty] | 75 | 4
BPL20 | 2022-02-14 | 125767NN | 8711401030955 | 125767 | BXOI fr 250V gn# 7x2x0,75 mm2 | Aflevering variabele lengte | MOG02 | 32200 | EUR | 390 | 18.5 | Nee | 1 | 1 |  |  | 1000 | 1 | M | Meter |  | Emmen | 85444991 | [8 empty] | 75 | 14
BPL20 | 2022-02-14 | 125790NN | 8711401031099 | 125790 | EO-YMeKaszh TL-P 0,6/1kV gy/bu# 4x1,5/1,5 mm2 | Aflevering variabele lengte | INF02 | 9390 | EUR | 244 | 14.2 | Ja | 1 | 1 |  |  | 1000 | 1 | M | Meter |  | Emmen | 85444991 | [8 empty] | 15 | 4
BPL20 | 2022-02-14 | 125792NN | 8711401031112 | 125792 | EO-YMeKaszh TL-P 0,6/1kV gy/bu# 8x1,5/1,5 mm2 | Aflevering variabele lengte | INF02 | 15200 | EUR | 315 | 16.3 | Ja | 1 | 1 |  |  | 1000 | 1 | M | Meter |  | Emmen | 85444991 | [8 empty] | 15 | 8
BPL20 | 2022-02-14 | 125793NN | 8711401031136 | 125793 | EO-YMeKaszh TL-P 0,6/1kV gy/bu# 12x1,5/1,5 mm2 | Aflevering variabele lengte | INF02 | 20600 | EUR | 414 | 18.5 | Ja | 1 | 1 |  |  | 1000 | 1 | M | Meter |  | Emmen | 85444991 | [8 empty] | 15 | 12
BPL20 | 2022-02-14 | 125794NN | 8711401031297 | 125794 | EO-YMeKaszh TL-P 0,6/1kV gy/bu# 16x1,5/1,5 mm2 | Aflevering variabele lengte | INF02 | 25800 | EUR | 505 | 20 | Ja | 1 | 1 |  |  | 1000 | 1 | M | Meter |  | Emmen | 85444991 | [8 empty] | 15 | 16
BPL20 | 2022-02-14 | 125795NN | 8711401031167 | 125795 | EO-YMeKaszh TL-P 0,6/1kV gy/bu# 24x1,5/1,5 mm2 | Aflevering variabele lengte | INF02 | 39400 | EUR | 683 | 23.4 | Nee | 1 | 1 |  |  | 1000 | 1 | M | Meter |  | Emmen | 85444991 | [8 empty] | 15 | 24
BPL20 | 2022-02-14 | 125798NN | 8711401031327 | 125798 | EO-YMeKaszh TD-C 0,6/1kV gn/bk# 2x1,5/1,5 mm2 | Aflevering variabele lengte | INF02 | 6750 | EUR | 199 | 13 | Ja | 1 | 1 |  |  | 1000 | 1 | M | Meter |  | Emmen | 85444991 | [8 empty] | 15 | 2
BPL20 | 2022-02-14 | 125799NN | 8711401031334 | 125799 | EO-YMeKaszh TD-C 0,6/1kV gn/bk# 4x1,5/1,5 mm2 | Aflevering variabele lengte | INF02 | 9390 | EUR | 244 | 14.2 | Ja | 1 | 1 |  |  | 1000 | 1 | M | Meter |  | Emmen | 85444991 | [8 empty] | 15 | 4
BPL20 | 2022-02-14 | 125800NN | 8711401031341 | 125800 | EO-YMeKaszh TD-C 0,6/1kV gn/bk# 4x2,5/2,5 mm2 | Aflevering variabele lengte | INF02 | 12700 | EUR | 300 | 15 | Ja | 1 | 1 |  |  | 1000 | 1 | M | Meter |  | Emmen | 85444991 | [8 empty] | 25 | 4
BPL20 | 2022-02-14 | 125820NN | 8711401031365 | 125820 | H07RN-F bu# 5G10 mm2 | Aflevering variabele lengte | INS22 | 51300 | EUR | 966 | 24.3 | Nee | 1 | 1 |  |  | 1000 | 1 | M | Meter |  | Emmen | 85444995 | [8 empty] | 10 | 5
BPL20 | 2022-02-14 | 125838NN | 8711401031631 | 125838 | TI 0,6/1kV bk# 3x35 mm2 sv | Aflevering variabele lengte | MOG01 | 73800 | EUR | 1109 | 20 | Nee | 1 | 1 |  |  | 1000 | 1 | M | Meter |  | Emmen | 85444991 | [8 empty] | 35 | 3
BPL20 | 2022-02-14 | 125891F2 | 8711401168016 | 125891 | EO-YMeKaszh OV 0,6/1kV gy/gn# 3x2,5/2,5 mm2 | 50 M folie | INF01 | 10400 | EUR | 265 | 14.3 | Nee | 1 | 50 |  |  | 1000 | 50 | M | Ring | 600 | Emmen | 85444991 | [8 empty] | 25 | 3
BPL20 | 2022-02-14 | 125891F3 | 8711401035561 | 125891 | EO-YMeKaszh OV 0,6/1kV gy/gn# 3x2,5/2,5 mm2 | 100 M folie | INF01 | 10400 | EUR | 265 | 14.3 | Ja | 1 | 100 |  |  | 1000 | 100 | M | Ring | 1500 | Emmen | 85444991 | [8 empty] | 25 | 3
BPL20 | 2022-02-14 | 125891NN | 8711401032430 | 125891 | EO-YMeKaszh OV 0,6/1kV gy/gn# 3x2,5/2,5 mm2 | Aflevering variabele lengte | INF01 | 10400 | EUR | 265 | 14.3 | Ja | 1 | 1 |  |  | 1000 | 1 | M | Meter |  | Emmen | 85444991 | [8 empty] | 25 | 3
BPL20 | 2022-02-14 | 125892NN | 8711401032492 | 125892 | EO-YMeKaszh OV 0,6/1kV gy/gn# 3x4/4 mm2 | Aflevering variabele lengte | INF01 | 15500 | EUR | 345 | 15.7 | Nee | 1 | 1 |  |  | 1000 | 1 | M | Meter |  | Emmen | 85444991 | [8 empty] | 4 | 3
BPL20 | 2022-02-14 | 125893NN | 8711401032553 | 125893 | EO-YMeKaszh OV 0,6/1kV gy/gn# 3x6/6 mm2 | Aflevering variabele lengte | INF01 | 21500 | EUR | 439 | 16.8 | Nee | 1 | 1 |  |  | 1000 | 1 | M | Meter |  | Emmen | 85444991 | [8 empty] | 6 | 3
BPL20 | 2022-02-14 | 125894NN | 8711401032560 | 125894 | EO-YMeKaszh OV 0,6/1kV gy/gn# 3x10/10 mm2 | Aflevering variabele lengte | INF01 | 36200 | EUR | 675 | 20.5 | Ja | 1 | 1 |  |  | 1000 | 1 | M | Meter |  | Emmen | 85444991 | [8 empty] | 10 | 3
BPL20 | 2022-02-14 | 125901H5 | 8711401032515 | 125901 | BIOI fr 0,6/1kV gn# 7x1,5/6 mm2 s | 500 M VKH DRAKA | MOG02 | 29500 | EUR | 415 | 16.5 | Nee | 1 | 500 |  |  | 1000 | 500 | M | Haspel |  | Emmen | 85444991 | [8 empty] | 15 | 7
BPL20 | 2022-02-14 | 125901NN | 8711401032522 | 125901 | BIOI fr 0,6/1kV gn# 7x1,5/6 mm2 s | Aflevering variabele lengte | MOG02 | 29500 | EUR | 415 | 16.5 | Nee | 1 | 1 |  |  | 1000 | 1 | M | Meter |  | Emmen | 85444991 | [8 empty] | 15 | 7
BPL20 | 2022-02-14 | 125964NN | 8711401033505 | 125964 | NWPK AQUA bk# 4x1 mm2 bn bu gy gn | Aflevering variabele lengte | INS14 | 5160 | EUR | 125 | 9.55 | Nee | 1 | 1 |  |  | 1000 | 1 | M | Meter |  | Emmen | 85444995 | [8 empty] | 1 | 4
BPL20 | 2022-02-14 | 125965NN | 8711401033482 | 125965 | NWPK AQUA bk# 5x2,5 mm2 bn bu bk rd ye | Aflevering variabele lengte | INS14 | 13300 | EUR | 286 | 13.8 | Nee | 1 | 1 |  |  | 1000 | 1 | M | Meter |  | Emmen | 85444995 | [8 empty] | 25 | 5
BPL20 | 2022-02-14 | 126001NN | 8711401034922 | 126001 | EO-YMeKaszh TD-C 0,6/1kV gn/bk# 2x2,5/2,5 mm2 | Aflevering variabele lengte | INF02 | 8470 | EUR | 240 | 14 | Ja | 1 | 1 |  |  | 1000 | 1 | M | Meter |  | Emmen | 85444991 | [8 empty] | 25 | 2
BPL20 | 2022-02-14 | 126211D3 | 8711401037169 | 126211 | HVMDS 70C 300/500V og# 0,5 mm2 | 100 M doos | INS04 | 560 | EUR | 9 | 2.15 | Nee | 1 | 100 |  |  | 1000 | 100 | M | Doos |  | Emmen | 85444995 | [8 empty] | 5 | 1
BPL20 | 2022-02-14 | 126212D3 | 8711401037176 | 126212 | HVMDS 70C 300/500V ye# 0,5 mm2 | 100 M doos | INS04 | 560 | EUR | 9 | 2.15 | Nee | 1 | 100 |  |  | 1000 | 100 | M | Doos |  | Emmen | 85444995 | [8 empty] | 5 | 1
BPL20 | 2022-02-14 | 126213D3 | 8711401037183 | 126213 | HVMDS 70C 300/500V rd# 0,5 mm2 | 100 M doos | INS04 | 560 | EUR | 9 | 2.15 | Nee | 1 | 100 |  |  | 1000 | 100 | M | Doos |  | Emmen | 85444995 | [8 empty] | 5 | 1
BPL20 | 2022-02-14 | 126214D3 | 8711401037190 | 126214 | HVMDS 70C 300/500V wt# 0,5 mm2 | 100 M doos | INS04 | 560 | EUR | 9 | 2.15 | Nee | 1 | 100 |  |  | 1000 | 100 | M | Doos |  | Emmen | 85444995 | [8 empty] | 5 | 1
BPL20 | 2022-02-14 | 126215D3 | 8711401037206 | 126215 | HVMDS 70C 300/500V tq# 0,5 mm2 | 100 M doos | INS04 | 560 | EUR | 9 | 2.15 | Nee | 1 | 100 |  |  | 1000 | 100 | M | Doos |  | Emmen | 85444995 | [8 empty] | 5 | 1
BPL20 | 2022-02-14 | 126216D3 | 8711401037213 | 126216 | HVMDS 70C 300/500V gy# 0,5 mm2 | 100 M doos | INS04 | 560 | EUR | 8 | 2.11 | Nee | 1 | 100 |  |  | 1000 | 100 | M | Doos | 24000 | Emmen | 85444995 | [8 empty] | 5 | 1
BPL20 | 2022-02-14 | 126217D3 | 8711401037220 | 126217 | HVMDS 70C 300/500V vt# 0,5 mm2 | 100 M doos | INS04 | 560 | EUR | 9 | 2.15 | Nee | 1 | 100 |  |  | 1000 | 100 | M | Doos |  | Emmen | 85444995 | [8 empty] | 5 | 1
BPL20 | 2022-02-14 | 126218D3 | 8711401037237 | 126218 | HVMDS 70C 300/500V pk# 0,5 mm2 | 100 M doos | INS04 | 560 | EUR | 9 | 2.15 | Nee | 1 | 100 |  |  | 1000 | 100 | M | Doos |  | Emmen | 85444995 | [8 empty] | 5 | 1
BPL20 | 2022-02-14 | 126240NN | 8711401037329 | 126240 | EO-YMeKaszh OV 0,6/1kV gy/gn# 4x25/16 mm2 | Aflevering variabele lengte | INF01 | 98100 | EUR | 1618 | 28.7 | Ja | 1 | 1 |  |  | 1000 | 1 | M | Meter |  | Emmen | 85444991 | [8 empty] | 25 | 4
BPL20 | 2022-02-14 | 126241NN | 8711401037336 | 126241 | EG-YMeKaszh OV 0,6/1kV gy/gn# 4x35/16 mm2 sv | Aflevering variabele lengte | INF01 | 129000 | EUR | 1902 | 27.6 | Nee | 1 | 1 |  |  | 1000 | 1 | M | Meter |  | Emmen | 85444991 | [8 empty] | 35 | 4
BPL20 | 2022-02-14 | 126242NN | 8711401037343 | 126242 | EG-YMeKaszh OV 0,6/1kV gy/gn# 4x50/25 mm2 sv | Aflevering variabele lengte | INF01 | 171000 | EUR | 2474 | 30.9 | Nee | 1 | 1 |  |  | 1000 | 1 | M | Meter |  | Emmen | 85444991 | [8 empty] | 50 | 4
BPL20 | 2022-02-14 | 126442H5 | 8711401039170 | 126442 | TFXI 0,6/1kV bk# 3G1,5 mm2 | 500 M VKH DRAKA | MOG01 | 4580 | EUR | 129 | 9.24 | Nee | 1 | 500 |  |  | 1000 | 500 | M | Haspel |  | Emmen | 85444991 | [8 empty] | 15 | 3
BPL20 | 2022-02-14 | 126442NN | 8711401039187 | 126442 | TFXI 0,6/1kV bk# 3G1,5 mm2 | Aflevering variabele lengte | MOG01 | 4580 | EUR | 129 | 9.24 | Nee | 1 | 1 |  |  | 1000 | 1 | M | Meter |  | Emmen | 85444991 | [8 empty] | 15 | 3
BPL20 | 2022-02-14 | 126443NN | 8711401039231 | 126443 | TFXI 0,6/1kV bk# 4G1,5 mm2 | Aflevering variabele lengte | MOG01 | 6070 | EUR | 153 | 10.03 | Nee | 1 | 1 |  |  | 1000 | 1 | M | Meter |  | Emmen | 85444991 | [8 empty] | 15 | 4
BPL20 | 2022-02-14 | 126444H5 | 8711401039248 | 126444 | TFXI 0,6/1kV bk# 3G2,5 mm2 | 500 M VKH DRAKA | MOG01 | 6690 | EUR | 170 | 10.17 | Nee | 1 | 500 |  |  | 1000 | 500 | M | Haspel |  | Emmen | 85444991 | [8 empty] | 25 | 3
BPL20 | 2022-02-14 | 126444NN | 8711401039255 | 126444 | TFXI 0,6/1kV bk# 3G2,5 mm2 | Aflevering variabele lengte | MOG01 | 6690 | EUR | 170 | 10.17 | Nee | 1 | 1 |  |  | 1000 | 1 | M | Meter |  | Emmen | 85444991 | [8 empty] | 25 | 3
BPL20 | 2022-02-14 | 126456NN | 8711401039415 | 126456 | BXOI fr 0,6/1kV gn# 5x1,5/4 mm2 s | Aflevering variabele lengte | MOG02 | 18100 | EUR | 240 | 12.5 | Nee | 1 | 1 |  |  | 1000 | 1 | M | Meter |  | Emmen | 85444991 | [8 empty] | 15 | 5
BPL20 | 2022-02-14 | 126457NN | 8711401039422 | 126457 | BXOI fr 0,6/1kV gn# 3x4/4 mm2 | Aflevering variabele lengte | MOG02 | 20600 | EUR | 275 | 12.5 | Nee | 1 | 1 |  |  | 1000 | 1 | M | Meter |  | Emmen | 85444991 | [8 empty] | 4 | 3
BPL20 | 2022-02-14 | 126458NN | 8711401039439 | 126458 | BI fr 0,6/1kV gn# 2x1,5 mm2 | Aflevering variabele lengte | MOG02 | 5460 | EUR | 85 | 8.5 | Nee | 1 | 1 |  |  | 1000 | 1 | M | Meter |  | Emmen | 85444991 | [8 empty] | 15 | 2
BPL20 | 2022-02-14 | 126459NN | 8711401039446 | 126459 | BI fr 0,6/1kV gn# 3x1,5 mm2 | Aflevering variabele lengte | MOG02 | 7230 | EUR | 106 | 9.5 | Nee | 1 | 1 |  |  | 1000 | 1 | M | Meter |  | Emmen | 85444991 | [8 empty] | 15 | 3
BPL20 | 2022-02-14 | 126460NN | 8711401039453 | 126460 | BI fr 0,6/1kV gn# 4x1,5 mm2 | Aflevering variabele lengte | MOG02 | 9090 | EUR | 135 | 10 | Nee | 1 | 1 |  |  | 1000 | 1 | M | Meter |  | Emmen | 85444991 | [8 empty] | 15 | 4
BPL20 | 2022-02-14 | 126461NN | 8711401039460 | 126461 | BI fr 0,6/1kV gn# 2x2,5 mm2 | Aflevering variabele lengte | MOG02 | 6970 | EUR | 110 | 9.5 | Nee | 1 | 1 |  |  | 1000 | 1 | M | Meter |  | Emmen | 85444991 | [8 empty] | 25 | 2
BPL20 | 2022-02-14 | 126462NN | 8711401039477 | 126462 | BI fr 0,6/1kV gn# 3x2,5 mm2 | Aflevering variabele lengte | MOG02 | 9460 | EUR | 145 | 10 | Nee | 1 | 1 |  |  | 1000 | 1 | M | Meter |  | Emmen | 85444991 | [8 empty] | 25 | 3
BPL20 | 2022-02-14 | 126463NN | 8711401039484 | 126463 | BI fr 0,6/1kV gn# 3x4 mm2 | Aflevering variabele lengte | MOG02 | 14600 | EUR | 205 | 11.5 | Nee | 1 | 1 |  |  | 1000 | 1 | M | Meter |  | Emmen | 85444991 | [8 empty] | 4 | 3
BPL20 | 2022-02-14 | 126529NN | 8711401040831 | 126529 | EO-YMeKaszh TL-A 0,6/1kV bu/gy# 3x2,5/2,5 mm2 | Aflevering variabele lengte | INF02 | 10400 | EUR | 265 | 14.3 | Nee | 1 | 1 |  |  | 1000 | 1 | M | Meter |  | Emmen | 85444991 | [8 empty] | 25 | 3
BPL20 | 2022-02-14 | 126614NN | 8711401041753 | 126614 | EO-YMeKaszh TL-P 0,6/1kV gy/bu# 5x1,5/1,5 mm2 | Aflevering variabele lengte | INF02 | 11200 | EUR | 277 | 15 | Nee | 1 | 1 |  |  | 1000 | 1 | M | Meter |  | Emmen | 85444991 | [8 empty] | 15 | 5
BPL20 | 2022-02-14 | 126684F3 | 8711401044532 | 126684 | M-FLEX YCY-P 300/500V gy# 8x2x0,5 mm2 | 100 M folie | INS16 | 7660 | EUR | 203 | 13 | Nee | 1 | 100 |  |  | 1000 | 100 | M | Ring |  | Emmen | 85444995 | [8 empty] | 5 | 16
BPL20 | 2022-02-14 | 126684LB | 8711401044549 | 126684 | M-FLEX YCY-P 300/500V gy# 8x2x0,5 mm2 | 500 M VKH DSP | INS16 | 7660 | EUR | 203 | 13 | Nee | 1 | 500 |  |  | 1000 | 500 | M | Haspel |  | Emmen | 85444995 | [8 empty] | 5 | 16
BPL20 | 2022-02-14 | 126684NN | 8711401044556 | 126684 | M-FLEX YCY-P 300/500V gy# 8x2x0,5 mm2 | DSP-haspel variabele lengte | INS16 | 7660 | EUR | 203 | 13 | Nee | 1 | 1 |  |  | 1000 | 1 | M | Haspel |  | Emmen | 85444995 | [8 empty] | 5 | 16
BPL20 | 2022-02-14 | 126704NN | 8711401044822 | 126704 | EO-YMeKaszh TL-P 0,6/1kV gy/bu# 10x1,5/1,5 mm2 | Aflevering variabele lengte | INF02 | 18300 | EUR | 374 | 18 | Nee | 1 | 1 |  |  | 1000 | 1 | M | Meter |  | Emmen | 85444991 | [8 empty] | 15 | 10
BPL20 | 2022-02-14 | 126733NN | 8711401045911 | 126733 | TL-FLEX 450/750V og# 5G1,5 mm2 | Aflevering variabele lengte | INF03 | 12900 | EUR | 179 | 11 | Ja | 1 | 1 |  |  | 1000 | 1 | M | Meter |  | Emmen | 85444995 | [8 empty] | 15 | 5
BPL20 | 2022-02-14 | 126734NN | 8711401045928 | 126734 | TL-FLEX 450/750V og# 6G1,5 mm2 | Aflevering variabele lengte | INF03 | 17300 | EUR | 206 | 11.85 | Nee | 1 | 1 |  |  | 1000 | 1 | M | Meter |  | Emmen | 85444995 | [8 empty] | 15 | 6
BPL20 | 2022-02-14 | 126765LA | 8711401137647 | 126765 | Detectieluskab Li2YY TD-LC gy# 1x4x0,5 mm2 | 1000 M EenwegsHsp | INF03 | 4370 | EUR | 44 | 5.8 | Ja | 1 | 1000 |  |  | 1000 | 1000 | M | Haspel | 6000 | Emmen | 85444993 | [8 empty] | 5 | 4
BPL20 | 2022-02-14 | 126766NN | 8711401046147 | 126766 | Detectieluskab Li2YX TD-LC bk# 1x4x0,5 mm2 | Aflevering variabele lengte | INF03 | 4540 | EUR | 38 | 5.8 | Nee | 1 | 1 |  |  | 1000 | 1 | M | Meter |  | Emmen | 85444993 | [8 empty] | 5 | 4
BPL20 | 2022-02-14 | 126986NN | 8711401050229 | 126986 | BXOI fr 0,6/1kV gn# 3x6/6 mm2 | Aflevering variabele lengte | MOG02 | 28000 | EUR | 384 | 15 | Nee | 1 | 1 |  |  | 1000 | 1 | M | Meter |  | Emmen | 85444991 | [8 empty] | 6 | 3
BPL20 | 2022-02-14 | 127055NN | 8711401058362 | 127055 | YMeKafaszh TL-LED 50V gn/bu# 4x1,5/1,5 mm2 | Aflevering variabele lengte | INF02 | 10800 | EUR | 172 | 10.9 | Ja | 1 | 1 |  |  | 1000 | 1 | M | Meter |  | Emmen | 85444991 | [8 empty] | 15 | 4
BPL20 | 2022-02-14 | 127056NN | 8711401058393 | 127056 | YMeKafaszh TL-LED 50V gn/bu# 8x1,5/1,5 mm2 | Aflevering variabele lengte | INF02 | 16700 | EUR | 259 | 12.9 | Ja | 1 | 1 |  |  | 1000 | 1 | M | Meter |  | Emmen | 85444991 | [8 empty] | 15 | 8
BPL20 | 2022-02-14 | 127057NN | 8711401058447 | 127057 | YMeKafaszh TL-LED 50V gn/bu# 12x1,5/1,5 mm2 | Aflevering variabele lengte | INF02 | 22500 | EUR | 342 | 14.7 | Ja | 1 | 1 |  |  | 1000 | 1 | M | Meter |  | Emmen | 85444991 | [8 empty] | 15 | 12
BPL20 | 2022-02-14 | 127058NN | 8711401058454 | 127058 | YMeKafaszh TL-LED 50V gn/bu# 16x1,5/1,5 mm2 | Aflevering variabele lengte | INF02 | 27800 | EUR | 428 | 15.9 | Ja | 1 | 1 |  |  | 1000 | 1 | M | Meter |  | Emmen | 85444991 | [8 empty] | 15 | 16
BPL20 | 2022-02-14 | 127065NN | 8711401058478 | 127065 | EO-YMeKaszh TL-P 0,6/1kV gy/bu# 4x2,5/2,5 mm2 | Aflevering variabele lengte | INF02 | 12700 | EUR | 300 | 15 | Ja | 1 | 1 |  |  | 1000 | 1 | M | Meter |  | Emmen | 85444991 | [8 empty] | 25 | 4
BPL20 | 2022-02-14 | 127068NN | 8711401058546 | 127068 | TL-FLEX 450/750 V bk# 5G1,5 mm2 | Aflevering variabele lengte | INF03 | 12900 | EUR | 179 | 11 | Nee | 1 | 1 |  |  | 1000 | 1 | M | Meter |  | Emmen | 85444995 | [8 empty] | 15 | 5
BPL20 | 2022-02-14 | 127069NN | 8711401058553 | 127069 | TL-FLEX 450/750 V bk# 6G1,5 mm2 | Aflevering variabele lengte | INF03 | 17300 | EUR | 206 | 11.85 | Nee | 1 | 1 |  |  | 1000 | 1 | M | Meter |  | Emmen | 85444995 | [8 empty] | 15 | 6
BPL20 | 2022-02-14 | 127171NN | 8711401071316 | 127171 | VMvL wt# 4G1 mm2 ye/gn bu bn bk | Aflevering variabele lengte | INS23 | 4160 | EUR | 95 | 7.9 | Nee | 1 | 1 |  |  | 1000 | 1 | M | Meter |  | Emmen | 85444995 | [8 empty] | 1 | 4
BPL20 | 2022-02-14 | 127200NN | 8711401072160 | 127200 | TI 0,6/1kV bk# 4x25 mm2 | Aflevering variabele lengte | MOG01 | 69500 | EUR | 1138 | 22.5 | Nee | 1 | 1 |  |  | 1000 | 1 | M | Meter |  | Emmen | 85444991 | [8 empty] | 25 | 4
BPL20 | 2022-02-14 | 127203NN | 8711401072245 | 127203 | TXOI 0,6/1kV bk# 4G1,5/2,5 mm2 | Aflevering variabele lengte | MOG02 | 9490 | EUR | 167 | 10.5 | Nee | 1 | 1 |  |  | 1000 | 1 | M | Meter |  | Emmen | 85444991 | [8 empty] | 15 | 4
BPL20 | 2022-02-14 | 127212H5 | 8711401072436 | 127212 | TI 0,6/1kV bk# 4G2,5 mm2 | 500 M VKH DRAKA | MOG01 | 7710 | EUR | 162 | 10.67 | Nee | 1 | 500 |  |  | 1000 | 500 | M | Haspel |  | Emmen | 85444991 | [8 empty] | 25 | 4
BPL20 | 2022-02-14 | 127212NN | 8711401072443 | 127212 | TI 0,6/1kV bk# 4G2,5 mm2 | Aflevering variabele lengte | MOG01 | 7710 | EUR | 162 | 10.67 | Nee | 1 | 1 |  |  | 1000 | 1 | M | Meter |  | Emmen | 85444991 | [8 empty] | 25 | 4
BPL20 | 2022-02-14 | 127213H5 | 8711401072467 | 127213 | TI 0,6/1kV bk# 3G4 mm2 | 500 M VKH DRAKA | MOG01 | 9230 | EUR | 185 | 11.12 | Nee | 1 | 500 |  |  | 1000 | 500 | M | Haspel |  | Emmen | 85444991 | [8 empty] | 4 | 3
BPL20 | 2022-02-14 | 127213NN | 8711401072474 | 127213 | TI 0,6/1kV bk# 3G4 mm2 | Aflevering variabele lengte | MOG01 | 9230 | EUR | 185 | 11.12 | Nee | 1 | 1 |  |  | 1000 | 1 | M | Meter |  | Emmen | 85444991 | [8 empty] | 4 | 3
BPL20 | 2022-02-14 | 127214H5 | 8711401072481 | 127214 | TI 0,6/1kV bk# 4G4 mm2 | 500 M VKH DRAKA | MOG01 | 12000 | EUR | 236 | 12.16 | Nee | 1 | 500 |  |  | 1000 | 500 | M | Haspel |  | Emmen | 85444991 | [8 empty] | 4 | 4
BPL20 | 2022-02-14 | 127214NN | 8711401072504 | 127214 | TI 0,6/1kV bk# 4G4 mm2 | Aflevering variabele lengte | MOG01 | 12000 | EUR | 236 | 12.16 | Nee | 1 | 1 |  |  | 1000 | 1 | M | Meter |  | Emmen | 85444991 | [8 empty] | 4 | 4
BPL20 | 2022-02-14 | 127215H5 | 8711401072528 | 127215 | TI 0,6/1kV bk# 3G6 mm2 | 500 M VKH DRAKA | MOG01 | 13100 | EUR | 246 | 12.31 | Nee | 1 | 500 |  |  | 1000 | 500 | M | Haspel |  | Emmen | 85444991 | [8 empty] | 6 | 3
BPL20 | 2022-02-14 | 127215NN | 8711401072535 | 127215 | TI 0,6/1kV bk# 3G6 mm2 | Aflevering variabele lengte | MOG01 | 13100 | EUR | 246 | 12.31 | Nee | 1 | 1 |  |  | 1000 | 1 | M | Meter |  | Emmen | 85444991 | [8 empty] | 6 | 3
BPL20 | 2022-02-14 | 127216H5 | 8711401072825 | 127216 | TI 0,6/1kV bk# 4G6 mm2 | 500 M VKH DRAKA | MOG01 | 17100 | EUR | 316 | 13.5 | Nee | 1 | 500 |  |  | 1000 | 500 | M | Haspel |  | Emmen | 85444991 | [8 empty] | 6 | 4
BPL20 | 2022-02-14 | 127216NN | 8711401072832 | 127216 | TI 0,6/1kV bk# 4G6 mm2 | Aflevering variabele lengte | MOG01 | 17100 | EUR | 316 | 13.5 | Nee | 1 | 1 |  |  | 1000 | 1 | M | Meter |  | Emmen | 85444991 | [8 empty] | 6 | 4
BPL20 | 2022-02-14 | 127406NN | 8711401099983 | 127406 | EO-YMeKaszh OV VCS 0,6/1kV gy/gn# 4x2,5/2,5 mm2 s | Aflevering variabele lengte | INF01 | 12600 | EUR | 328 | 16 | Nee | 1 | 1 |  |  | 1000 | 1 | M | Meter |  | Emmen | 85444991 | [8 empty] | 25 | 4
BPL20 | 2022-02-14 | 128022NN | 8711401102638 | 128022 | TIOI 0,6/1kV bk# 4x35/16 mm2 | Aflevering variabele lengte | MOG02 | 119000 | EUR | 2097 | 29.7 | Nee | 1 | 1 |  |  | 1000 | 1 | M | Meter |  | Emmen | 85444991 | [8 empty] | 35 | 4
BPL20 | 2022-02-14 | 128023NN | 8711401102720 | 128023 | TIOI 0,6/1kV bk# 4x70/35 mm2 | Aflevering variabele lengte | MOG02 | 223000 | EUR | 3910 | 39.5 | Nee | 1 | 1 |  |  | 1000 | 1 | M | Meter |  | Emmen | 85444991 | [8 empty] | 70 | 4
BPL20 | 2022-02-14 | 128024NN | 8711401102768 | 128024 | TIOI 0,6/1kV bk# 4x50/25 mm2 | Aflevering variabele lengte | MOG02 | 160000 | EUR | 2864 | 34.3 | Nee | 1 | 1 |  |  | 1000 | 1 | M | Meter |  | Emmen | 85444991 | [8 empty] | 50 | 4
BPL20 | 2022-02-14 | 128025NN | 8711401102782 | 128025 | TIOI 0,6/1kV bk# 4x95/50 mm2 | Aflevering variabele lengte | MOG02 | 299000 | EUR | 5325 | 45.3 | Nee | 1 | 1 |  |  | 1000 | 1 | M | Meter |  | Emmen | 85444991 | [8 empty] | 95 | 4
BPL20 | 2022-02-14 | 128393NN | 8711401107558 | 128393 | EO-YMeKaszh OV 0,6/1kV gy/gn# 5x10/10 mm2 s | Aflevering variabele lengte | INF01 | 57300 | EUR | 930 | 23.5 | Nee | 1 | 1 |  |  | 1000 | 1 | M | Meter |  | Emmen | 85444991 | [8 empty] | 10 | 5
BPL20 | 2022-02-14 | 128399NN | 8711401122568 | 128399 | TXOI 0,6/1kV bk# 3x120/60 mm2 sv | Aflevering variabele lengte | MOG02 | 285000 | EUR | 4416 | 37.6 | Nee | 1 | 1 |  |  | 1000 | 1 | M | Meter |  | Emmen | 85444991 | [8 empty] | 120 | 3
BPL20 | 2022-02-14 | 128400NN | 8711401142283 | 128400 | TXOI 0,6/1kV bk# 3x150/70 mm2 sv | Aflevering variabele lengte | MOG02 | 338000 | EUR | 5374 | 40.7 | Nee | 1 | 1 |  |  | 1000 | 1 | M | Meter |  | Emmen | 85444991 | [8 empty] | 150 | 3
BPL20 | 2022-02-14 | 128483NN | 8711401111739 | 128483 | EO-YMeKaszh OV 0,6/1kV gy/gn# 5x6/6 mm2 ms | Aflevering variabele lengte | INF01 | 33600 | EUR | 596 | 18.8 | Nee | 1 | 1 |  |  | 1000 | 1 | M | Meter |  | Emmen | 85444991 | [8 empty] | 6 | 5
BPL20 | 2022-02-14 | 128624NN | 8711401116475 | 128624 | TFXI 0,6/1kV bk# 1x10 mm2 s | Aflevering variabele lengte | MOG01 | 7510 | EUR | 126 | 7.32 | Nee | 1 | 1 |  |  | 1000 | 1 | M | Meter |  | Emmen | 85444991 | [8 empty] | 10 | 1
BPL20 | 2022-02-14 | 128625NN | 8711401116482 | 128625 | TFXI 0,6/1kV bk# 1x16 mm2 | Aflevering variabele lengte | MOG01 | 11400 | EUR | 186 | 8.37 | Nee | 1 | 1 |  |  | 1000 | 1 | M | Meter |  | Emmen | 85444991 | [8 empty] | 16 | 1
BPL20 | 2022-02-14 | 128626NN | 8711401116499 | 128626 | TFXI 0,6/1kV bk# 1x25 mm2 | Aflevering variabele lengte | MOG01 | 17400 | EUR | 288 | 10.27 | Nee | 1 | 1 |  |  | 1000 | 1 | M | Meter |  | Emmen | 85444991 | [8 empty] | 25 | 1
BPL20 | 2022-02-14 | 128627NN | 8711401116512 | 128627 | TFXI 0,6/1kV bk# 1x35 mm2 | Aflevering variabele lengte | MOG01 | 23900 | EUR | 376 | 11.5 | Nee | 1 | 1 |  |  | 1000 | 1 | M | Meter |  | Emmen | 85444991 | [8 empty] | 35 | 1
BPL20 | 2022-02-14 | 128628NN | 8711401116529 | 128628 | TFXI 0,6/1kV bk# 1x50 mm2 | Aflevering variabele lengte | MOG01 | 32100 | EUR | 499 | 13.11 | Nee | 1 | 1 |  |  | 1000 | 1 | M | Meter |  | Emmen | 85444991 | [8 empty] | 50 | 1
BPL20 | 2022-02-14 | 128629NN | 8711401116543 | 128629 | TFXI 0,6/1kV bk# 1x70 mm2 | Aflevering variabele lengte | MOG01 | 46100 | EUR | 706 | 15.29 | Nee | 1 | 1 |  |  | 1000 | 1 | M | Meter |  | Emmen | 85444991 | [8 empty] | 70 | 1
BPL20 | 2022-02-14 | 128630NN | 8711401116550 | 128630 | TFXI 0,6/1kV bk# 1x95 mm2 | Aflevering variabele lengte | MOG01 | 62900 | EUR | 949 | 17.16 | Nee | 1 | 1 |  |  | 1000 | 1 | M | Meter |  | Emmen | 85444991 | [8 empty] | 95 | 1
BPL20 | 2022-02-14 | 128631NN | 8711401116567 | 128631 | TFXI 0,6/1kV bk# 1x120 mm2 | Aflevering variabele lengte | MOG01 | 78400 | EUR | 1202 | 19.14 | Nee | 1 | 1 |  |  | 1000 | 1 | M | Meter |  | Emmen | 85444991 | [8 empty] | 120 | 1
BPL20 | 2022-02-14 | 128632NN | 8711401116574 | 128632 | TFXI 0,6/1kV bk# 1x185 mm2 | Aflevering variabele lengte | MOG01 | 121000 | EUR | 1849 | 23.56 | Nee | 1 | 1 |  |  | 1000 | 1 | M | Meter |  | Emmen | 85444991 | [8 empty] | 185 | 1
BPL20 | 2022-02-14 | 128633NN | 8711401116581 | 128633 | TFXI 0,6/1kV bk# 1x240 mm2 | Aflevering variabele lengte | MOG01 | 160000 | EUR | 2400 | 26.49 | Nee | 1 | 1 |  |  | 1000 | 1 | M | Meter |  | Emmen | 85444991 | [8 empty] | 240 | 1
BPL20 | 2022-02-14 | 128634NN | 8711401116598 | 128634 | TFXI 0,6/1kV bk# 1x150 mm2 | Aflevering variabele lengte | MOG01 | 97800 | EUR | 1489 | 21.31 | Nee | 1 | 1 |  |  | 1000 | 1 | M | Meter |  | Emmen | 85444991 | [8 empty] | 150 | 1
BPL20 | 2022-02-14 | 128639NN | 8711401116659 | 128639 | TFXI 0,6/1kV bk# 6x1,5 mm2 | Aflevering variabele lengte | MOG01 | 8230 | EUR | 173 | 11.4 | Nee | 1 | 1 |  |  | 1000 | 1 | M | Meter |  | Emmen | 85444991 | [8 empty] | 15 | 6
BPL20 | 2022-02-14 | 128640NN | 8711401116666 | 128640 | TFXI 0,6/1kV bk# 7x1,5 mm2 | Aflevering variabele lengte | MOG01 | 9120 | EUR | 186 | 11.5 | Nee | 1 | 1 |  |  | 1000 | 1 | M | Meter |  | Emmen | 85444991 | [8 empty] | 15 | 7
BPL20 | 2022-02-14 | 128641NN | 8711401116673 | 128641 | TFXI 0,6/1kV bk# 8x1,5 mm2 | Aflevering variabele lengte | MOG01 | 10500 | EUR | 216 | 12.7 | Nee | 1 | 1 |  |  | 1000 | 1 | M | Meter |  | Emmen | 85444991 | [8 empty] | 15 | 8
BPL20 | 2022-02-14 | 128642NN | 8711401116680 | 128642 | TFXI 0,6/1kV bk# 10x1,5 mm2 | Aflevering variabele lengte | MOG01 | 12900 | EUR | 264 | 14.6 | Nee | 1 | 1 |  |  | 1000 | 1 | M | Meter |  | Emmen | 85444991 | [8 empty] | 15 | 10
BPL20 | 2022-02-14 | 128643NN | 8711401116697 | 128643 | TFXI 0,6/1kV bk# 12x1,5 mm2 | Aflevering variabele lengte | MOG01 | 15100 | EUR | 312 | 15.3 | Nee | 1 | 1 |  |  | 1000 | 1 | M | Meter |  | Emmen | 85444991 | [8 empty] | 15 | 12
BPL20 | 2022-02-14 | 128644NN | 8711401116703 | 128644 | TFXI 0,6/1kV bk# 16x1,5 mm2 | Aflevering variabele lengte | MOG01 | 19900 | EUR | 400 | 17 | Nee | 1 | 1 |  |  | 1000 | 1 | M | Meter |  | Emmen | 85444991 | [8 empty] | 15 | 16
BPL20 | 2022-02-14 | 128645NN | 8711401116727 | 128645 | TFXI 0,6/1kV bk# 19x1,5 mm2 | Aflevering variabele lengte | MOG01 | 22900 | EUR | 467 | 18.1 | Nee | 1 | 1 |  |  | 1000 | 1 | M | Meter |  | Emmen | 85444991 | [8 empty] | 15 | 19
BPL20 | 2022-02-14 | 128646NN | 8711401116734 | 128646 | TFXI 0,6/1kV bk# 24x1,5 mm2 | Aflevering variabele lengte | MOG01 | 30000 | EUR | 634 | 21.3 | Nee | 1 | 1 |  |  | 1000 | 1 | M | Meter |  | Emmen | 85444991 | [8 empty] | 15 | 24
BPL20 | 2022-02-14 | 128647NN | 8711401116741 | 128647 | TFXI 0,6/1kV bk# 8G1,5 mm2 | Aflevering variabele lengte | MOG01 | 10500 | EUR | 216 | 12.7 | Nee | 1 | 1 |  |  | 1000 | 1 | M | Meter |  | Emmen | 85444991 | [8 empty] | 15 | 8
BPL20 | 2022-02-14 | 128785NN | 8711401122988 | 128785 | EO-YMeKaszh OV 0,6/1kV gy/gn# 3x25/16 mm2 | Aflevering variabele lengte | INF01 | 79100 | EUR | 1338 | 26.5 | Nee | 1 | 1 |  |  | 1000 | 1 | M | Meter |  | Emmen | 85444991 | [8 empty] | 25 | 3
BPL20 | 2022-02-14 | 129154NN | 8711401141873 | 129154 | EG-YMeKaszh OV 0,6/1kV gy/gn# 4x70/35 mm2 sv | Aflevering variabele lengte | INF01 | 242000 | EUR | 3407 | 35.4 | Nee | 1 | 1 |  |  | 1000 | 1 | M | Meter |  | Emmen | 85444991 | [8 empty] | 70 | 4
BPL20 | 2022-02-14 | 129155NN | 8711401141880 | 129155 | EG-YMeKaszh OV 0,6/1kV gy/gn# 4x95/50 mm2 sv | Aflevering variabele lengte | INF01 | 330000 | EUR | 4483 | 39 | Nee | 1 | 1 |  |  | 1000 | 1 | M | Meter |  | Emmen | 85444991 | [8 empty] | 95 | 4
BPL20 | 2022-02-14 | 129297NN | 8711401144409 | 129297 | Detectieluskab Li2Y2Y TD-LC ye/rd# 6x1,5 mm2 | Aflevering variabele lengte | INF03 | 11700 | EUR | 145 | 11.4 | Ja | 1 | 1 |  |  | 1000 | 1 | M | Meter |  | Emmen | 85444993 | [8 empty] | 15 | 6
BPL20 | 2022-02-14 | 129481NN | 8711401146380 | 129481 | EO-YMeKaszh OV 0,6/1kV gy/gn# 5x2,5/2,5 mm2 | Aflevering variabele lengte | INF01 | 16500 | EUR | 345 | 16 | Nee | 1 | 1 |  |  | 1000 | 1 | M | Meter |  | Emmen | 85444991 | [8 empty] | 25 | 5
BPL20 | 2022-02-14 | 129482NN | 8711401146397 | 129482 | EO-YMeKaszh OV 0,6/1kV gy/gn# 5x16/16 mm2 | Aflevering variabele lengte | INF01 | 83600 | EUR | 1329 | 26.3 | Nee | 1 | 1 |  |  | 1000 | 1 | M | Meter |  | Emmen | 85444991 | [8 empty] | 16 | 5
BPL20 | 2022-02-14 | 129515NN | 8711401146892 | 129515 | HULTO EMC mbzh FB 30/60 0,6/1kV rd# 3x16/16 mm2 | Aflevering variabele lengte | INS10 | 93700 | EUR | 1077 | 22.4 | Nee | 1 | 1 |  |  | 1000 | 1 | M | Meter |  | Emmen | 85444991 | [8 empty] | 16 | 3
BPL20 | 2022-02-14 | 129524NN | 8711401147455 | 129524 | EG-YMeKaszh DVM 0,6/1kV gy/rd# 4x35/16 mm2 sv | Aflevering variabele lengte | INF01 | 129000 | EUR | 1902 | 27.6 | Nee | 1 | 1 |  |  | 1000 | 1 | M | Meter |  | Emmen | 85444991 | [8 empty] | 35 | 4
BPL20 | 2022-02-14 | 129525NN | 8711401147462 | 129525 | EG-YMeKaszh DVM 0,6/1kV gy/rd# 4x50/25 mm2 sv | Aflevering variabele lengte | INF01 | 171000 | EUR | 2474 | 30.9 | Nee | 1 | 1 |  |  | 1000 | 1 | M | Meter |  | Emmen | 85444991 | [8 empty] | 50 | 4
BPL20 | 2022-02-14 | 129526NN | 8711401147479 | 129526 | EG-YMeKaszh DVM 0,6/1kV gy/rd# 4x70/35 mm2 sv | Aflevering variabele lengte | INF01 | 242000 | EUR | 3408 | 35.4 | Nee | 1 | 1 |  |  | 1000 | 1 | M | Meter |  | Emmen | 85444991 | [8 empty] | 70 | 4
BPL20 | 2022-02-14 | 129527NN | 8711401147486 | 129527 | EO-YMeKaszh DVM 0,6/1kV gy/rd# 4x10/10 mm2 | Aflevering variabele lengte | INF01 | 45200 | EUR | 793 | 21.9 | Nee | 1 | 1 |  |  | 1000 | 1 | M | Meter |  | Emmen | 85444991 | [8 empty] | 10 | 4
BPL20 | 2022-02-14 | 129528NN | 8711401147493 | 129528 | EO-YMeKaszh DVM 0,6/1kV gy/rd# 4x16/16 mm2 | Aflevering variabele lengte | INF01 | 67900 | EUR | 1129 | 24.5 | Nee | 1 | 1 |  |  | 1000 | 1 | M | Meter |  | Emmen | 85444991 | [8 empty] | 16 | 4
BPL20 | 2022-02-14 | 129529NN | 8711401147509 | 129529 | EO-YMeKaszh DVM 0,6/1kV gy/rd# 4x25/16 mm2 | Aflevering variabele lengte | INF01 | 98100 | EUR | 1620 | 28.7 | Nee | 1 | 1 |  |  | 1000 | 1 | M | Meter |  | Emmen | 85444991 | [8 empty] | 25 | 4
BPL20 | 2022-02-14 | 129530NN | 8711401147523 | 129530 | EO-YMeKaszh DVM 0,6/1kV gy/rd# 4x4/4 mm2 | Aflevering variabele lengte | INF01 | 18300 | EUR | 396 | 16.4 | Nee | 1 | 1 |  |  | 1000 | 1 | M | Meter |  | Emmen | 85444991 | [8 empty] | 4 | 4
BPL20 | 2022-02-14 | 129531NN | 8711401147530 | 129531 | EO-YMeKaszh DVM 0,6/1kV gy/rd# 4x6/6 mm2 | Aflevering variabele lengte | INF01 | 25900 | EUR | 515 | 17.8 | Nee | 1 | 1 |  |  | 1000 | 1 | M | Meter |  | Emmen | 85444991 | [8 empty] | 6 | 4
BPL20 | 2022-02-14 | 129532NN | 8711401147547 | 129532 | EO-YMeKaszh DVM 0,6/1kV gy/rd# 4x2,5/2,5 mm2 | Aflevering variabele lengte | INF01 | 12500 | EUR | 302 | 15.1 | Nee | 1 | 1 |  |  | 1000 | 1 | M | Meter |  | Emmen | 85444991 | [8 empty] | 25 | 4
BPL20 | 2022-02-14 | 129533NN | 8711401147554 | 129533 | EG-YMeKaszh DVM 0,6/1kV gy/rd# 4x95/50 mm2 sv | Aflevering variabele lengte | INF01 | 330000 | EUR | 4483 | 39 | Nee | 1 | 1 |  |  | 1000 | 1 | M | Meter |  | Emmen | 85444991 | [8 empty] | 95 | 4
BPL20 | 2022-02-14 | 130023NN | 8711401152244 | 130023 | YMeKafaszh TL-LED 50V gn/bu# 4x2,5/2,5 mm2 | Aflevering variabele lengte | INF02 | 14300 | EUR | 237 | 12.4 | Nee | 1 | 1 |  |  | 1000 | 1 | M | Meter |  | Emmen | 85444991 | [8 empty] | 25 | 4
BPL20 | 2022-02-14 | 130024NN | 8711401152343 | 130024 | YMeKafaszh TL-LED 50V gn/bu# 8x2,5/2,5 mm2 | Aflevering variabele lengte | INF02 | 22700 | EUR | 375 | 15 | Nee | 1 | 1 |  |  | 1000 | 1 | M | Meter |  | Emmen | 85444991 | [8 empty] | 25 | 8
BPL20 | 2022-02-14 | 130025NN | 8711401152350 | 130025 | YMeKafaszh TL-LED 50V gn/bu# 12x2,5/2,5 mm2 | Aflevering variabele lengte | INF02 | 30400 | EUR | 503 | 17.2 | Nee | 1 | 1 |  |  | 1000 | 1 | M | Meter |  | Emmen | 85444991 | [8 empty] | 25 | 12
BPL20 | 2022-02-14 | 130130F2 | 8711401110947 | 130130 | Lighting H05RNH2-F bk# 2x1,5 mm2 | 50 M folie | INS22 | 4330 | EUR | 127 | 3.06 | Nee | 1 | 50 |  |  | 1000 | 50 | M | Ring | 3500 | Emmen | 85444995 | [8 empty] | 15 | 2
BPL20 | 2022-02-14 | 130130F3 | 8711401005557 | 130130 | Lighting H05RNH2-F bk# 2x1,5 mm2 | 100 M folie | INS22 | 4330 | EUR | 127 | 3.06 | Nee | 1 | 100 |  |  | 1000 | 100 | M | Ring | 5400 | Emmen | 85444995 | [8 empty] | 15 | 2
BPL20 | 2022-02-14 | 130223NN | 8711401158383 | 130223 | Det.aansl.kabel J2Y2Y TD-C gn# 5x4x0,8 mm | Aflevering variabele lengte | INF03 | 16300 | EUR | 172 | 12.6 | Nee | 1 | 1 |  |  | 1000 | 1 | M | Meter |  | Emmen | 85444991 | [8 empty] | 78 | 20
BPL20 | 2022-02-14 | 130325NN | 8711401160157 | 130325 | Sensorkabel xlpe/xlpe ye# 2x0,34 mm2 s | Aflevering variabele lengte | INF03 | 3890 | EUR | 22 | 4.6 | Nee | 1 | 1 |  |  | 1000 | 1 | M | Meter |  | Emmen | 85444993 | [8 empty] | 35 | 2
BPL20 | 2022-02-14 | 130326NN | 8711401160171 | 130326 | Sensorkabel xlpe/xlpe bu# 2x0,34 mm2 s | Aflevering variabele lengte | INF03 | 3890 | EUR | 22 | 4.5 | Nee | 1 | 1 |  |  | 1000 | 1 | M | Meter |  | Emmen | 85444993 | [8 empty] | 35 | 2
BPL20 | 2022-02-14 | 130512NN | 8711401163622 | 130512 | HULTO EMC mbzh FB 30/60 0,6/1kV rd# 3x2,5/2,5 mm2 | Aflevering variabele lengte | INS10 | 21900 | EUR | 312 | 15 | Nee | 1 | 1 |  |  | 1000 | 1 | M | Meter |  | Emmen | 85444991 | [8 empty] | 25 | 3
BPL20 | 2022-02-14 | 130555NN | 8711401164148 | 130555 | HULTO EMC mbzh FB 30/60 0,6/1kV rd# 3x4/4 mm2 | Aflevering variabele lengte | INS10 | 30200 | EUR | 383 | 16.1 | Nee | 1 | 1 |  |  | 1000 | 1 | M | Meter |  | Emmen | 85444991 | [8 empty] | 4 | 3
BPL20 | 2022-02-14 | 130556NN | 8711401164155 | 130556 | HULTO EMC mbzh FB 30/60 0,6/1kV rd# 3x6/6 mm2 | Aflevering variabele lengte | INS10 | 40100 | EUR | 465 | 17.3 | Nee | 1 | 1 |  |  | 1000 | 1 | M | Meter |  | Emmen | 85444991 | [8 empty] | 6 | 3
BPL20 | 2022-02-14 | 130650KK | 8711401170934 | 130650 | DRAKAFLEX H07RN-F bk# 1x10 mm2 | DSW-haspel variabele lengte | INS22 | 9650 | EUR | 182 | 10.06 | Nee | 1 | 1 |  |  | 1000 | 1 | M | Haspel |  | Emmen | 85444995 | [8 empty] | 10 | 1
BPL20 | 2022-02-14 | 131423P4 | 8711401046581 | 131423 | PROFIPAK coax9 75 Ohm# 1,13 mm | 100 M in Profipak | INS03 | 376400 | EUR | 53 | 6.8 | Ja | 1 | 100 |  |  | 1000 | 100 | M | Doos | 3300 | Emmen | 85444920 | [8 empty] | 113 | 1
BPL20 | 2022-02-14 | 131719NN | 8711401110589 | 131719 | BS 5308/1 (c) n6 xlpe pvc swb pvc bu# 1x2x1,13 mm | Aflevering variabele lengte | INS20 | 4510 | EUR | 140 | 9.8 | Nee | 1 | 1 |  |  | 1000 | 1 | M | Meter |  | Emmen | 85444991 | [8 empty] | 114 | 2
BPL20 | 2022-02-14 | 131720NN | 8711401110596 | 131720 | BS 5308/1 (c) n6 xlpe pvc swb pvc gn# 1x2x1,13 mm | Aflevering variabele lengte | INS20 | 4510 | EUR | 140 | 9.8 | Nee | 1 | 1 |  |  | 1000 | 1 | M | Meter |  | Emmen | 85444991 | [8 empty] | 114 | 2
BPL20 | 2022-02-14 | 131721NN | 8711401110619 | 131721 | BS 5308/1 (c) n6 xlpe pvc swb pvc bu# 2x2x1,13 mm | Aflevering variabele lengte | INS20 | 6120 | EUR | 230 | 13.8 | Nee | 1 | 1 |  |  | 1000 | 1 | M | Meter |  | Emmen | 85444991 | [8 empty] | 114 | 4
BPL20 | 2022-02-14 | 131722NN | 8711401110626 | 131722 | BS 5308/1 (c) n6 xlpe pvc swb pvc gn# 2x2x1,13 mm | Aflevering variabele lengte | INS20 | 6120 | EUR | 230 | 13.8 | Nee | 1 | 1 |  |  | 1000 | 1 | M | Meter |  | Emmen | 85444991 | [8 empty] | 114 | 4
BPL20 | 2022-02-14 | 131723NN | 8711401110633 | 131723 | BS 5308/1 (c) n6 xlpe pvc swb pvc bu# 5x2x0,8 mm | Aflevering variabele lengte | INS20 | 7800 | EUR | 258 | 14.4 | Nee | 1 | 1 |  |  | 1000 | 1 | M | Meter |  | Emmen | 85444991 | [8 empty] | 81 | 10
BPL20 | 2022-02-14 | 131724NN | 8711401110657 | 131724 | BS 5308/1 (c) n6 xlpe pvc swb pvc gn# 5x2x0,8 mm | Aflevering variabele lengte | INS20 | 7800 | EUR | 258 | 14.4 | Nee | 1 | 1 |  |  | 1000 | 1 | M | Meter |  | Emmen | 85444991 | [8 empty] | 81 | 10
BPL20 | 2022-02-14 | 131725NN | 8711401110640 | 131725 | BS 5308/1 (c) n6 xlpe pvc swb pvc bu# 10x2x0,8 mm | Aflevering variabele lengte | INS20 | 12400 | EUR | 394 | 18.1 | Nee | 1 | 1 |  |  | 1000 | 1 | M | Meter |  | Emmen | 85444991 | [8 empty] | 81 | 20
BPL20 | 2022-02-14 | 131726NN | 8711401110664 | 131726 | BS 5308/1 (c) n6 xlpe pvc swb pvc gn# 10x2x0,8 mm | Aflevering variabele lengte | INS20 | 12400 | EUR | 395 | 18.1 | Nee | 1 | 1 |  |  | 1000 | 1 | M | Meter |  | Emmen | 85444991 | [8 empty] | 81 | 20
BPL20 | 2022-02-14 | 131727NN | 8711401110671 | 131727 | BS 5308/1 (c) n6 xlpe pvc swb pvc bu# 20x2x0,8 mm | Aflevering variabele lengte | INS20 | 20500 | EUR | 622 | 22.4 | Nee | 1 | 1 |  |  | 1000 | 1 | M | Meter |  | Emmen | 85444991 | [8 empty] | 81 | 40
BPL20 | 2022-02-14 | 131728NN | 8711401110688 | 131728 | BS 5308/1 (c) n6 xlpe pvc swb pvc gn# 20x2x0,8 mm | Aflevering variabele lengte | INS20 | 20500 | EUR | 622 | 22.4 | Nee | 1 | 1 |  |  | 1000 | 1 | M | Meter |  | Emmen | 85444991 | [8 empty] | 81 | 40
BPL20 | 2022-02-14 | 131738NN | 8711401110848 | 131738 | BS 5308/1 (i+c) n1 xlpe pvc swb pvc bu# 20x2x0,8 mm | Aflevering variabele lengte | INS20 | 25600 | EUR | 809 | 24.8 | Nee | 1 | 1 |  |  | 1000 | 1 | M | Meter |  | Emmen | 85444991 | [8 empty] | 81 | 40
BPL20 | 2022-02-14 | 131739NN | 8711401110855 | 131739 | BS 5308/1 (i+c) n1 xlpe pvc swb pvc bu# 10x2x0,8 mm | Aflevering variabele lengte | INS20 | 14700 | EUR | 477 | 19.7 | Nee | 1 | 1 |  |  | 1000 | 1 | M | Meter |  | Emmen | 85444991 | [8 empty] | 81 | 20
BPL20 | 2022-02-14 | 131740NN | 8711401110862 | 131740 | BS 5308/1 (i+c) n1 xlpe pvc swb pvc gn# 5x2x0,8 mm | Aflevering variabele lengte | INS20 | 9530 | EUR | 296 | 14.9 | Nee | 1 | 1 |  |  | 1000 | 1 | M | Meter |  | Emmen | 85444991 | [8 empty] | 81 | 10
BPL20 | 2022-02-14 | 131834NN | 8711401112187 | 131834 | BS 5308/1 (c) n1 xlpe pvc swb pvc bu# 1x2x1,13 mm | Aflevering variabele lengte | INS20 | 4410 | EUR | 148 | 10.4 | Nee | 1 | 1 |  |  | 1000 | 1 | M | Meter |  | Emmen | 85444991 | [8 empty] | 114 | 2
BPL20 | 2022-02-14 | 131835NN | 8711401112217 | 131835 | BS 5308/1 (c) n1 xlpe pvc swb pvc gn# 1x2x1,13 mm | Aflevering variabele lengte | INS20 | 4410 | EUR | 148 | 10.4 | Nee | 1 | 1 |  |  | 1000 | 1 | M | Meter |  | Emmen | 85444991 | [8 empty] | 114 | 2
BPL20 | 2022-02-14 | 131836NN | 8711401112200 | 131836 | BS 5308/1 (i+c) n1 xlpe pvc swb pvc gn# 2x2x1,13 mm | Aflevering variabele lengte | INS20 | 7940 | EUR | 277 | 15 | Nee | 1 | 1 |  |  | 1000 | 1 | M | Meter |  | Emmen | 85444991 | [8 empty] | 114 | 4
BPL20 | 2022-02-14 | 131837NN | 8711401112194 | 131837 | BS 5308/1 (i+c) n1 xlpe pvc swb pvc bu# 2x2x1,13 mm | Aflevering variabele lengte | INS20 | 7940 | EUR | 284 | 15 | Nee | 1 | 1 |  |  | 1000 | 1 | M | Meter |  | Emmen | 85444991 | [8 empty] | 114 | 4
BPL20 | 2022-02-14 | 131838NN | 8711401112101 | 131838 | BS 5308/1 (i+c) n1 xlpe pvc swb pvc gn# 10x2x0,8 mm | Aflevering variabele lengte | INS20 | 14700 | EUR | 477 | 19.7 | Nee | 1 | 1 |  |  | 1000 | 1 | M | Meter |  | Emmen | 85444991 | [8 empty] | 81 | 20
BPL20 | 2022-02-14 | 131857F2 | 8711401112637 | 131857 | Lighting H05RNH2-F wt# 2x1,5 mm2 | 50 M folie | INS22 | 4330 | EUR | 125 | 3.06 | Nee | 1 | 50 |  |  | 1000 | 50 | M | Ring | 3500 | Emmen | 85444995 | [8 empty] | 15 | 2
BPL20 | 2022-02-14 | 131857F3 | 8711401112668 | 131857 | Lighting H05RNH2-F wt# 2x1,5 mm2 | 100 M folie | INS22 | 4330 | EUR | 125 | 3.06 | Nee | 1 | 100 |  |  | 1000 | 100 | M | Ring | 5400 | Emmen | 85444995 | [8 empty] | 15 | 2
BPL20 | 2022-02-14 | 132013NN | 8711401117908 | 132013 | BS 5308/1 (i+c) n1 xlpe pvc swb pvc bu# 5x2x0,8 mm | Aflevering variabele lengte | INS20 | 9370 | EUR | 296 | 14.9 | Nee | 1 | 1 |  |  | 1000 | 1 | M | Meter |  | Emmen | 85444991 | [8 empty] | 81 | 10
BPL20 | 2022-02-14 | 132014NN | 8711401117915 | 132014 | BS 5308/1 (i+c) n1 xlpe pvc swb pvc gn# 20x2x0,8 mm | Aflevering variabele lengte | INS20 | 25600 | EUR | 809 | 24.8 | Nee | 1 | 1 |  |  | 1000 | 1 | M | Meter |  | Emmen | 85444991 | [8 empty] | 81 | 40
BPL20 | 2022-02-14 | 132022LB | 8711401152954 | 132022 | M-FLEX PUR 300/500V bk# 4G1,5 mm2 | 500 M VKH DSP | INS16 | 4430 | EUR | 94 | 7.7 | Nee | 1 | 500 |  |  | 1000 | 500 | M | Haspel |  | Emmen | 85444995 | [8 empty] | 15 | 4
BPL20 | 2022-02-14 | 132022NN | 8711401152947 | 132022 | M-FLEX PUR 300/500V bk# 4G1,5 mm2 | DSP-haspel variabele lengte | INS16 | 4430 | EUR | 94 | 7.7 | Nee | 1 | 1 |  |  | 1000 | 1 | M | Haspel |  | Emmen | 85444995 | [8 empty] | 15 | 4
BPL20 | 2022-02-14 | 132256NN | 8711401151858 | 132256 | M-FLEX PUR 300/500V bk# 2x0,75 mm2 | DSP-haspel variabele lengte | INS16 | 2010 | EUR | 40 | 5.6 | Nee | 1 | 1 |  |  | 1000 | 1 | M | Haspel |  | Emmen | 85444995 | [8 empty] | 75 | 2
BPL20 | 2022-02-14 | 132257NN | 8711401152893 | 132257 | M-FLEX PUR 300/500V bk# 4G0,75 mm2 | DSP-haspel variabele lengte | INS16 | 2940 | EUR | 58 | 6.4 | Nee | 1 | 1 |  |  | 1000 | 1 | M | Haspel |  | Emmen | 85444995 | [8 empty] | 75 | 4
BPL20 | 2022-02-14 | 132258NN | 8711401152909 | 132258 | M-FLEX PUR 300/500V bk# 7G0,75 mm2 | DSP-haspel variabele lengte | INS16 | 4780 | EUR | 90 | 7.6 | Nee | 1 | 1 |  |  | 1000 | 1 | M | Haspel |  | Emmen | 85444995 | [8 empty] | 75 | 7
BPL20 | 2022-02-14 | 132259NN | 8711401152916 | 132259 | M-FLEX PUR 300/500V bk# 12G0,75 mm2 | DSP-haspel variabele lengte | INS16 | 7630 | EUR | 152 | 10.3 | Nee | 1 | 1 |  |  | 1000 | 1 | M | Haspel |  | Emmen | 85444995 | [8 empty] | 75 | 12
BPL20 | 2022-02-14 | 132260NN | 8711401152923 | 132260 | M-FLEX PUR 300/500V bk# 18G0,75 mm2 | DSP-haspel variabele lengte | INS16 | 10900 | EUR | 222 | 12.1 | Nee | 1 | 1 |  |  | 1000 | 1 | M | Haspel |  | Emmen | 85444995 | [8 empty] | 75 | 18
BPL20 | 2022-02-14 | 132261NN | 8711401152930 | 132261 | M-FLEX PUR 300/500V bk# 3G1,5 mm2 | DSP-haspel variabele lengte | INS16 | 3590 | EUR | 76 | 7 | Nee | 1 | 1 |  |  | 1000 | 1 | M | Haspel |  | Emmen | 85444995 | [8 empty] | 15 | 3
BPL20 | 2022-02-14 | 132262NN | 8711401154736 | 132262 | M-FLEX PUR 300/500V bk# 5G1,5 mm2 | DSP-haspel variabele lengte | INS16 | 5520 | EUR | 115 | 8.4 | Nee | 1 | 1 |  |  | 1000 | 1 | M | Haspel |  | Emmen | 85444995 | [8 empty] | 15 | 5
BPL20 | 2022-02-14 | 132581NN | 8711401131997 | 132581 | EO-YMeKaszh TL-P 0,6/1kV gy/bu# 8x2,5/2,5 mm2 | Aflevering variabele lengte | INF02 | 19200 | EUR | 411 | 17.5 | Nee | 1 | 1 |  |  | 1000 | 1 | M | Meter |  | Emmen | 85444991 | [8 empty] | 25 | 8
BPL20 | 2022-02-14 | 132582NN | 8711401132000 | 132582 | EO-YMeKaszh TL-P 0,6/1kV gy/bu# 12x2,5/2,5 mm2 | Aflevering variabele lengte | INF02 | 26700 | EUR | 545 | 20 | Nee | 1 | 1 |  |  | 1000 | 1 | M | Meter |  | Emmen | 85444991 | [8 empty] | 25 | 12
BPL20 | 2022-02-14 | 132709D3 | 8711401139863 | 132709 | VMDS 90C bk# 0,5 mm2 | 100 M doos | INS04 | 520 | EUR | 8 | 2.11 | Nee | 1 | 100 |  |  | 1000 | 100 | M | Doos | 24000 | Emmen | 85444995 | [8 empty] | 5 | 1
BPL20 | 2022-02-14 | 132710D3 | 8711401138491 | 132710 | VMDS 90C wt# 0,5 mm2 | 100 M doos | INS04 | 520 | EUR | 8 | 2.11 | Nee | 1 | 100 |  |  | 1000 | 100 | M | Doos | 24000 | Emmen | 85444995 | [8 empty] | 5 | 1
BPL20 | 2022-02-14 | 132711D3 | 8711401138507 | 132711 | VMDS 90C bu# 0,5 mm2 | 100 M doos | INS04 | 520 | EUR | 8 | 2.11 | Nee | 1 | 100 |  |  | 1000 | 100 | M | Doos | 24000 | Emmen | 85444995 | [8 empty] | 5 | 1
BPL20 | 2022-02-14 | 132712D3 | 8711401139870 | 132712 | VMDS 90C bn# 0,5 mm2 | 100 M doos | INS04 | 520 | EUR | 8 | 2.11 | Nee | 1 | 100 |  |  | 1000 | 100 | M | Doos | 24000 | Emmen | 85444995 | [8 empty] | 5 | 1
BPL20 | 2022-02-14 | 132713D3 | 8711401139887 | 132713 | VMDS 90C rd# 0,5 mm2 | 100 M doos | INS04 | 520 | EUR | 8 | 2.11 | Nee | 1 | 100 |  |  | 1000 | 100 | M | Doos | 24000 | Emmen | 85444995 | [8 empty] | 5 | 1
BPL20 | 2022-02-14 | 132714D3 | 8711401139894 | 132714 | VMDS 90C gy# 0,5 mm2 | 100 M doos | INS04 | 520 | EUR | 8 | 2.11 | Nee | 1 | 100 |  |  | 1000 | 100 | M | Doos | 24000 | Emmen | 85444995 | [8 empty] | 5 | 1
BPL20 | 2022-02-14 | 132715D3 | 8711401138545 | 132715 | VMDS 90C ye/gn# 0,5 mm2 | 100 M doos | INS04 | 520 | EUR | 8 | 2.11 | Ja | 1 | 100 |  |  | 1000 | 100 | M | Doos | 24000 | Emmen | 85444995 | [8 empty] | 5 | 1
BPL20 | 2022-02-14 | 132716D3 | 8711401139900 | 132716 | VMDS 90C ye# 0,5 mm2 | 100 M doos | INS04 | 520 | EUR | 8 | 2.11 | Nee | 1 | 100 |  |  | 1000 | 100 | M | Doos | 24000 | Emmen | 85444995 | [8 empty] | 5 | 1
BPL20 | 2022-02-14 | 132717D3 | 8711401138514 | 132717 | VMDS 90C gn# 0,5 mm2 | 100 M doos | INS04 | 520 | EUR | 8 | 2.11 | Nee | 1 | 100 |  |  | 1000 | 100 | M | Doos | 24000 | Emmen | 85444995 | [8 empty] | 5 | 1
BPL20 | 2022-02-14 | 132718D3 | 8711401139917 | 132718 | VMDS 90C dark bu# 0,5 mm2 | 100 M doos | INS04 | 520 | EUR | 8 | 2.11 | Nee | 1 | 100 |  |  | 1000 | 100 | M | Doos | 24000 | Emmen | 85444995 | [8 empty] | 5 | 1
BPL20 | 2022-02-14 | 132719D3 | 8711401138552 | 132719 | VMDS 90C nt# 0,5 mm2 | 100 M doos | INS04 | 520 | EUR | 8 | 2.11 | Nee | 1 | 100 |  |  | 1000 | 100 | M | Doos | 24000 | Emmen | 85444995 | [8 empty] | 5 | 1
BPL20 | 2022-02-14 | 132720D3 | 8711401138521 | 132720 | VMDS 90C vt# 0,5 mm2 | 100 M doos | INS04 | 520 | EUR | 8 | 2.11 | Nee | 1 | 100 |  |  | 1000 | 100 | M | Doos | 24000 | Emmen | 85444995 | [8 empty] | 5 | 1
BPL20 | 2022-02-14 | 132721D3 | 8711401138538 | 132721 | VMDS 90C og# 0,5 mm2 | 100 M doos | INS04 | 520 | EUR | 8 | 2.11 | Nee | 1 | 100 |  |  | 1000 | 100 | M | Doos | 24000 | Emmen | 85444995 | [8 empty] | 5 | 1
BPL20 | 2022-02-14 | 132722D3 | 8711401139924 | 132722 | VMDS 90C bu# 0,75 mm2 | 100 M doos | INS04 | 600 | EUR | 11 | 2.29 | Nee | 1 | 100 |  |  | 1000 | 100 | M | Doos | 24000 | Emmen | 85444995 | [8 empty] | 75 | 1
BPL20 | 2022-02-14 | 132723D3 | 8711401139931 | 132723 | VMDS 90C bn# 0,75 mm2 | 100 M doos | INS04 | 600 | EUR | 11 | 2.29 | Nee | 1 | 100 |  |  | 1000 | 100 | M | Doos | 24000 | Emmen | 85444995 | [8 empty] | 75 | 1
BPL20 | 2022-02-14 | 132724D3 | 8711401139955 | 132724 | VMDS 90C ye# 0,75 mm2 | 100 M doos | INS04 | 600 | EUR | 11 | 2.29 | Nee | 1 | 100 |  |  | 1000 | 100 | M | Doos | 24000 | Emmen | 85444995 | [8 empty] | 75 | 1
BPL20 | 2022-02-14 | 132725D3 | 8711401138590 | 132725 | VMDS 90C gn# 0,75 mm2 | 100 M doos | INS04 | 600 | EUR | 11 | 2.29 | Nee | 1 | 100 |  |  | 1000 | 100 | M | Doos | 24000 | Emmen | 85444995 | [8 empty] | 75 | 1
BPL20 | 2022-02-14 | 132726D3 | 8711401139962 | 132726 | VMDS 90C ye/gn# 0,75 mm2 | 100 M doos | INS04 | 600 | EUR | 11 | 2.29 | Nee | 1 | 100 |  |  | 1000 | 100 | M | Doos | 24000 | Emmen | 85444995 | [8 empty] | 75 | 1
BPL20 | 2022-02-14 | 132727D3 | 8711401138637 | 132727 | VMDS 90C gy# 0,75 mm2 | 100 M doos | INS04 | 600 | EUR | 11 | 2.29 | Nee | 1 | 100 |  |  | 1000 | 100 | M | Doos | 24000 | Emmen | 85444995 | [8 empty] | 75 | 1
BPL20 | 2022-02-14 | 132728D3 | 8711401138644 | 132728 | VMDS 90C rd# 0,75 mm2 | 100 M doos | INS04 | 600 | EUR | 11 | 2.29 | Nee | 1 | 100 |  |  | 1000 | 100 | M | Doos | 24000 | Emmen | 85444995 | [8 empty] | 75 | 1
BPL20 | 2022-02-14 | 132729D3 | 8711401138651 | 132729 | VMDS 90C wt# 0,75 mm2 | 100 M doos | INS04 | 600 | EUR | 11 | 2.29 | Nee | 1 | 100 |  |  | 1000 | 100 | M | Doos | 24000 | Emmen | 85444995 | [8 empty] | 75 | 1
BPL20 | 2022-02-14 | 132730D3 | 8711401138668 | 132730 | VMDS 90C bk# 0,75 mm2 | 100 M doos | INS04 | 600 | EUR | 11 | 2.29 | Nee | 1 | 100 |  |  | 1000 | 100 | M | Doos | 24000 | Emmen | 85444995 | [8 empty] | 75 | 1
BPL20 | 2022-02-14 | 132731D3 | 8711401138675 | 132731 | VMDS 90C og# 0,75 mm2 | 100 M doos | INS04 | 600 | EUR | 11 | 2.29 | Nee | 1 | 100 |  |  | 1000 | 100 | M | Doos | 24000 | Emmen | 85444995 | [8 empty] | 75 | 1
BPL20 | 2022-02-14 | 132732D3 | 8711401138682 | 132732 | VMDS 90C vt# 0,75 mm2 | 100 M doos | INS04 | 600 | EUR | 11 | 2.29 | Nee | 1 | 100 |  |  | 1000 | 100 | M | Doos | 24000 | Emmen | 85444995 | [8 empty] | 75 | 1
BPL20 | 2022-02-14 | 132733D3 | 8711401138699 | 132733 | VMDS 90C nt# 0,75 mm2 | 100 M doos | INS04 | 600 | EUR | 11 | 2.29 | Nee | 1 | 100 |  |  | 1000 | 100 | M | Doos | 24000 | Emmen | 85444995 | [8 empty] | 75 | 1
BPL20 | 2022-02-14 | 132734D3 | 8711401138743 | 132734 | VMDS 90C dark bu# 0,75 mm2 | 100 M doos | INS04 | 600 | EUR | 11 | 2.29 | Nee | 1 | 100 |  |  | 1000 | 100 | M | Doos | 24000 | Emmen | 85444995 | [8 empty] | 75 | 1
BPL20 | 2022-02-14 | 132735D3 | 8711401139979 | 132735 | VMDS 90C bk# 1 mm2 | 100 M doos | INS04 | 770 | EUR | 13 | 2.46 | Ja | 1 | 100 |  |  | 1000 | 100 | M | Doos | 24000 | Emmen | 85444995 | [8 empty] | 1 | 1
BPL20 | 2022-02-14 | 132736D3 | 8711401138750 | 132736 | VMDS 90C ye# 1 mm2 | 100 M doos | INS04 | 770 | EUR | 14 | 2.46 | Nee | 1 | 100 |  |  | 1000 | 100 | M | Doos | 24000 | Emmen | 85444995 | [8 empty] | 1 | 1
BPL20 | 2022-02-14 | 132737D3 | 8711401139986 | 132737 | VMDS 90C gn# 1 mm2 | 100 M doos | INS04 | 770 | EUR | 14 | 2.46 | Nee | 1 | 100 |  |  | 1000 | 100 | M | Doos | 24000 | Emmen | 85444995 | [8 empty] | 1 | 1
BPL20 | 2022-02-14 | 132738D3 | 8711401139993 | 132738 | VMDS 90C bu# 1 mm2 | 100 M doos | INS04 | 770 | EUR | 14 | 2.46 | Ja | 1 | 100 |  |  | 1000 | 100 | M | Doos | 24000 | Emmen | 85444995 | [8 empty] | 1 | 1
BPL20 | 2022-02-14 | 132739D3 | 8711401138767 | 132739 | VMDS 90C bn# 1 mm2 | 100 M doos | INS04 | 770 | EUR | 14 | 2.46 | Nee | 1 | 100 |  |  | 1000 | 100 | M | Doos | 24000 | Emmen | 85444995 | [8 empty] | 1 | 1
BPL20 | 2022-02-14 | 132740D3 | 8711401138774 | 132740 | VMDS 90C rd# 1 mm2 | 100 M doos | INS04 | 770 | EUR | 13 | 2.46 | Ja | 1 | 100 |  |  | 1000 | 100 | M | Doos | 24000 | Emmen | 85444995 | [8 empty] | 1 | 1
BPL20 | 2022-02-14 | 132741D3 | 8711401138781 | 132741 | VMDS 90C gy# 1 mm2 | 100 M doos | INS04 | 770 | EUR | 14 | 2.46 | Nee | 1 | 100 |  |  | 1000 | 100 | M | Doos | 24000 | Emmen | 85444995 | [8 empty] | 1 | 1
BPL20 | 2022-02-14 | 132742D3 | 8711401138798 | 132742 | VMDS 90C ye/gn# 1 mm2 | 100 M doos | INS04 | 770 | EUR | 13 | 2.46 | Nee | 1 | 100 |  |  | 1000 | 100 | M | Doos | 24000 | Emmen | 85444995 | [8 empty] | 1 | 1
BPL20 | 2022-02-14 | 132743D3 | 8711401138835 | 132743 | VMDS 90C wt# 1 mm2 | 100 M doos | INS04 | 770 | EUR | 14 | 2.46 | Ja | 1 | 100 |  |  | 1000 | 100 | M | Doos | 24000 | Emmen | 85444995 | [8 empty] | 1 | 1
BPL20 | 2022-02-14 | 132744D3 | 8711401138842 | 132744 | VMDS 90C og# 1 mm2 | 100 M doos | INS04 | 770 | EUR | 14 | 2.46 | Ja | 1 | 100 |  |  | 1000 | 100 | M | Doos | 24000 | Emmen | 85444995 | [8 empty] | 1 | 1
BPL20 | 2022-02-14 | 132745D3 | 8711401140005 | 132745 | VMDS 90C dark bu# 1 mm2 | 100 M doos | INS04 | 770 | EUR | 14 | 2.46 | Nee | 1 | 100 |  |  | 1000 | 100 | M | Doos | 24000 | Emmen | 85444995 | [8 empty] | 1 | 1
BPL20 | 2022-02-14 | 132746D3 | 8711401140012 | 132746 | VMDS 90C nt# 1 mm2 | 100 M doos | INS04 | 770 | EUR | 13 | 2.46 | Nee | 1 | 100 |  |  | 1000 | 100 | M | Doos | 24000 | Emmen | 85444995 | [8 empty] | 1 | 1
BPL20 | 2022-02-14 | 132747D3 | 8711401140029 | 132747 | VMDS 90C vt# 1 mm2 | 100 M doos | INS04 | 770 | EUR | 14 | 2.46 | Nee | 1 | 100 |  |  | 1000 | 100 | M | Doos | 24000 | Emmen | 85444995 | [8 empty] | 1 | 1
BPL20 | 2022-02-14 | 132748D3 | 8711401138880 | 132748 | VMD 90C wt# 0,5 mm2 | 100 M doos | INS04 | 500 | EUR | 8 | 2 | Nee | 1 | 100 |  |  | 1000 | 100 | M | Doos | 24000 | Emmen | 85444991 | [8 empty] | 5 | 1
BPL20 | 2022-02-14 | 132749D3 | 8711401138873 | 132749 | VMD 90C bk# 0,5 mm2 | 100 M doos | INS04 | 500 | EUR | 8 | 2 | Nee | 1 | 100 |  |  | 1000 | 100 | M | Doos | 24000 | Emmen | 85444991 | [8 empty] | 5 | 1
BPL20 | 2022-02-14 | 132750D3 | 8711401138910 | 132750 | VMD 90C rd# 0,5 mm2 | 100 M doos | INS04 | 500 | EUR | 8 | 2 | Nee | 1 | 100 |  |  | 1000 | 100 | M | Doos | 24000 | Emmen | 85444991 | [8 empty] | 5 | 1
BPL20 | 2022-02-14 | 132751D3 | 8711401140036 | 132751 | VMD 90C bk# 0,75 mm2 | 100 M doos | INS04 | 610 | EUR | 11 | 2.18 | Nee | 1 | 100 |  |  | 1000 | 100 | M | Doos | 24000 | Emmen | 85444991 | [8 empty] | 75 | 1
BPL20 | 2022-02-14 | 132752D3 | 8711401138897 | 132752 | VMD 90C wt# 0,75 mm2 | 100 M doos | INS04 | 610 | EUR | 11 | 2.18 | Ja | 1 | 100 |  |  | 1000 | 100 | M | Doos | 24000 | Emmen | 85444991 | [8 empty] | 75 | 1
BPL20 | 2022-02-14 | 132753D3 | 8711401138927 | 132753 | VMD 90C rd# 0,75 mm2 | 100 M doos | INS04 | 610 | EUR | 11 | 2.18 | Nee | 1 | 100 |  |  | 1000 | 100 | M | Doos | 24000 | Emmen | 85444991 | [8 empty] | 75 | 1
BPL20 | 2022-02-14 | 132754D3 | 8711401138941 | 132754 | VMD 90C bu# 0,75 mm2 | 100 M doos | INS04 | 610 | EUR | 11 | 2.18 | Nee | 1 | 100 |  |  | 1000 | 100 | M | Doos | 24000 | Emmen | 85444991 | [8 empty] | 75 | 1
BPL20 | 2022-02-14 | 132755D3 | 8711401138965 | 132755 | VMD 90C bn# 0,75 mm2 | 100 M doos | INS04 | 610 | EUR | 11 | 2.18 | Nee | 1 | 100 |  |  | 1000 | 100 | M | Doos | 24000 | Emmen | 85444991 | [8 empty] | 75 | 1
BPL20 | 2022-02-14 | 132756D3 | 8711401138989 | 132756 | VMD 90C gy# 0,75 mm2 | 100 M doos | INS04 | 610 | EUR | 11 | 2.18 | Nee | 1 | 100 |  |  | 1000 | 100 | M | Doos | 24000 | Emmen | 85444991 | [8 empty] | 75 | 1
BPL20 | 2022-02-14 | 132757D3 | 8711401138996 | 132757 | VMD 90C bu# 1 mm2 | 100 M doos | INS04 | 790 | EUR | 14 | 2.33 | Nee | 1 | 100 |  |  | 1000 | 100 | M | Doos | 24000 | Emmen | 85444991 | [8 empty] | 1 | 1
BPL20 | 2022-02-14 | 132758D3 | 8711401138972 | 132758 | VMD 90C bn# 1 mm2 | 100 M doos | INS04 | 790 | EUR | 14 | 2.33 | Nee | 1 | 100 |  |  | 1000 | 100 | M | Doos | 24000 | Emmen | 85444991 | [8 empty] | 1 | 1
BPL20 | 2022-02-14 | 132759D3 | 8711401138958 | 132759 | VMD 90C gy# 1 mm2 | 100 M doos | INS04 | 790 | EUR | 14 | 2.33 | Nee | 1 | 100 |  |  | 1000 | 100 | M | Doos | 24000 | Emmen | 85444991 | [8 empty] | 1 | 1
BPL20 | 2022-02-14 | 132760D3 | 8711401138934 | 132760 | VMD 90C rd# 1 mm2 | 100 M doos | INS04 | 790 | EUR | 14 | 2.33 | Nee | 1 | 100 |  |  | 1000 | 100 | M | Doos | 24000 | Emmen | 85444991 | [8 empty] | 1 | 1
BPL20 | 2022-02-14 | 132761D3 | 8711401138903 | 132761 | VMD 90C wt# 1 mm2 | 100 M doos | INS04 | 790 | EUR | 14 | 2.33 | Nee | 1 | 100 |  |  | 1000 | 100 | M | Doos | 22500 | Emmen | 85444991 | [8 empty] | 1 | 1
BPL20 | 2022-02-14 | 132762D3 | 8711401138866 | 132762 | VMD 90C bk# 1 mm2 | 100 M doos | INS04 | 790 | EUR | 14 | 2.33 | Nee | 1 | 100 |  |  | 1000 | 100 | M | Doos | 24000 | Emmen | 85444991 | [8 empty] | 1 | 1
BPL20 | 2022-02-14 | 132763D3 | 8711401139009 | 132763 | VMD 90C ye/gn# 1 mm2 | 100 M doos | INS04 | 790 | EUR | 14 | 2.34 | Nee | 1 | 100 |  |  | 1000 | 100 | M | Doos | 24000 | Emmen | 85444991 | [8 empty] | 1 | 1
BPL20 | 2022-02-14 | 132815WA | 8711401139481 | 132815 | POTAFLEX 0,6/1kV bu# 3G1,5 mm2 | 500 M VKH DSW | INS16 | 2840 | EUR | 114 | 10.1 | Nee | 1 | 500 |  |  | 1000 | 500 | M | Haspel |  | Emmen | 85444999 | [8 empty] | 15 | 3
BPL20 | 2022-02-14 | 132863LB | 8711401063878 | 132863 | TECSUN (PV) H1Z2Z2-K 1/1kV bk# 1x4 mm2 | 500 M EenwegsHsp | INS11 | 1750 | EUR | 59 | 5.9 | Ja | 1 | 500 |  |  | 1000 | 500 | M | Haspel |  | Emmen | 85444999 |  |  |  |  | Eca | 1007351 |  |  | 4 | 1
BPL20 | 2022-02-14 | 132864LB | 8711401140746 | 132864 | TECSUN (PV) H1Z2Z2-K 1/1kV bk# 1x6 mm2 | 500 M EenwegsHsp | INS11 | 2200 | EUR | 78 | 6.5 | Ja | 1 | 500 |  |  | 1000 | 500 | M | Haspel |  | Emmen | 85444999 |  |  |  |  | Eca | 1007351 |  |  | 6 | 1
BPL20 | 2022-02-14 | 132925H5 | 8711401149046 | 132925 | TECSUN (PV) H1Z2Z2-K 1/1kV bk# 1x10 mm2 | 500 M VKH DRAKA | INS11 | 4090 | EUR | 125 | 7.6 | Ja | 1 | 500 |  |  | 1000 | 500 | M | Haspel |  | Emmen | 85444999 |  |  |  |  | Dca | 1007351 |  |  | 10 | 1
BPL20 | 2022-02-14 | 834385NN | 8711401066787 | 834385 | TECSUN (PV) H1Z2Z2-K 1/1kV bk# 1x50 mm2 | Aflevering variabele lengte | INS11 | 19000 | EUR | 558 | 14.5 | Nee | 1 | 1 |  |  | 1000 | 1 | M | Meter |  | Emmen | 85444999 |  |  |  |  | Eca | 1007351 |  |  | 50 | 1
BPL20 | 2022-02-14 | 834386NN | 8711401066800 | 834386 | TECSUN (PV) H1Z2Z2-K 1/1kV bk# 1x35 mm2 | Aflevering variabele lengte | INS11 | 13200 | EUR | 398 | 12.5 | Nee | 1 | 1 |  |  | 1000 | 1 | M | Meter |  | Emmen | 85444999 |  |  |  |  | Eca | 1007351 |  |  | 35 | 1
BPL20 | 2022-02-14 | 834559LA | 8711401080592 | 834559 | TECSUN (PV) H1Z2Z2-K 1/1kV bk# 1x1,5 mm2 | 1000 M EenwegsHsp | INS11 | 980 | EUR | 35 | 5.1 | Nee | 1 | 1000 |  |  | 1000 | 1000 | M | Haspel |  | Emmen | 85444999 |  |  |  |  | Eca | 1007351 |  |  | 15 | 1
BPL20 | 2022-02-14 | 834560LA | 8711401080615 | 834560 | TECSUN (PV) H1Z2Z2-K 1/1kV bk# 1x2,5 mm2 | 1000 M EenwegsHsp | INS11 | 1110 | EUR | 44 | 5.4 | Nee | 1 | 1000 |  |  | 1000 | 1000 | M | Haspel |  | Emmen | 85444999 |  |  |  |  | Eca | 1007351 |  |  | 25 | 1
BPL20 | 2022-02-14 | 834562NN | 8711401080639 | 834562 | TECSUN (PV) H1Z2Z2-K 1/1kV bk# 1x16 mm2 | Aflevering variabele lengte | INS11 | 6510 | EUR | 202 | 9.8 | Nee | 1 | 1 |  |  | 1000 | 1 | M | Meter |  | Emmen | 85444999 |  |  |  |  | Eca | 1007351 |  |  | 16 | 1
BPL20 | 2022-02-14 | 834563NN | 8711401080646 | 834563 | TECSUN (PV) H1Z2Z2-K 1/1kV bk# 1x25 mm2 | Aflevering variabele lengte | INS11 | 9560 | EUR | 293 | 11.2 | Nee | 1 | 1 |  |  | 1000 | 1 | M | Meter |  | Emmen | 85444999 |  |  |  |  | Eca | 1007351 |  |  | 25 | 1
BPL20 | 2022-02-14 | 834564NN | 8711401080653 | 834564 | TECSUN (PV) H1Z2Z2-K 1/1kV bk# 1x70 mm2 | Aflevering variabele lengte | INS11 | 25600 | EUR | 753 | 16.5 | Nee | 1 | 1 |  |  | 1000 | 1 | M | Meter |  | Emmen | 85444999 |  |  |  |  | Eca | 1007351 |  |  | 70 | 1
BPL20 | 2022-02-14 | 834565NN | 8711401080660 | 834565 | TECSUN (PV) H1Z2Z2-K 1/1kV bk# 1x95 mm2 | Aflevering variabele lengte | INS11 | 33800 | EUR | 973 | 18.7 | Nee | 1 | 1 |  |  | 1000 | 1 | M | Meter |  | Emmen | 85444999 |  |  |  |  | Eca | 1007351 |  |  | 95 | 1
BPL20 | 2022-02-14 | 834566NN | 8711401080677 | 834566 | TECSUN (PV) H1Z2Z2-K 1/1kV bk# 1x120 mm2 | Aflevering variabele lengte | INS11 | 42500 | EUR | 1220 | 20.4 | Nee | 1 | 1 |  |  | 1000 | 1 | M | Meter |  | Emmen | 85444999 |  |  |  |  | Eca | 1007351 |  |  | 120 | 1
BPL20 | 2022-02-14 | 834567NN | 8711401080684 | 834567 | TECSUN (PV) H1Z2Z2-K 1/1kV bk# 1x150 mm2 | Aflevering variabele lengte | INS11 | 52500 | EUR | 1500 | 22.6 | Nee | 1 | 1 |  |  | 1000 | 1 | M | Meter |  | Emmen | 85444999 |  |  |  |  | Eca | 1007351 |  |  | 150 | 1
BPL20 | 2022-02-14 | 834568NN | 8711401080691 | 834568 | TECSUN (PV) H1Z2Z2-K 1/1kV bk# 1x185 mm2 | Aflevering variabele lengte | INS11 | 62500 | EUR | 1838 | 25.1 | Nee | 1 | 1 |  |  | 1000 | 1 | M | Meter |  | Emmen | 85444999 |  |  |  |  | Eca | 1007351 |  |  | 185 | 1
BPL20 | 2022-02-14 | 834569NN | 8711401080776 | 834569 | TECSUN (PV) H1Z2Z2-K 1/1kV bk# 1x240 mm2 | Aflevering variabele lengte | INS11 | 85300 | EUR | 2408 | 28.5 | Nee | 1 | 1 |  |  | 1000 | 1 | M | Meter |  | Emmen | 85444999 |  |  |  |  | Eca | 1007351 |  |  | 240 | 1
BPL20 | 2022-02-14 | 103871NN | 8711401042705 | 103871 | VMvL wt# 3G1 mm2 | Aflevering variabele lengte | INS23 | 3240 | EUR | 73 | 6.9 | Nee | 1 | 1 |  |  | 1000 | 1 | M | Meter |  | Emmen | 85444995 | [8 empty] | 1 | 3
BPL20 | 2022-02-14 | 103877NN | 8711401043306 | 103877 | VMvL wt# 4G2,5 mm2 | Aflevering variabele lengte | INS23 | 9680 | EUR | 191 | 10.8 | Nee | 1 | 1 |  |  | 1000 | 1 | M | Meter |  | Emmen | 85444995 | [8 empty] | 25 | 4
BPL20 | 2022-02-14 | 103893H5 | 8711401175113 | 103893 | VMvL bk# 3G2,5 mm2 | 500 M VKH DRAKA | INS23 | 7310 | EUR | 156 | 9.9 | Nee | 1 | 500 |  |  | 1000 | 500 | M | Haspel |  | Emmen | 85444995 | [8 empty] | 25 | 3
BPL20 | 2022-02-14 | 103894H5 | 8711401202444 | 103894 | VMvL bk# 4G2,5 mm2 | 500 M VKH DRAKA | INS23 | 9680 | EUR | 190 | 10.8 | Nee | 1 | 500 |  |  | 1000 | 500 | M | Haspel |  | Emmen | 85444995 | [8 empty] | 25 | 4
BPL20 | 2022-02-14 | 123512NN | 8711401003966 | 123512 | DRAKAFLEX H07RN-F bk# 1x50 mm2 | Aflevering variabele lengte | INS22 | 46100 | EUR | 658 | 17.5 | Ja | 1 | 1 |  |  | 1000 | 1 | M | Meter |  | Emmen | 85444995 | [8 empty] | 50 | 1
BPL20 | 2022-02-14 | 123851NN | 8711401140845 | 123851 | HULT mbzh FB 30/60 0,6/1kV rd# 4G16 mm2 | Aflevering variabele lengte | INS10 | 60600 | EUR | 966 | 20.9 | Nee | 1 | 1 |  |  | 1000 | 1 | M | Meter |  | Emmen | 85444991 | [8 empty] | 16 | 4
BPL20 | 2022-02-14 | 124802NN | 8711401018267 | 124802 | DRAKAFLEX H07RN-F bk# 1x95 mm2 | Aflevering variabele lengte | INS22 | 85900 | EUR | 1129 | 22.1 | Ja | 1 | 1 |  |  | 1000 | 1 | M | Meter |  | Emmen | 85444995 | [8 empty] | 95 | 1
BPL20 | 2022-02-14 | 126474LB | 8711401040213 | 126474 | M-FLEX YY 300/500V gy# 3G0,75 mm2 | 500 M VKH DSP | INS13 | 1020 | EUR | 47 | 5.9 | Nee | 1 | 500 |  |  | 1000 | 500 | M | Haspel |  | Emmen | 85444995 | [8 empty] | 75 | 3
BPL20 | 2022-02-14 | 126491NN | 8711401040015 | 126491 | M-FLEX YY 300/500V gy# 25G0,5 mm2 | Aflevering variabele lengte | INS16 | 6830 | EUR | 255 | 13.1 | Nee | 1 | 1 |  |  | 1000 | 1 | M | Meter |  | Emmen | 85444920 | [8 empty] | 5 | 25
BPL20 | 2022-02-14 | 126509F3 | 8711401040916 | 126509 | M-FLEX YY 300/500V gy# 7G1 mm2 | 100 M folie | INS16 | 3310 | EUR | 110 | 8.1 | Nee | 1 | 100 |  |  | 1000 | 100 | M | Ring | 6000 | Emmen | 85444995 | [8 empty] | 1 | 7
BPL20 | 2022-02-14 | 126514NN | 8711401041227 | 126514 | M-FLEX YY 300/500V gy# 18G1 mm2 | Aflevering variabele lengte | INS16 | 8970 | EUR | 286 | 12.5 | Nee | 1 | 1 |  |  | 1000 | 1 | M | Meter |  | Emmen | 85444920 | [8 empty] | 1 | 18
BPL20 | 2022-02-14 | 126515LB | 8711401041241 | 126515 | M-FLEX YY 300/500V gy# 25G1 mm2 | 500 M VKH DSP | INS16 | 12300 | EUR | 400 | 15.3 | Nee | 1 | 500 |  |  | 1000 | 500 | M | Haspel |  | Emmen | 85444920 | [8 empty] | 1 | 25
BPL20 | 2022-02-14 | 126515NN | 8711401041258 | 126515 | M-FLEX YY 300/500V gy# 25G1 mm2 | Aflevering variabele lengte | INS16 | 12300 | EUR | 400 | 15.3 | Nee | 1 | 1 |  |  | 1000 | 1 | M | Meter |  | Emmen | 85444920 | [8 empty] | 1 | 25
BPL20 | 2022-02-14 | 126521F3 | 8711401175144 | 126521 | M-FLEX YY 300/500V gy# 8G1,5 mm2 | 100 M folie | INS16 | 5400 | EUR | 178 | 10.4 | Nee | 1 | 100 |  |  | 1000 | 100 | M | Ring |  | Emmen | 85444995 | [8 empty] | 15 | 8
BPL20 | 2022-02-14 | 126525NN | 8711401041609 | 126525 | M-FLEX YY 300/500V gy# 18G1,5 mm2 | Aflevering variabele lengte | INS16 | 12100 | EUR | 404 | 14.9 | Nee | 1 | 1 |  |  | 1000 | 1 | M | Meter |  | Emmen | 85444920 | [8 empty] | 15 | 18
BPL20 | 2022-02-14 | 126526NN | 8711401041623 | 126526 | M-FLEX YY 300/500V gy# 25G1,5 mm2 | Aflevering variabele lengte | INS16 | 16700 | EUR | 547 | 17.8 | Nee | 1 | 1 |  |  | 1000 | 1 | M | Meter |  | Emmen | 85444920 | [8 empty] | 15 | 25
BPL20 | 2022-02-14 | 126634NN | 8711401042385 | 126634 | M-FLEX YCY 300/500V gy# 18G0,5 mm2 | Aflevering variabele lengte | INS16 | 7560 | EUR | 211 | 11.8 | Nee | 1 | 1 |  |  | 1000 | 1 | M | Meter |  | Emmen | 85444995 | [8 empty] | 5 | 18
BPL20 | 2022-02-14 | 126683F3 | 8711401044488 | 126683 | M-FLEX YCY-P 300/500V gy# 6x2x0,5 mm2 | 100 M folie | INS16 | 6360 | EUR | 164 | 11.8 | Nee | 1 | 100 |  |  | 1000 | 100 | M | Ring |  | Emmen | 85444920 | [8 empty] | 5 | 12
BPL20 | 2022-02-14 | 126683LB | 8711401044495 | 126683 | M-FLEX YCY-P 300/500V gy# 6x2x0,5 mm2 | 500 M VKH DSP | INS16 | 6360 | EUR | 164 | 11.8 | Nee | 1 | 500 |  |  | 1000 | 500 | M | Haspel |  | Emmen | 85444920 | [8 empty] | 5 | 12
BPL20 | 2022-02-14 | 126683NN | 8711401044525 | 126683 | M-FLEX YCY-P 300/500V gy# 6x2x0,5 mm2 | Aflevering variabele lengte | INS16 | 6360 | EUR | 164 | 11.8 | Nee | 1 | 1 |  |  | 1000 | 1 | M | Meter |  | Emmen | 85444920 | [8 empty] | 5 | 12
BPL20 | 2022-02-14 | 126751H1 | 8711401045768 | 126751 | HULT mbzh FB 30/60 0,6/1kV rd# 2x10 mm2 | KM veelvoud VKH DRAKA | INS10 | 21300 | EUR | 460 | 17 | Nee | 1 | 1000 |  |  | 1000 | 1000 | M | Haspel |  | Emmen | 85444991 | [8 empty] | 10 | 2
BPL20 | 2022-02-14 | 126752H1 | 8711401045775 | 126752 | HULT mbzh FB 30/60 0,6/1kV rd# 2x16 mm2 | KM veelvoud VKH DRAKA | INS10 | 32500 | EUR | 620 | 19 | Nee | 1 | 1000 |  |  | 1000 | 1000 | M | Haspel |  | Emmen | 85444991 | [8 empty] | 16 | 2
BPL20 | 2022-02-14 | 126753NN | 8711401081353 | 126753 | HULT mbzh FB 30/60 0,6/1kV rd# 2x25 mm2 | Aflevering variabele lengte | INS10 | 49100 | EUR | 962 | 21.8 | Nee | 1 | 1 |  |  | 1000 | 1 | M | Meter |  | Emmen | 85444991 | [8 empty] | 25 | 2
BPL20 | 2022-02-14 | 126754H1 | 8711401045805 | 126754 | HULTFLEX mbzh FB 30/60 0,6/1 kV rd# 2x35 mm2 | KM veelvoud VKH DRAKA | INS10 | 74600 | EUR | 1200 | 25 | Nee | 1 | 1000 |  |  | 1000 | 1000 | M | Haspel |  | Emmen | 85444991 | [8 empty] | 35 | 2
BPL20 | 2022-02-14 | 126755H1 | 8711401045812 | 126755 | HULTFLEX mbzh FB 30/60 0,6/1 kV rd# 2x50 mm2 | KM veelvoud VKH DRAKA | INS10 | 98400 | EUR | 1560 | 25 | Nee | 1 | 1000 |  |  | 1000 | 1000 | M | Haspel |  | Emmen | 85444991 | [8 empty] | 50 | 2
BPL20 | 2022-02-14 | 126756H1 | 8711401045829 | 126756 | HULTFLEX mbzh FB 30/60 0,6/1 kV rd# 2x70 mm2 | KM veelvoud VKH DRAKA | INS10 | 145000 | EUR | 2350 | 31 | Nee | 1 | 1000 |  |  | 1000 | 1000 | M | Haspel |  | Emmen | 85444991 | [8 empty] | 70 | 2
BPL20 | 2022-02-14 | 126759NN | 8711401045935 | 126759 | TXOI 0,6/1kV bk# 6x1,5/4 mm2 s | Aflevering variabele lengte | MOG02 | 13000 | EUR | 240 | 12.7 | Nee | 1 | 1 |  |  | 1000 | 1 | M | Meter |  | Emmen | 85444991 | [8 empty] | 15 | 6
BPL20 | 2022-02-14 | 126760NN | 8711401045942 | 126760 | TXOI 0,6/1kV bk# 8x1,5/6 mm2 s | Aflevering variabele lengte | MOG02 | 17400 | EUR | 340 | 15.5 | Nee | 1 | 1 |  |  | 1000 | 1 | M | Meter |  | Emmen | 85444991 | [8 empty] | 15 | 8
BPL20 | 2022-02-14 | 126889NN | 8711401047854 | 126889 | M-FLEX YCY 300/500V gy# 4x0,5 mm2 | Aflevering variabele lengte | INS16 | 2140 | EUR | 59 | 6.4 | Nee | 1 | 1 |  |  | 1000 | 1 | M | Meter |  | Emmen | 85444920 | [8 empty] | 5 | 4
BPL20 | 2022-02-14 | 126890NN | 8711401048288 | 126890 | M-FLEX YCY 300/500V gy# 4x0,75 mm2 | Aflevering variabele lengte | INS16 | 2700 | EUR | 71 | 6.9 | Nee | 1 | 1 |  |  | 1000 | 1 | M | Meter |  | Emmen | 85444920 | [8 empty] | 75 | 4
BPL20 | 2022-02-14 | 129269NN | 8711401143853 | 129269 | EO-YMeKaszh OV 0,6/1kV gy/gn# 3x16/16 mm2 | Aflevering variabele lengte | INF01 | 55600 | EUR | 945 | 22.7 | Nee | 1 | 1 |  |  | 1000 | 1 | M | Meter |  | Emmen | 85444991 | [8 empty] | 16 | 3
BPL20 | 2022-02-14 | 129270NN | 8711401143877 | 129270 | EO-YMeKaszh TL-P 0,6/1kV gy/bu# 15x1,5/1,5 mm2 | Aflevering variabele lengte | INF02 | 24700 | EUR | 490 | 20 | Nee | 1 | 1 |  |  | 1000 | 1 | M | Meter |  | Emmen | 85444991 | [8 empty] | 15 | 15
BPL20 | 2022-02-14 | 129271NN | 8711401143884 | 129271 | EO-YMeKaszh TL-P 0,6/1kV gy/bu# 20x1,5/1,5 mm2 | Aflevering variabele lengte | INF02 | 32600 | EUR | 630 | 21.7 | Nee | 1 | 1 |  |  | 1000 | 1 | M | Meter |  | Emmen | 85444991 | [8 empty] | 15 | 20
BPL20 | 2022-02-14 | 129272NN | 8711401143891 | 129272 | EO-YMeKaszh TL-P 0,6/1kV gy/bu# 25x1,5/1,5 mm2 | Aflevering variabele lengte | INF02 | 41300 | EUR | 700 | 23.5 | Nee | 1 | 1 |  |  | 1000 | 1 | M | Meter |  | Emmen | 85444991 | [8 empty] | 15 | 25
BPL20 | 2022-02-14 | 1328634Q | 8711401147714 | 132863 | TECSUN (PV) H1Z2Z2-K 1/1kV bk# 1x4 mm2 | 5000 M VKH DRAKA | INS11 | 1750 | EUR | 59 | 5.9 | Ja | 1 | 5000 |  |  | 1000 | 5000 | M | Haspel |  | Emmen | 85444999 |  |  |  |  | Eca | 1007351 |  |  | 4 | 1
BPL20 | 2022-02-14 | 132863LA | 8711401202499 | 132863 | TECSUN (PV) H1Z2Z2-K 1/1kV bk# 1x4 mm2 | 1000 M EenwegsHsp | INS11 | 1750 | EUR | 59 | 5.9 | Nee | 1 | 1000 |  |  | 1000 | 1000 | M | Haspel |  | Emmen | 85444999 |  |  |  |  | Eca | 1007351 |  |  | 4 | 1
BPL20 | 2022-02-14 | 132863NN | 8711401140722 | 132863 | TECSUN (PV) H1Z2Z2-K 1/1kV bk# 1x4 mm2 | Aflevering variabele lengte | INS11 | 1750 | EUR | 61 | 5.9 | Nee | 1 | 1 |  |  | 1000 | 1 | M | Meter |  | Emmen | 85444999 |  |  |  |  | Eca | 1007351 |  |  | 4 | 1
BPL20 | 2022-02-14 | 1328644Q | 8711401148520 | 132864 | TECSUN (PV) H1Z2Z2-K 1/1kV bk# 1x6 mm2 | 5000 M VKH DRAKA | INS11 | 2200 | EUR | 78 | 6.5 | Ja | 1 | 5000 |  |  | 1000 | 5000 | M | Haspel |  | Emmen | 85444999 |  |  |  |  | Eca | 1007351 |  |  | 6 | 1
BPL20 | 2022-02-14 | 132864LA | 8711401202536 | 132864 | TECSUN (PV) H1Z2Z2-K 1/1kV bk# 1x6 mm2 | 1000 M EenwegsHsp | INS11 | 2200 | EUR | 78 | 6.2 | Nee | 1 | 1000 |  |  | 1000 | 1000 | M | Haspel |  | Emmen | 85444999 |  |  |  |  | Eca | 1007351 |  |  | 6 | 1
BPL20 | 2022-02-14 | 132864NN | 8711401140739 | 132864 | TECSUN (PV) H1Z2Z2-K 1/1kV bk# 1x6 mm2 | Aflevering variabele lengte | INS11 | 2200 | EUR | 80 | 6.4 | Nee | 1 | 1 |  |  | 1000 | 1 | M | Meter |  | Emmen | 85444999 |  |  |  |  | Eca | 1007351 |  |  | 6 | 1
BPL20 | 2022-02-14 | 1328654Q | 8711401202086 | 132865 | TECSUN (PV) H1Z2Z2-K 1/1kV rd# 1x4 mm2 | 5000 M VKH DRAKA | INS11 | 1750 | EUR | 59 | 5.9 | Ja | 1 | 5000 |  |  | 1000 | 5000 | M | Haspel |  | Emmen | 85444999 |  |  |  |  | Eca | 1007351 |  |  | 4 | 1
BPL20 | 2022-02-14 | 132865LA | 8711401202529 | 132865 | TECSUN (PV) H1Z2Z2-K 1/1kV rd# 1x4 mm2 | 1000 M EenwegsHsp | INS11 | 1750 | EUR | 59 | 5.9 | Nee | 1 | 1000 |  |  | 1000 | 1000 | M | Haspel |  | Emmen | 85444999 |  |  |  |  | Eca | 1007351 |  |  | 4 | 1
BPL20 | 2022-02-14 | 132865LB | 8711401140753 | 132865 | TECSUN (PV) H1Z2Z2-K 1/1kV rd# 1x4 mm2 | 500 M EenwegsHsp | INS11 | 1750 | EUR | 59 | 5.9 | Ja | 1 | 500 |  |  | 1000 | 500 | M | Haspel |  | Emmen | 85444999 |  |  |  |  | Eca | 1007351 |  |  | 4 | 1
BPL20 | 2022-02-14 | 132865NN | 8711401147622 | 132865 | TECSUN (PV) H1Z2Z2-K 1/1kV rd# 1x4 mm2 | Aflevering variabele lengte | INS11 | 1750 | EUR | 61 | 5.9 | Nee | 1 | 1 |  |  | 1000 | 1 | M | Meter |  | Emmen | 85444999 |  |  |  |  | Eca | 1007351 |  |  | 4 | 1
BPL20 | 2022-02-14 | 132866LB | 8711401140760 | 132866 | TECSUN (PV) H1Z2Z2-K 1/1kV bu# 1x4 mm2 | 500 M EenwegsHsp | INS11 | 1750 | EUR | 59 | 5.9 | Nee | 1 | 500 |  |  | 1000 | 500 | M | Haspel |  | Emmen | 85444999 |  |  |  |  | Dca | 1007351 |  |  | 4 | 1
BPL20 | 2022-02-14 | 132866NN | 8711401147639 | 132866 | TECSUN (PV) H1Z2Z2-K 1/1kV bu# 1x4 mm2 | Aflevering variabele lengte | INS11 | 1750 | EUR | 61 | 5.9 | Nee | 1 | 1 |  |  | 1000 | 1 | M | Meter |  | Emmen | 85444999 | [8 empty] | 4 | 1
BPL20 | 2022-02-14 | 1328674Q | 8711401202093 | 132867 | TECSUN (PV) H1Z2Z2-K 1/1kV rd# 1x6 mm2 | 5000 M VKH DRAKA | INS11 | 2200 | EUR | 78 | 6.5 | Ja | 1 | 5000 |  |  | 1000 | 5000 | M | Haspel |  | Emmen | 85444999 |  |  |  |  | Eca | 1007351 |  |  | 6 | 1
BPL20 | 2022-02-14 | 132867LA | 8711401202543 | 132867 | TECSUN (PV) H1Z2Z2-K 1/1kV rd# 1x6 mm2 | 1000 M EenwegsHsp | INS11 | 2200 | EUR | 78 | 6.2 | Nee | 1 | 1000 |  |  | 1000 | 1000 | M | Haspel |  | Emmen | 85444999 |  |  |  |  | Eca | 1007351 |  |  | 6 | 1
BPL20 | 2022-02-14 | 132867LB | 8711401140777 | 132867 | TECSUN (PV) H1Z2Z2-K 1/1kV rd# 1x6 mm2 | 500 M EenwegsHsp | INS11 | 2200 | EUR | 78 | 6.5 | Ja | 1 | 500 |  |  | 1000 | 500 | M | Haspel |  | Emmen | 85444999 |  |  |  |  | Eca | 1007351 |  |  | 6 | 1
BPL20 | 2022-02-14 | 132867NN | 8711401147646 | 132867 | TECSUN (PV) H1Z2Z2-K 1/1kV rd# 1x6 mm2 | Aflevering variabele lengte | INS11 | 2200 | EUR | 80 | 6.4 | Nee | 1 | 1 |  |  | 1000 | 1 | M | Meter |  | Emmen | 85444999 |  |  |  |  | Eca | 1007351 |  |  | 6 | 1
BPL20 | 2022-02-14 | 132868LB | 8711401140784 | 132868 | TECSUN (PV) H1Z2Z2-K 1/1kV bu# 1x6 mm2 | 500 M EenwegsHsp | INS11 | 2200 | EUR | 78 | 6.5 | Ja | 1 | 500 |  |  | 1000 | 500 | M | Haspel |  | Emmen | 85444999 |  |  |  |  | Dca | 1007351 |  |  | 6 | 1
BPL20 | 2022-02-14 | 132868NN | 8711401147653 | 132868 | TECSUN (PV) H1Z2Z2-K 1/1kV bu# 1x6 mm2 | Aflevering variabele lengte | INS11 | 2200 | EUR | 80 | 6.4 | Nee | 1 | 1 |  |  | 1000 | 1 | M | Meter |  | Emmen | 85444999 | [8 empty] | 6 | 1
BPL20 | 2022-02-14 | 132905NN | 8711401142962 | 132905 | M-FLEX YY 300/500V gy# 16G1,5 mm2 | DSP-haspel variabele lengte | INS16 | 10700 | EUR | 336 | 13.9 | Nee | 1 | 1 |  |  | 1000 | 1 | M | Haspel |  | Emmen | 85444995 | [8 empty] | 15 | 16
BPL20 | 2022-02-14 | 132924H5 | 8711401149039 | 132924 | TECSUN (PV) H1Z2Z2-K 1/1kV rd# 1x10 mm2 | 500 M VKH DRAKA | INS11 | 4090 | EUR | 125 | 7.6 | Ja | 1 | 500 |  |  | 1000 | 500 | M | Haspel |  | Emmen | 85444999 |  |  |  |  | Dca | 1007351 |  |  | 10 | 1
BPL20 | 2022-02-14 | 800405D3 | 8711401180216 | 800405 | VDS Eca bu# 4 mm2 | 100 M doos | INS04 | 2780 | EUR | 45 | 4.08 | Ja | 1 | 100 |  |  | 1000 | 100 | M | Doos | 6000 | Emmen | 85444995 |  |  |  |  | Eca | 1013841 |  |  | 4 | 1
BPL20 | 2022-02-14 | 800893D3 | 8711401180223 | 800893 | VDS Eca bu# 1,5 mm2 | 100 M doos | INS04 | 1060 | EUR | 20 | 2.91 | Ja | 1 | 100 |  |  | 1000 | 100 | M | Doos | 22500 | Emmen | 85444995 |  |  |  |  | Eca | 1013842 |  |  | 15 | 1
BPL20 | 2022-02-14 | 800894D3 | 8711401180230 | 800894 | VDS Eca bu# 2,5 mm2 | 100 M doos | INS04 | 1680 | EUR | 31 | 3.55 | Nee | 1 | 100 |  |  | 1000 | 100 | M | Doos | 15000 | Emmen | 85444995 |  |  |  |  | Eca | 1013843 |  |  | 25 | 1
BPL20 | 2022-02-14 | 800896D3 | 8711401180247 | 800896 | VDS Eca bn# 1,5 mm2 | 100 M doos | INS04 | 1060 | EUR | 20 | 2.91 | Nee | 1 | 100 |  |  | 1000 | 100 | M | Doos | 22500 | Emmen | 85444995 |  |  |  |  | Eca | 1013844 |  |  | 15 | 1
BPL20 | 2022-02-14 | 800897D3 | 8711401180254 | 800897 | VDS Eca bn# 2,5 mm2 | 100 M doos | INS04 | 1680 | EUR | 31 | 3.55 | Nee | 1 | 100 |  |  | 1000 | 100 | M | Doos | 15000 | Emmen | 85444995 |  |  |  |  | Eca | 1013845 |  |  | 25 | 1
BPL20 | 2022-02-14 | 800905D3 | 8711401180261 | 800905 | VDS Eca ye/gn# 1,5 mm2 | 100 M doos | INS04 | 1060 | EUR | 20 | 2.91 | Nee | 1 | 100 |  |  | 1000 | 100 | M | Doos | 22500 | Emmen | 85444995 |  |  |  |  | Eca | 1013846 |  |  | 15 | 1
BPL20 | 2022-02-14 | 800906D3 | 8711401180278 | 800906 | VDS Eca ye/gn# 2,5 mm2 | 100 M doos | INS04 | 1680 | EUR | 31 | 3.55 | Nee | 1 | 100 |  |  | 1000 | 100 | M | Doos | 15000 | Emmen | 85444995 |  |  |  |  | Eca | 1013847 |  |  | 25 | 1
BPL20 | 2022-02-14 | 800907F3 | 8711401180285 | 800907 | VDS Eca ye/gn# 10 mm2 | 100 M folie | INS04 | 7260 | EUR | 109 | 6.03 | Ja | 1 | 100 |  |  | 1000 | 100 | M | Ring | 7000 | Emmen | 85444995 |  |  |  |  | Eca | 1012942 |  |  | 10 | 1
BPL20 | 2022-02-14 | 800908F3 | 8711401180292 | 800908 | VDS Eca ye/gn# 16 mm2 | 100 M folie | INS04 | 11200 | EUR | 160 | 7.02 | Ja | 1 | 100 |  |  | 1000 | 100 | M | Ring | 4200 | Emmen | 85444995 |  |  |  |  | Eca | 1012943 |  |  | 16 | 1
BPL20 | 2022-02-14 | 800910D3 | 8711401180308 | 800910 | VDS Eca gy# 1,5 mm2 | 100 M doos | INS04 | 1060 | EUR | 20 | 2.91 | Ja | 1 | 100 |  |  | 1000 | 100 | M | Doos | 15000 | Emmen | 85444995 |  |  |  |  | Eca | 1013848 |  |  | 15 | 1
BPL20 | 2022-02-14 | 800911D3 | 8711401180315 | 800911 | VDS Eca gy# 2,5 mm2 | 100 M doos | INS04 | 1680 | EUR | 31 | 3.55 | Nee | 1 | 100 |  |  | 1000 | 100 | M | Doos | 15000 | Emmen | 85444995 |  |  |  |  | Eca | 1013849 |  |  | 25 | 1
BPL20 | 2022-02-14 | 800913D3 | 8711401180322 | 800913 | VDS Eca rd# 1,5 mm2 | 100 M doos | INS04 | 1060 | EUR | 20 | 2.91 | Nee | 1 | 100 |  |  | 1000 | 100 | M | Doos | 22500 | Emmen | 85444995 |  |  |  |  | Eca | 1013850 |  |  | 15 | 1
BPL20 | 2022-02-14 | 800914D3 | 8711401180339 | 800914 | VDS Eca rd# 2,5 mm2 | 100 M doos | INS04 | 1680 | EUR | 31 | 3.55 | Nee | 1 | 100 |  |  | 1000 | 100 | M | Doos | 15000 | Emmen | 85444995 |  |  |  |  | Eca | 1013851 |  |  | 25 | 1
BPL20 | 2022-02-14 | 800918D3 | 8711401180346 | 800918 | VDS Eca wt# 1,5 mm2 | 100 M doos | INS04 | 1060 | EUR | 20 | 2.91 | Nee | 1 | 100 |  |  | 1000 | 100 | M | Doos | 22500 | Emmen | 85444995 |  |  |  |  | Eca | 1013852 |  |  | 15 | 1
BPL20 | 2022-02-14 | 800919D3 | 8711401180353 | 800919 | VDS Eca wt# 2,5 mm2 | 100 M doos | INS04 | 1680 | EUR | 31 | 3.55 | Nee | 1 | 100 |  |  | 1000 | 100 | M | Doos | 22500 | Emmen | 85444995 |  |  |  |  | Eca | 1013853 |  |  | 25 | 1
BPL20 | 2022-02-14 | 800921D3 | 8711401180360 | 800921 | VDS Eca bk# 1,5 mm2 | 100 M doos | INS04 | 1060 | EUR | 20 | 2.91 | Nee | 1 | 100 |  |  | 1000 | 100 | M | Doos | 15000 | Emmen | 85444995 |  |  |  |  | Eca | 1013854 |  |  | 15 | 1
BPL20 | 2022-02-14 | 800922D3 | 8711401180377 | 800922 | VDS Eca bk# 2,5 mm2 | 100 M doos | INS04 | 1680 | EUR | 31 | 3.55 | Nee | 1 | 100 |  |  | 1000 | 100 | M | Doos | 15000 | Emmen | 85444995 |  |  |  |  | Eca | 1013855 |  |  | 25 | 1
BPL20 | 2022-02-14 | 801661NN | 8711401180391 | 801661 | NWPK-spec Eca bk# 2x10 mm2 | Aflevering variabele lengte | INS14 | 24400 | EUR | 628 | 20.2 | Nee | 1 | 1 |  |  | 1000 | 1 | M | Meter |  | Emmen | 85444995 |  |  |  |  | Eca |  |  |  | 10 | 2
BPL20 | 2022-02-14 | 801677NN | 8711401180407 | 801677 | NWPK-spec Eca bk# 12x1,5 mm2 | Aflevering variabele lengte | INS14 | 23300 | EUR | 482 | 20.5 | Nee | 1 | 1 |  |  | 1000 | 1 | M | Meter |  | Emmen | 85444995 |  |  |  |  | Eca |  |  |  | 15 | 12
BPL20 | 2022-02-14 | 801678NN | 8711401180414 | 801678 | NWPK-spec Eca bk# 12x2,5 mm2 | Aflevering variabele lengte | INS14 | 35700 | EUR | 712 | 21.8 | Nee | 1 | 1 |  |  | 1000 | 1 | M | Meter |  | Emmen | 85444995 |  |  |  |  | Eca |  |  |  | 25 | 12
BPL20 | 2022-02-14 | 801700NN | 8711401180421 | 801700 | NWPK-spec Eca bk# 4G10 mm2 | Aflevering variabele lengte | INS14 | 43200 | EUR | 947 | 23.7 | Nee | 1 | 1 |  |  | 1000 | 1 | M | Meter |  | Emmen | 85444995 |  |  |  |  | Eca |  |  |  | 10 | 4
BPL20 | 2022-02-14 | 801701NN | 8711401180438 | 801701 | NWPK-spec Eca bk# 5G10 mm2 | Aflevering variabele lengte | INS14 | 53600 | EUR | 980 | 24.3 | Ja | 1 | 1 |  |  | 1000 | 1 | M | Meter |  | Emmen | 85444995 |  |  |  |  | Eca | 1012944 |  |  | 10 | 5
BPL20 | 2022-02-14 | 802837D3 | 8711401180445 | 802837 | VD Eca bu# 2,5 mm2 | 100 M doos | INS02 | 1380 | EUR | 30 | 3.27 | Ja | 1 | 100 |  |  | 1000 | 100 | M | Doos | 24000 | Emmen | 85444991 |  |  |  |  | Eca | 1012945 |  |  | 25 | 1
BPL20 | 2022-02-14 | 802838D3 | 8711401180469 | 802838 | VD Eca bu# 4 mm2 | 100 M doos | INS04 | 2770 | EUR | 45 | 3.78 | Ja | 1 | 100 |  |  | 1000 | 100 | M | Doos | 6000 | Emmen | 85444991 |  |  |  |  | Eca | 1013856 |  |  | 4 | 1
BPL20 | 2022-02-14 | 802839D3 | 8711401180476 | 802839 | VD Eca bu# 6 mm2 ms | 100 M doos | INS04 | 4030 | EUR | 63 | 4.27 | Ja | 1 | 100 |  |  | 1000 | 100 | M | Doos | 6000 | Emmen | 85444991 |  |  |  |  | Eca | 1013857 |  |  | 6 | 1
BPL20 | 2022-02-14 | 802840F3 | 8711401180483 | 802840 | VD Eca bu# 6 mm2 s | 100 M folie | INS04 | 4360 | EUR | 66 | 4.67 | Ja | 1 | 100 |  |  | 1000 | 100 | M | Ring | 11000 | Emmen | 85444991 |  |  |  |  | Eca | 1012946 |  |  | 6 | 1
BPL20 | 2022-02-14 | 802840NN | 8711401180490 | 802840 | VD Eca bu# 6 mm2 s | Aflevering variabele lengte | INS04 | 4360 | EUR | 66 | 4.67 | Nee | 1 | 1 |  |  | 1000 | 1 | M | Meter |  | Emmen | 85444991 |  |  |  |  | Eca | 1012946 |  |  | 6 | 1
BPL20 | 2022-02-14 | 802841F3 | 8711401180506 | 802841 | VD Eca bu# 10 mm2 s | 100 M folie | INS04 | 7240 | EUR | 109 | 5.97 | Ja | 1 | 100 |  |  | 1000 | 100 | M | Ring | 9100 | Emmen | 85444991 |  |  |  |  | Eca | 1012947 |  |  | 10 | 1
BPL20 | 2022-02-14 | 802842F3 | 8711401180513 | 802842 | VD Eca bu# 16 mm2 | 100 M folie | INS04 | 11300 | EUR | 166 | 7.02 | Nee | 1 | 100 |  |  | 1000 | 100 | M | Ring | 4200 | Emmen | 85444991 |  |  |  |  | Eca | 1012948 |  |  | 16 | 1
BPL20 | 2022-02-14 | 802843F3 | 8711401180520 | 802843 | VD Eca bu# 25 mm2 | 100 M folie | INS04 | 17700 | EUR | 261 | 8.73 | Nee | 1 | 100 |  |  | 1000 | 100 | M | Ring | 3000 | Emmen | 85444991 |  |  |  |  | Eca | 1012949 |  |  | 25 | 1
BPL20 | 2022-02-14 | 802844NN | 8711401180537 | 802844 | VD Eca bu# 35 mm2 | Aflevering variabele lengte | INS04 | 25000 | EUR | 352 | 9.96 | Nee | 1 | 1 |  |  | 1000 | 1 | M | Meter |  | Emmen | 85444991 |  |  |  |  | Eca | 1013140 |  |  | 35 | 1
BPL20 | 2022-02-14 | 802847D3 | 8711401180544 | 802847 | VD Eca bn# 2,5 mm2 | 100 M doos | INS02 | 1380 | EUR | 30 | 3.27 | Ja | 1 | 100 |  |  | 1000 | 100 | M | Doos | 24000 | Emmen | 85444991 |  |  |  |  | Eca | 1013141 |  |  | 25 | 1
BPL20 | 2022-02-14 | 802848D3 | 8711401180551 | 802848 | VD Eca bn# 4 mm2 | 100 M doos | INS04 | 2770 | EUR | 45 | 3.78 | Ja | 1 | 100 |  |  | 1000 | 100 | M | Doos | 6000 | Emmen | 85444991 |  |  |  |  | Eca | 1013858 |  |  | 4 | 1
BPL20 | 2022-02-14 | 802849D3 | 8711401180568 | 802849 | VD Eca bn# 6 mm2 ms | 100 M doos | INS04 | 4030 | EUR | 63 | 4.27 | Ja | 1 | 100 |  |  | 1000 | 100 | M | Doos | 6000 | Emmen | 85444991 |  |  |  |  | Eca | 1013859 |  |  | 6 | 1
BPL20 | 2022-02-14 | 802850F3 | 8711401180575 | 802850 | VD Eca bn# 6 mm2 s | 100 M folie | INS04 | 4360 | EUR | 66 | 4.67 | Nee | 1 | 100 |  |  | 1000 | 100 | M | Ring | 11000 | Emmen | 85444991 |  |  |  |  | Eca | 1013142 |  |  | 6 | 1
BPL20 | 2022-02-14 | 802851F3 | 8711401180582 | 802851 | VD Eca bn# 10 mm2 s | 100 M folie | INS04 | 7240 | EUR | 109 | 5.97 | Nee | 1 | 100 |  |  | 1000 | 100 | M | Ring | 9100 | Emmen | 85444991 |  |  |  |  | Eca | 1013143 |  |  | 10 | 1
BPL20 | 2022-02-14 | 802852F3 | 8711401180599 | 802852 | VD Eca bn# 16 mm2 | 100 M folie | INS04 | 11300 | EUR | 166 | 7.02 | Nee | 1 | 100 |  |  | 1000 | 100 | M | Ring | 4200 | Emmen | 85444991 |  |  |  |  | Eca | 1013144 |  |  | 16 | 1
BPL20 | 2022-02-14 | 802856D3 | 8711401180605 | 802856 | VD Eca 450/750V ye# 1,5 mm2 | 100 M doos | INS23 | 850 | EUR | 20 | 2.76 | Nee | 1 | 100 |  |  | 1000 | 100 | M | Doos | 15000 | Emmen | 85444991 |  |  |  |  | Eca | 1013860 |  |  | 15 | 1
BPL20 | 2022-02-14 | 802875D3 | 8711401180612 | 802875 | VD Eca ye/gn# 2,5 mm2 | 100 M doos | INS02 | 1380 | EUR | 30 | 3.27 | Ja | 1 | 100 |  |  | 1000 | 100 | M | Doos | 24000 | Emmen | 85444991 |  |  |  |  | Eca | 1013145 |  |  | 25 | 1
BPL20 | 2022-02-14 | 802876D3 | 8711401180629 | 802876 | VD Eca ye/gn# 4 mm2 | 100 M doos | INS04 | 2770 | EUR | 45 | 3.78 | Ja | 1 | 100 |  |  | 1000 | 100 | M | Doos | 6000 | Emmen | 85444991 |  |  |  |  | Eca | 1013861 |  |  | 4 | 1
BPL20 | 2022-02-14 | 802877D3 | 8711401180636 | 802877 | VD Eca ye/gn# 6 mm2 ms | 100 M doos | INS04 | 4030 | EUR | 63 | 4.27 | Ja | 1 | 100 |  |  | 1000 | 100 | M | Doos | 6000 | Emmen | 85444991 |  |  |  |  | Eca | 1013862 |  |  | 6 | 1
BPL20 | 2022-02-14 | 802878F3 | 8711401180643 | 802878 | VD Eca ye/gn# 10 mm2 s | 100 M folie | INS04 | 7240 | EUR | 109 | 5.97 | Ja | 1 | 100 |  |  | 1000 | 100 | M | Ring | 9100 | Emmen | 85444991 |  |  |  |  | Eca | 1013146 |  |  | 10 | 1
BPL20 | 2022-02-14 | 802878H5 | 8711401180650 | 802878 | VD Eca ye/gn# 10 mm2 s | 500 M VKH DRAKA | INS04 | 7240 | EUR | 109 | 5.97 | Nee | 1 | 500 |  |  | 1000 | 500 | M | Haspel |  | Emmen | 85444991 |  |  |  |  | Eca | 1013146 |  |  | 10 | 1
BPL20 | 2022-02-14 | 802878NN | 8711401180667 | 802878 | VD Eca ye/gn# 10 mm2 s | Aflevering variabele lengte | INS04 | 7240 | EUR | 109 | 5.97 | Nee | 1 | 1 |  |  | 1000 | 1 | M | Meter |  | Emmen | 85444991 |  |  |  |  | Eca | 1013146 |  |  | 10 | 1
BPL20 | 2022-02-14 | 802879F3 | 8711401180674 | 802879 | VD Eca ye/gn# 16 mm2 | 100 M folie | INS04 | 11300 | EUR | 166 | 7.02 | Ja | 1 | 100 |  |  | 1000 | 100 | M | Ring | 3600 | Emmen | 85444991 |  |  |  |  | Eca | 1013147 |  |  | 16 | 1
BPL20 | 2022-02-14 | 802879H5 | 8711401180681 | 802879 | VD Eca ye/gn# 16 mm2 | 500 M VKH DRAKA | INS04 | 11300 | EUR | 166 | 7.02 | Nee | 1 | 500 |  |  | 1000 | 500 | M | Haspel |  | Emmen | 85444991 |  |  |  |  | Eca | 1013147 |  |  | 16 | 1
BPL20 | 2022-02-14 | 802879NN | 8711401180698 | 802879 | VD Eca ye/gn# 16 mm2 | Aflevering variabele lengte | INS04 | 11300 | EUR | 166 | 7.02 | Ja | 1 | 1 |  |  | 1000 | 1 | M | Meter |  | Emmen | 85444991 |  |  |  |  | Eca | 1013147 |  |  | 16 | 1
BPL20 | 2022-02-14 | 802880F3 | 8711401180704 | 802880 | VD Eca ye/gn# 25 mm2 | 100 M folie | INS04 | 17700 | EUR | 261 | 8.73 | Ja | 1 | 100 |  |  | 1000 | 100 | M | Ring | 3000 | Emmen | 85444991 |  |  |  |  | Eca | 1013148 |  |  | 25 | 1
BPL20 | 2022-02-14 | 802880H5 | 8711401180728 | 802880 | VD Eca ye/gn# 25 mm2 | 500 M VKH DRAKA | INS04 | 17700 | EUR | 261 | 8.73 | Nee | 1 | 500 |  |  | 1000 | 500 | M | Haspel |  | Emmen | 85444991 |  |  |  |  | Eca | 1013148 |  |  | 25 | 1
BPL20 | 2022-02-14 | 802880NN | 8711401180735 | 802880 | VD Eca ye/gn# 25 mm2 | Aflevering variabele lengte | INS04 | 17700 | EUR | 261 | 8.73 | Ja | 1 | 1 |  |  | 1000 | 1 | M | Meter |  | Emmen | 85444991 |  |  |  |  | Eca | 1013148 |  |  | 25 | 1
BPL20 | 2022-02-14 | 802881H5 | 8711401180742 | 802881 | VD Eca ye/gn# 70 mm2 | 500 M VKH DRAKA | INS04 | 48600 | EUR | 669 | 13.37 | Nee | 1 | 500 |  |  | 1000 | 500 | M | Haspel |  | Emmen | 85444991 |  |  |  |  | Eca | 1013149 |  |  | 70 | 1
BPL20 | 2022-02-14 | 802881NN | 8711401180759 | 802881 | VD Eca ye/gn# 70 mm2 | Aflevering variabele lengte | INS04 | 48600 | EUR | 669 | 13.37 | Nee | 1 | 1 |  |  | 1000 | 1 | M | Meter |  | Emmen | 85444991 |  |  |  |  | Eca | 1013149 |  |  | 70 | 1
BPL20 | 2022-02-14 | 802885D3 | 8711401180766 | 802885 | VD Eca gy# 2,5 mm2 | 100 M doos | INS23 | 1380 | EUR | 30 | 3.32 | Ja | 1 | 100 |  |  | 1000 | 100 | M | Doos | 15000 | Emmen | 85444991 |  |  |  |  | Eca | 1013863 |  |  | 25 | 1
BPL20 | 2022-02-14 | 802900D3 | 8711401180773 | 802900 | VD Eca rd# 2,5 mm2 | 100 M doos | INS23 | 1380 | EUR | 30 | 3.32 | Ja | 1 | 100 |  |  | 1000 | 100 | M | Doos | 15000 | Emmen | 85444991 |  |  |  |  | Eca | 1013864 |  |  | 25 | 1
BPL20 | 2022-02-14 | 802903F3 | 8711401180780 | 802903 | VD Eca rd# 6 mm2 s | 100 M folie | INS04 | 4360 | EUR | 66 | 4.67 | Nee | 1 | 100 |  |  | 1000 | 100 | M | Ring | 11000 | Emmen | 85444991 |  |  |  |  | Eca | 1013150 |  |  | 6 | 1
BPL20 | 2022-02-14 | 802903NN | 8711401180797 | 802903 | VD Eca rd# 6 mm2 s | Aflevering variabele lengte | INS04 | 4360 | EUR | 66 | 4.67 | Nee | 1 | 1 |  |  | 1000 | 1 | M | Meter |  | Emmen | 85444991 |  |  |  |  | Eca | 1013150 |  |  | 6 | 1
BPL20 | 2022-02-14 | 802904F3 | 8711401180803 | 802904 | VD Eca rd# 10 mm2 s | 100 M folie | INS04 | 7240 | EUR | 109 | 5.97 | Nee | 1 | 100 |  |  | 1000 | 100 | M | Ring | 9100 | Emmen | 85444991 |  |  |  |  | Eca | 1013151 |  |  | 10 | 1
BPL20 | 2022-02-14 | 802915D3 | 8711401180810 | 802915 | VD Eca wt# 1,5 mm2 | 100 M doos | INS23 | 850 | EUR | 20 | 2.76 | Ja | 1 | 100 |  |  | 1000 | 100 | M | Doos | 15000 | Emmen | 85444991 |  |  |  |  | Eca | 1013865 |  |  | 15 | 1
BPL20 | 2022-02-14 | 802916D3 | 8711401180827 | 802916 | VD Eca wt# 2,5 mm2 | 100 M doos | INS23 | 1380 | EUR | 30 | 3.32 | Ja | 1 | 100 |  |  | 1000 | 100 | M | Doos | 15000 | Emmen | 85444991 |  |  |  |  | Eca | 1013866 |  |  | 25 | 1
BPL20 | 2022-02-14 | 802921D3 | 8711401180834 | 802921 | VD Eca bk# 1,5 mm2 | 100 M doos | INS01 | 850 | EUR | 19 | 2.69 | Ja | 1 | 100 |  |  | 1000 | 100 | M | Doos | 24000 | Emmen | 85444991 |  |  |  |  | Eca | 1013152 |  |  | 15 | 1
BPL20 | 2022-02-14 | 802922D3 | 8711401180841 | 802922 | VD Eca bk# 2,5 mm2 | 100 M doos | INS23 | 1380 | EUR | 30 | 3.27 | Ja | 1 | 100 |  |  | 1000 | 100 | M | Doos | 24000 | Emmen | 85444991 |  |  |  |  | Eca | 1013153 |  |  | 25 | 1
BPL20 | 2022-02-14 | 802923D3 | 8711401180858 | 802923 | VD Eca bk# 4 mm2 | 100 M doos | INS04 | 2770 | EUR | 45 | 3.78 | Ja | 1 | 100 |  |  | 1000 | 100 | M | Doos | 6000 | Emmen | 85444991 |  |  |  |  | Eca | 1013867 |  |  | 4 | 1
BPL20 | 2022-02-14 | 802924D3 | 8711401180865 | 802924 | VD Eca bk# 6 mm2 ms | 100 M doos | INS04 | 4030 | EUR | 63 | 4.27 | Ja | 1 | 100 |  |  | 1000 | 100 | M | Doos | 6000 | Emmen | 85444991 |  |  |  |  | Eca | 1013868 |  |  | 6 | 1
BPL20 | 2022-02-14 | 802925F3 | 8711401180872 | 802925 | VD Eca bk# 6 mm2 s | 100 M folie | INS04 | 4360 | EUR | 66 | 4.67 | Nee | 1 | 100 |  |  | 1000 | 100 | M | Ring | 11000 | Emmen | 85444991 |  |  |  |  | Eca | 1013154 |  |  | 6 | 1
BPL20 | 2022-02-14 | 802926F3 | 8711401180889 | 802926 | VD Eca bk# 10 mm2 s | 100 M folie | INS04 | 7240 | EUR | 109 | 5.97 | Ja | 1 | 100 |  |  | 1000 | 100 | M | Ring | 9100 | Emmen | 85444991 |  |  |  |  | Eca | 1013155 |  |  | 10 | 1
BPL20 | 2022-02-14 | 802927F3 | 8711401180896 | 802927 | VD Eca bk# 16 mm2 | 100 M folie | INS04 | 11300 | EUR | 166 | 7.02 | Ja | 1 | 100 |  |  | 1000 | 100 | M | Ring | 4200 | Emmen | 85444991 |  |  |  |  | Eca | 1013156 |  |  | 16 | 1
BPL20 | 2022-02-14 | 802928F3 | 8711401180902 | 802928 | VD Eca bk# 25 mm2 | 100 M folie | INS04 | 17700 | EUR | 261 | 8.73 | Nee | 1 | 100 |  |  | 1000 | 100 | M | Ring | 3000 | Emmen | 85444991 |  |  |  |  | Eca | 1013157 |  |  | 25 | 1
BPL20 | 2022-02-14 | 802929NN | 8711401180919 | 802929 | VD Eca bk# 35 mm2 | Aflevering variabele lengte | INS04 | 25000 | EUR | 352 | 9.96 | Nee | 1 | 1 |  |  | 1000 | 1 | M | Meter |  | Emmen | 85444991 |  |  |  |  | Eca | 1013158 |  |  | 35 | 1
BPL20 | 2022-02-14 | 802930NN | 8711401180926 | 802930 | VD Eca bk# 50 mm2 | Aflevering variabele lengte | INS04 | 33800 | EUR | 476 | 11.58 | Nee | 1 | 1 |  |  | 1000 | 1 | M | Meter |  | Emmen | 85444991 |  |  |  |  | Eca | 1013159 |  |  | 50 | 1
BPL20 | 2022-02-14 | 802931NN | 8711401180933 | 802931 | VD Eca bk# 70 mm2 | Aflevering variabele lengte | INS04 | 48600 | EUR | 669 | 13.37 | Nee | 1 | 1 |  |  | 1000 | 1 | M | Meter |  | Emmen | 85444991 |  |  |  |  | Eca | 1013160 |  |  | 70 | 1
BPL20 | 2022-02-14 | 802932NN | 8711401180940 | 802932 | VD Eca bk# 95 mm2 | Aflevering variabele lengte | INS04 | 66800 | EUR | 925 | 15.65 | Nee | 1 | 1 |  |  | 1000 | 1 | M | Meter |  | Emmen | 85444991 |  |  |  |  | Eca | 1013161 |  |  | 95 | 1
BPL20 | 2022-02-14 | 803866F3 | 8711401180957 | 803866 | VMvL Eca wt# 2x0,75 mm2 | 100 M folie | INS23 | 1810 | EUR | 52 | 6.2 | Ja | 1 | 100 |  |  | 1000 | 100 | M | Ring | 11000 | Emmen | 85444995 |  |  |  |  | Eca | 1013869 |  |  | 75 | 2
BPL20 | 2022-02-14 | 803867F3 | 8711401180964 | 803867 | VMvL Eca wt# 2x1 mm2 | 100 M folie | INS23 | 2240 | EUR | 60 | 6.5 | Ja | 1 | 100 |  |  | 1000 | 100 | M | Ring | 8000 | Emmen | 85444995 |  |  |  |  | Eca | 1013870 |  |  | 1 | 2
BPL20 | 2022-02-14 | 803868F3 | 8711401180971 | 803868 | VMvL Eca wt# 2x1,5 mm2 | 100 M folie | INS23 | 3210 | EUR | 80 | 7.4 | Ja | 1 | 100 |  |  | 1000 | 100 | M | Ring | 6000 | Emmen | 85444995 |  |  |  |  | Eca | 1013871 |  |  | 15 | 2
BPL20 | 2022-02-14 | 803869F3 | 8711401180988 | 803869 | VMvL Eca wt# 2x2,5 mm2 | 100 M folie | INS23 | 5250 | EUR | 124 | 9.1 | Ja | 1 | 100 |  |  | 1000 | 100 | M | Ring | 6000 | Emmen | 85444995 |  |  |  |  | Eca | 1013872 |  |  | 25 | 2
BPL20 | 2022-02-14 | 803871F3 | 8711401180995 | 803871 | VMvL Eca wt# 3G1 mm2 | 100 M folie | INS23 | 3300 | EUR | 73 | 6.9 | Ja | 1 | 100 |  |  | 1000 | 100 | M | Ring | 8000 | Emmen | 85444995 |  |  |  |  | Eca | 1013873 |  |  | 1 | 3
BPL20 | 2022-02-14 | 803872F3 | 8711401181008 | 803872 | VMvL Eca wt# 4G1 mm2 | 100 M folie | INS23 | 4240 | EUR | 92 | 7.8 | Ja | 1 | 100 |  |  | 1000 | 100 | M | Ring | 6000 | Emmen | 85444995 |  |  |  |  | Eca | 1013874 |  |  | 1 | 4
BPL20 | 2022-02-14 | 803873F3 | 8711401181015 | 803873 | VMvL Eca wt# 3G1,5 mm2 | 100 M folie | INS23 | 4640 | EUR | 102 | 8.1 | Ja | 1 | 100 |  |  | 1000 | 100 | M | Ring | 6000 | Emmen | 85444995 |  |  |  |  | Eca | 1013875 |  |  | 15 | 3
BPL20 | 2022-02-14 | 803874F3 | 8711401181022 | 803874 | VMvL Eca wt# 4G1,5 mm2 | 100 M folie | INS23 | 6150 | EUR | 128 | 9 | Ja | 1 | 100 |  |  | 1000 | 100 | M | Ring | 6000 | Emmen | 85444995 |  |  |  |  | Eca | 1013876 |  |  | 15 | 4
BPL20 | 2022-02-14 | 803875F3 | 8711401181039 | 803875 | VMvL Eca wt# 5G1,5 mm2 | 100 M folie | INS23 | 7750 | EUR | 162 | 10.1 | Ja | 1 | 100 |  |  | 1000 | 100 | M | Ring | 4200 | Emmen | 85444995 |  |  |  |  | Eca | 1013877 |  |  | 15 | 5
BPL20 | 2022-02-14 | 803876F3 | 8711401181046 | 803876 | VMvL Eca wt# 3G2,5 mm2 | 100 M folie | INS23 | 7480 | EUR | 156 | 9.9 | Ja | 1 | 100 |  |  | 1000 | 100 | M | Ring | 4200 | Emmen | 85444995 |  |  |  |  | Eca | 1013878 |  |  | 25 | 3
BPL20 | 2022-02-14 | 803877F3 | 8711401181053 | 803877 | VMvL Eca wt# 4G2,5 mm2 | 100 M folie | INS23 | 9900 | EUR | 191 | 10.8 | Ja | 1 | 100 |  |  | 1000 | 100 | M | Ring | 3500 | Emmen | 85444995 |  |  |  |  | Eca | 1013879 |  |  | 25 | 4
BPL20 | 2022-02-14 | 803878F3 | 8711401181060 | 803878 | VMvL Eca wt# 5G2,5 mm2 | 100 M folie | INS23 | 12500 | EUR | 242 | 12.1 | Ja | 1 | 100 |  |  | 1000 | 100 | M | Ring | 2800 | Emmen | 85444995 |  |  |  |  | Eca | 1013880 |  |  | 25 | 5
BPL20 | 2022-02-14 | 803879F3 | 8711401181077 | 803879 | VMvL Eca wt# 3G0,75 mm2 | 100 M folie | INS23 | 2550 | EUR | 62 | 6.5 | Ja | 1 | 100 |  |  | 1000 | 100 | M | Ring | 8000 | Emmen | 85444995 |  |  |  |  | Eca | 1013881 |  |  | 75 | 3
BPL20 | 2022-02-14 | 803879H5 | 8711401181084 | 803879 | VMvL Eca wt# 3G0,75 mm2 | 500 M VKH DRAKA | INS23 | 2550 | EUR | 62 | 6.5 | Nee | 1 | 500 |  |  | 1000 | 500 | M | Haspel | 2000 | Emmen | 85444995 |  |  |  |  | Eca | 1013881 |  |  | 75 | 3
BPL20 | 2022-02-14 | 803880F3 | 8711401181091 | 803880 | VMvL Eca bk# 2x0,75 mm2 | 100 M folie | INS23 | 1810 | EUR | 52 | 6.2 | Ja | 1 | 100 |  |  | 1000 | 100 | M | Ring | 9000 | Emmen | 85444995 |  |  |  |  | Eca | 1013882 |  |  | 75 | 2
BPL20 | 2022-02-14 | 803881F3 | 8711401181114 | 803881 | VMvL Eca bk# 2x1 mm2 | 100 M folie | INS23 | 2240 | EUR | 60 | 6.5 | Ja | 1 | 100 |  |  | 1000 | 100 | M | Ring | 8000 | Emmen | 85444995 |  |  |  |  | Eca | 1013883 |  |  | 1 | 2
BPL20 | 2022-02-14 | 803882F3 | 8711401181121 | 803882 | VMvL Eca bk# 2x1,5 mm2 | 100 M folie | INS23 | 3210 | EUR | 80 | 7.4 | Ja | 1 | 100 |  |  | 1000 | 100 | M | Ring | 6000 | Emmen | 85444995 |  |  |  |  | Eca | 1013884 |  |  | 15 | 2
BPL20 | 2022-02-14 | 803883F3 | 8711401181138 | 803883 | VMvL Eca bk# 2x2,5 mm2 | 100 M folie | INS23 | 5250 | EUR | 123 | 9.1 | Nee | 1 | 100 |  |  | 1000 | 100 | M | Ring | 6000 | Emmen | 85444995 |  |  |  |  | Eca | 1013885 |  |  | 25 | 2
BPL20 | 2022-02-14 | 803888F3 | 8711401181145 | 803888 | VMvL Eca bk# 3G1 mm2 | 100 M folie | INS23 | 3300 | EUR | 73 | 6.9 | Ja | 1 | 100 |  |  | 1000 | 100 | M | Ring | 8000 | Emmen | 85444995 |  |  |  |  | Eca | 1013886 |  |  | 1 | 3
BPL20 | 2022-02-14 | 803889F3 | 8711401181152 | 803889 | VMvL Eca bk# 4G1 mm2 | 100 M folie | INS23 | 4240 | EUR | 92 | 7.8 | Ja | 1 | 100 |  |  | 1000 | 100 | M | Ring | 6000 | Emmen | 85444995 |  |  |  |  | Eca | 1013887 |  |  | 1 | 4
BPL20 | 2022-02-14 | 803890F3 | 8711401181169 | 803890 | VMvL Eca bk# 3G1,5 mm2 | 100 M folie | INS23 | 4740 | EUR | 101 | 8.1 | Ja | 1 | 100 |  |  | 1000 | 100 | M | Ring | 6000 | Emmen | 85444995 |  |  |  |  | Eca | 1013888 |  |  | 15 | 3
BPL20 | 2022-02-14 | 803890NN | 8711401181176 | 803890 | VMvL Eca bk# 3G1,5 mm2 | Aflevering variabele lengte | INS23 | 4740 | EUR | 101 | 8.1 | Nee | 1 | 1 |  |  | 1000 | 1 | M | Meter |  | Emmen | 85444995 |  |  |  |  | Eca | 1013888 |  |  | 15 | 3
BPL20 | 2022-02-14 | 803891F3 | 8711401181183 | 803891 | VMvL Eca bk# 4G1,5 mm2 | 100 M folie | INS23 | 6150 | EUR | 127 | 9 | Ja | 1 | 100 |  |  | 1000 | 100 | M | Ring | 6000 | Emmen | 85444995 |  |  |  |  | Eca | 1013889 |  |  | 15 | 4
BPL20 | 2022-02-14 | 803892F3 | 8711401181190 | 803892 | VMvL Eca bk# 5G1,5 mm2 | 100 M folie | INS23 | 7750 | EUR | 162 | 10.1 | Ja | 1 | 100 |  |  | 1000 | 100 | M | Ring | 4200 | Emmen | 85444995 |  |  |  |  | Eca | 1013890 |  |  | 15 | 5
BPL20 | 2022-02-14 | 803893F3 | 8711401181206 | 803893 | VMvL Eca bk# 3G2,5 mm2 | 100 M folie | INS23 | 7490 | EUR | 156 | 9.9 | Ja | 1 | 100 |  |  | 1000 | 100 | M | Ring | 4200 | Emmen | 85444995 |  |  |  |  | Eca | 1013891 |  |  | 25 | 3
BPL20 | 2022-02-14 | 803894F3 | 8711401181213 | 803894 | VMvL Eca bk# 4G2,5 mm2 | 100 M folie | INS23 | 9900 | EUR | 190 | 10.8 | Ja | 1 | 100 |  |  | 1000 | 100 | M | Ring | 3500 | Emmen | 85444995 |  |  |  |  | Eca | 1013892 |  |  | 25 | 4
BPL20 | 2022-02-14 | 803895F3 | 8711401181220 | 803895 | VMvL Eca bk# 5G2,5 mm2 | 100 M folie | INS23 | 12500 | EUR | 242 | 12.1 | Ja | 1 | 100 |  |  | 1000 | 100 | M | Ring | 2800 | Emmen | 85444995 |  |  |  |  | Eca | 1013893 |  |  | 25 | 5
BPL20 | 2022-02-14 | 803896F3 | 8711401181237 | 803896 | VMvL Eca bk# 3G0,75 mm2 | 100 M folie | INS23 | 2550 | EUR | 62 | 6.5 | Ja | 1 | 100 |  |  | 1000 | 100 | M | Ring | 8000 | Emmen | 85444995 |  |  |  |  | Eca | 1013894 |  |  | 75 | 3
BPL20 | 2022-02-14 | 804929NN | 8711401181244 | 804929 | VD Eca ye/gn# 95 mm2 | Aflevering variabele lengte | INS04 | 66800 | EUR | 925 | 15.65 | Nee | 1 | 1 |  |  | 1000 | 1 | M | Meter |  | Emmen | 85444991 |  |  |  |  | Eca | 1013179 |  |  | 95 | 1
BPL20 | 2022-02-14 | 804990F3 | 8711401181251 | 804990 | VD Eca ye/gn# 6 mm2 s | 100 M folie | INS04 | 4360 | EUR | 66 | 4.67 | Ja | 1 | 100 |  |  | 1000 | 100 | M | Ring | 11700 | Emmen | 85444991 |  |  |  |  | Eca | 1013180 |  |  | 6 | 1
BPL20 | 2022-02-14 | 804990NN | 8711401181268 | 804990 | VD Eca ye/gn# 6 mm2 s | Aflevering variabele lengte | INS04 | 4360 | EUR | 66 | 4.67 | Nee | 1 | 1 |  |  | 1000 | 1 | M | Meter |  | Emmen | 85444991 |  |  |  |  | Eca | 1013180 |  |  | 6 | 1
BPL20 | 2022-02-14 | 806228NN | 8711401181275 | 806228 | VD Eca bk# 10 mm2 ms | Aflevering variabele lengte | INS04 | 6980 | EUR | 107 | 5.54 | Nee | 1 | 1 |  |  | 1000 | 1 | M | Meter |  | Emmen | 85444991 |  |  |  |  | Eca | 1013182 |  |  | 10 | 1
BPL20 | 2022-02-14 | 806229H4 | 8711401181299 | 806229 | VD Eca ye/gn# 50 mm2 | 100 M VKH DRAKA | INS04 | 33800 | EUR | 476 | 11.58 | Nee | 1 | 100 |  |  | 1000 | 100 | M | Haspel |  | Emmen | 85444991 |  |  |  |  | Eca | 1013183 |  |  | 50 | 1
BPL20 | 2022-02-14 | 806229H5 | 8711401181305 | 806229 | VD Eca ye/gn# 50 mm2 | 500 M VKH DRAKA | INS04 | 33800 | EUR | 476 | 11.58 | Nee | 1 | 500 |  |  | 1000 | 500 | M | Haspel |  | Emmen | 85444991 |  |  |  |  | Eca | 1013183 |  |  | 50 | 1
BPL20 | 2022-02-14 | 806229NN | 8711401181329 | 806229 | VD Eca ye/gn# 50 mm2 | Aflevering variabele lengte | INS04 | 33800 | EUR | 476 | 11.58 | Ja | 1 | 1 |  |  | 1000 | 1 | M | Meter |  | Emmen | 85444991 |  |  |  |  | Eca | 1013183 |  |  | 50 | 1
BPL20 | 2022-02-14 | 806528NN | 8711401181336 | 806528 | VD Eca ye/gn# 35 mm2 | Aflevering variabele lengte | INS04 | 25000 | EUR | 352 | 9.96 | Ja | 1 | 1 |  |  | 1000 | 1 | M | Meter |  | Emmen | 85444991 |  |  |  |  | Eca | 1013184 |  |  | 35 | 1
BPL20 | 2022-02-14 | 806713F3 | 8711401181343 | 806713 | VDS Eca bk# 10 mm2 | 100 M folie | INS04 | 7260 | EUR | 109 | 6.03 | Ja | 1 | 100 |  |  | 1000 | 100 | M | Ring | 9100 | Emmen | 85444995 |  |  |  |  | Eca | 1013187 |  |  | 10 | 1
BPL20 | 2022-02-14 | 806723D3 | 8711401181350 | 806723 | VDS Eca bk# 4 mm2 | 100 M doos | INS04 | 2780 | EUR | 45 | 4.08 | Ja | 1 | 100 |  |  | 1000 | 100 | M | Doos | 6000 | Emmen | 85444995 |  |  |  |  | Eca | 1013896 |  |  | 4 | 1
BPL20 | 2022-02-14 | 806724D3 | 8711401181367 | 806724 | VDS Eca bk# 6 mm2 | 100 M doos | INS04 | 4110 | EUR | 63 | 4.62 | Ja | 1 | 100 |  |  | 1000 | 100 | M | Doos | 6000 | Emmen | 85444995 |  |  |  |  | Eca | 1013897 |  |  | 6 | 1
BPL20 | 2022-02-14 | 806817D3 | 8711401181374 | 806817 | VDS Eca og# 1,5 mm2 | 100 M doos | INS04 | 1060 | EUR | 20 | 2.91 | Nee | 1 | 100 |  |  | 1000 | 100 | M | Doos | 22500 | Emmen | 85444995 |  |  |  |  | Eca | 1013898 |  |  | 15 | 1
BPL20 | 2022-02-14 | 807118NN | 8711401181381 | 807118 | VD Eca ye/gn# 120 mm2 | Aflevering variabele lengte | INS04 | 84400 | EUR | 1161 | 17.23 | Nee | 1 | 1 |  |  | 1000 | 1 | M | Meter |  | Emmen | 85444991 |  |  |  |  | Eca | 1013188 |  |  | 120 | 1
BPL20 | 2022-02-14 | 807135F3 | 8711401181398 | 807135 | VDS Eca bk# 16 mm2 | 100 M folie | INS04 | 11200 | EUR | 160 | 7.02 | Ja | 1 | 100 |  |  | 1000 | 100 | M | Ring | 4200 | Emmen | 85444995 |  |  |  |  | Eca | 1013189 |  |  | 16 | 1
BPL20 | 2022-02-14 | 807262NN | 8711401181404 | 807262 | VD Eca ye/gn# 150 mm2 | Aflevering variabele lengte | INS04 | 104000 | EUR | 1452 | 19.21 | Nee | 1 | 1 |  |  | 1000 | 1 | M | Meter |  | Emmen | 85444991 |  |  |  |  | Eca | 1013190 |  |  | 150 | 1
BPL20 | 2022-02-14 | 808406D3 | 8711401181428 | 808406 | VDS Eca ye/gn# 4 mm2 | 100 M doos | INS04 | 2780 | EUR | 45 | 4.08 | Ja | 1 | 100 |  |  | 1000 | 100 | M | Doos | 6000 | Emmen | 85444995 |  |  |  |  | Eca | 1013899 |  |  | 4 | 1
BPL20 | 2022-02-14 | 809779D3 | 8711401181541 | 809779 | VDS Eca bn# 4 mm2 | 100 M doos | INS04 | 2780 | EUR | 45 | 4.08 | Nee | 1 | 100 |  |  | 1000 | 100 | M | Doos | 6000 | Emmen | 85444995 |  |  |  |  | Eca | 1013900 |  |  | 4 | 1
BPL20 | 2022-02-14 | 809925NN | 8711401181565 | 809925 | H07RN-F Eca bk# 4G10 mm2 | Aflevering variabele lengte | INS22 | 41900 | EUR | 804 | 21.9 | Ja | 1 | 1 |  |  | 1000 | 1 | M | Meter |  | Emmen | 85444995 |  |  |  |  | Eca | 1013193 |  |  | 10 | 4
BPL20 | 2022-02-14 | 809926NN | 8711401181640 | 809926 | H07RN-F Eca bk# 4G16 mm2 | Aflevering variabele lengte | INS22 | 63400 | EUR | 1110 | 25 | Ja | 1 | 1 |  |  | 1000 | 1 | M | Meter |  | Emmen | 85444995 |  |  |  |  | Eca | 1013194 |  |  | 16 | 4
BPL20 | 2022-02-14 | 809927NN | 8711401181695 | 809927 | H07RN-F Eca bk# 5G10 mm2 | Aflevering variabele lengte | INS22 | 53100 | EUR | 980 | 24.3 | Ja | 1 | 1 |  |  | 1000 | 1 | M | Meter |  | Emmen | 85444995 |  |  |  |  | Eca | 1013195 |  |  | 10 | 5
BPL20 | 2022-02-14 | 809928NN | 8711401181756 | 809928 | H07RN-F Eca bk# 5G16 mm2 | Aflevering variabele lengte | INS22 | 79300 | EUR | 1361 | 27.8 | Ja | 1 | 1 |  |  | 1000 | 1 | M | Meter |  | Emmen | 85444995 |  |  |  |  | Eca | 1013196 |  |  | 16 | 5
BPL20 | 2022-02-14 | 809929NN | 8711401181817 | 809929 | H07RN-F Eca bk# 4G25 mm2 | Aflevering variabele lengte | INS22 | 96200 | EUR | 1710 | 33 | Nee | 1 | 1 |  |  | 1000 | 1 | M | Meter |  | Emmen | 85444995 |  |  |  |  | Eca |  |  |  | 25 | 4
BPL20 | 2022-02-14 | 809955D3 | 8711401181824 | 809955 | VDS Eca ye/gn# 6 mm2 | 100 M doos | INS04 | 4110 | EUR | 63 | 4.62 | Ja | 1 | 100 |  |  | 1000 | 100 | M | Doos | 6000 | Emmen | 85444995 |  |  |  |  | Eca | 1013901 |  |  | 6 | 1
BPL20 | 2022-02-14 | 809955H5 | 8711401051387 | 809955 | VDS Eca ye/gn# 6 mm2 | 500 M VKH DRAKA | INS04 | 4110 | EUR | 63 | 4.62 | Ja | 1 | 500 |  |  | 1000 | 500 | M | Haspel | 2000 | Emmen | 85444995 |  |  |  |  | Eca | 1013901 |  |  | 6 | 1
BPL20 | 2022-02-14 | 809972D3 | 8711401181831 | 809972 | VDS Eca bu# 6 mm2 | 100 M doos | INS04 | 4110 | EUR | 63 | 4.62 | Ja | 1 | 100 |  |  | 1000 | 100 | M | Doos | 6000 | Emmen | 85444995 |  |  |  |  | Eca | 1013902 |  |  | 6 | 1
BPL20 | 2022-02-14 | 810085F3 | 8711401181848 | 810085 | VDS Eca ye/gn# 25 mm2 | 100 M folie | INS04 | 17600 | EUR | 254 | 9 | Ja | 1 | 100 |  |  | 1000 | 100 | M | Ring | 5000 | Emmen | 85444995 |  |  |  |  | Eca | 1013197 |  |  | 25 | 1
BPL20 | 2022-02-14 | 810085NN | 8711401181855 | 810085 | VDS Eca ye/gn# 25 mm2 | Aflevering variabele lengte | INS04 | 17600 | EUR | 254 | 9 | Ja | 1 | 1 |  |  | 1000 | 1 | M | Meter |  | Emmen | 85444995 |  |  |  |  | Eca | 1013197 |  |  | 25 | 1
BPL20 | 2022-02-14 | 810188NN | 8711401181862 | 810188 | H07RN-F Eca bk# 4G35 mm2 | Aflevering variabele lengte | INS22 | 134000 | EUR | 2260 | 34.6 | Nee | 1 | 1 |  |  | 1000 | 1 | M | Meter |  | Emmen | 85444995 |  |  |  |  | Eca |  |  |  | 35 | 4
BPL20 | 2022-02-14 | 810189NN | 8711401181879 | 810189 | H07RN-F Eca bk# 4G50 mm2 | Aflevering variabele lengte | INS22 | 192000 | EUR | 3163 | 42 | Nee | 1 | 1 |  |  | 1000 | 1 | M | Meter |  | Emmen | 85444995 |  |  |  |  | Eca |  |  |  | 50 | 4
BPL20 | 2022-02-14 | 810190NN | 8711401181886 | 810190 | H07RN-F Eca bk# 4G70 mm2 | Aflevering variabele lengte | INS22 | 277000 | EUR | 4192 | 47 | Nee | 1 | 1 |  |  | 1000 | 1 | M | Meter |  | Emmen | 85444995 |  |  |  |  | Eca |  |  |  | 70 | 4
BPL20 | 2022-02-14 | 810191NN | 8711401181893 | 810191 | H07RN-F Eca bk# 4G95 mm2 | Aflevering variabele lengte | INS22 | 365000 | EUR | 5313 | 54 | Nee | 1 | 1 |  |  | 1000 | 1 | M | Meter |  | Emmen | 85444995 |  |  |  |  | Eca |  |  |  | 95 | 4
BPL20 | 2022-02-14 | 810192NN | 8711401181909 | 810192 | H07RN-F Eca bk# 5G25 mm2 | Aflevering variabele lengte | INS22 | 126000 | EUR | 1998 | 44.4 | Nee | 1 | 1 |  |  | 1000 | 1 | M | Meter |  | Emmen | 85444995 |  |  |  |  | Eca |  |  |  | 25 | 5
BPL20 | 2022-02-14 | 810227NN | 8711401181916 | 810227 | NWPK-spec Eca bk# 9x1,5 mm2 | Aflevering variabele lengte | INS14 | 17700 | EUR | 458 | 18 | Nee | 1 | 1 |  |  | 1000 | 1 | M | Meter |  | Emmen | 85444995 |  |  |  |  | Eca |  |  |  | 15 | 9
BPL20 | 2022-02-14 | 810228NN | 8711401181923 | 810228 | NWPK-spec Eca bk# 9x2,5 mm2 | Aflevering variabele lengte | INS14 | 27500 | EUR | 677 | 21.2 | Nee | 1 | 1 |  |  | 1000 | 1 | M | Meter |  | Emmen | 85444995 |  |  |  |  | Eca |  |  |  | 25 | 9
BPL20 | 2022-02-14 | 810440NN | 8711401181985 | 810440 | VD Eca ye/gn# 185 mm2 | Aflevering variabele lengte | INS04 | 130000 | EUR | 1818 | 21.47 | Nee | 1 | 1 |  |  | 1000 | 1 | M | Meter |  | Emmen | 85444991 |  |  |  |  | Eca | 1013198 |  |  | 185 | 1
BPL20 | 2022-02-14 | 810680F3 | 8711401182463 | 810680 | VDS Eca bk# 25 mm2 | 100 M folie | INS04 | 17600 | EUR | 254 | 9 | Nee | 1 | 100 |  |  | 1000 | 100 | M | Ring | 3000 | Emmen | 85444995 |  |  |  |  | Eca | 1013201 |  |  | 25 | 1
BPL20 | 2022-02-14 | 810681F2 | 8711401182470 | 810681 | VDS Eca bk# 35 mm2 | 50 M folie | INS04 | 25800 | EUR | 350 | 10.46 | Nee | 1 | 50 |  |  | 1000 | 50 | M | Ring | 2100 | Emmen | 85444995 |  |  |  |  | Eca | 1013202 |  |  | 35 | 1
BPL20 | 2022-02-14 | 810682NN | 8711401182487 | 810682 | VDS Eca bk# 70 mm2 | Aflevering variabele lengte | INS04 | 50700 | EUR | 694 | 13.78 | Nee | 1 | 1 |  |  | 1000 | 1 | M | Meter |  | Emmen | 85444995 |  |  |  |  | Eca | 1013203 |  |  | 70 | 1
BPL20 | 2022-02-14 | 810708F3 | 8711401182494 | 810708 | VDS Eca bu# 10 mm2 | 100 M folie | INS04 | 7260 | EUR | 109 | 6.03 | Ja | 1 | 100 |  |  | 1000 | 100 | M | Ring | 9100 | Emmen | 85444995 |  |  |  |  | Eca | 1013204 |  |  | 10 | 1
BPL20 | 2022-02-14 | 810709F3 | 8711401182500 | 810709 | VDS Eca rd# 10 mm2 | 100 M folie | INS04 | 7260 | EUR | 109 | 6.03 | Nee | 1 | 100 |  |  | 1000 | 100 | M | Ring | 9100 | Emmen | 85444995 |  |  |  |  | Eca | 1013205 |  |  | 10 | 1
BPL20 | 2022-02-14 | 810709NN | 8711401182517 | 810709 | VDS Eca rd# 10 mm2 | Aflevering variabele lengte | INS04 | 7260 | EUR | 109 | 6.03 | Nee | 1 | 1 |  |  | 1000 | 1 | M | Meter |  | Emmen | 85444995 |  |  |  |  | Eca | 1013205 |  |  | 10 | 1
BPL20 | 2022-02-14 | 810710F3 | 8711401182524 | 810710 | VDS Eca gy# 10 mm2 | 100 M folie | INS04 | 7260 | EUR | 109 | 6.03 | Nee | 1 | 100 |  |  | 1000 | 100 | M | Ring | 9100 | Emmen | 85444995 |  |  |  |  | Eca | 1013206 |  |  | 10 | 1
BPL20 | 2022-02-14 | 811559D3 | 8711401183767 | 811559 | VDS Eca bn# 6 mm2 | 100 M doos | INS04 | 4110 | EUR | 63 | 4.62 | Ja | 1 | 100 |  |  | 1000 | 100 | M | Doos | 6000 | Emmen | 85444995 |  |  |  |  | Eca | 1013905 |  |  | 6 | 1
BPL20 | 2022-02-14 | 811565D3 | 8711401183774 | 811565 | VDS Eca gy# 6 mm2 | 100 M doos | INS04 | 4110 | EUR | 63 | 4.62 | Nee | 1 | 100 |  |  | 1000 | 100 | M | Doos | 6000 | Emmen | 85444995 |  |  |  |  | Eca | 1013906 |  |  | 6 | 1
BPL20 | 2022-02-14 | 811872NN | 8711401183842 | 811872 | H07RN-F Eca bk# 3G10 mm2 | Aflevering variabele lengte | INS22 | 33700 | EUR | 655 | 20.2 | Nee | 1 | 1 |  |  | 1000 | 1 | M | Meter |  | Emmen | 85444995 |  |  |  |  | Eca | 1013235 |  |  | 10 | 3
BPL20 | 2022-02-14 | 812972NN | 8711401183866 | 812972 | H07RN-F Eca bk# 3G16 mm2 | Aflevering variabele lengte | INS22 | 49400 | EUR | 894 | 22.9 | Nee | 1 | 1 |  |  | 1000 | 1 | M | Meter |  | Emmen | 85444995 |  |  |  |  | Eca | 1013240 |  |  | 16 | 3
BPL20 | 2022-02-14 | 813765F2 | 8711401183880 | 813765 | VDS Eca ye/gn# 35 mm2 | 50 M folie | INS04 | 25800 | EUR | 350 | 10.46 | Nee | 1 | 50 |  |  | 1000 | 50 | M | Ring | 2100 | Emmen | 85444995 |  |  |  |  | Eca | 1013242 |  |  | 35 | 1
BPL20 | 2022-02-14 | 813765NN | 8711401183897 | 813765 | VDS Eca ye/gn# 35 mm2 | Aflevering variabele lengte | INS04 | 25800 | EUR | 350 | 10.46 | Ja | 1 | 1 |  |  | 1000 | 1 | M | Meter |  | Emmen | 85444995 |  |  |  |  | Eca | 1013242 |  |  | 35 | 1
BPL20 | 2022-02-14 | 814431NN | 8711401183934 | 814431 | DRAKAFLEX H07RN-F Eca bk# 1x120 mm2 | Aflevering variabele lengte | INS22 | 111000 | EUR | 1518 | 25.3 | Nee | 1 | 1 |  |  | 1000 | 1 | M | Meter |  | Emmen | 85444995 |  |  |  |  | Eca |  |  |  | 120 | 1
BPL20 | 2022-02-14 | 815435D3 | 8711401184030 | 815435 | VD Eca nr 1 bk# 1,5 mm2 | 100 M doos | INS23 | 850 | EUR | 20 | 2.76 | Ja | 1 | 100 |  |  | 1000 | 100 | M | Doos | 15000 | Emmen | 85444991 |  |  |  |  | Eca | 1013945 |  |  | 15 | 1
BPL20 | 2022-02-14 | 817176H4 | 8711401184047 | 817176 | VDS Eca ye/gn# 50 mm2 | 100 M VKH DRAKA | INS04 | 36300 | EUR | 505 | 12.42 | Nee | 1 | 100 |  |  | 1000 | 100 | M | Haspel |  | Emmen | 85444995 |  |  |  |  | Eca | 1013244 |  |  | 50 | 1
BPL20 | 2022-02-14 | 817176NN | 8711401184054 | 817176 | VDS Eca ye/gn# 50 mm2 | Aflevering variabele lengte | INS04 | 36300 | EUR | 505 | 12.42 | Ja | 1 | 1 |  |  | 1000 | 1 | M | Meter |  | Emmen | 85444995 |  |  |  |  | Eca | 1013244 |  |  | 50 | 1
BPL20 | 2022-02-14 | 817222F3 | 8711401184078 | 817222 | VDS Eca bn# 10 mm2 | 100 M folie | INS04 | 7260 | EUR | 109 | 6.03 | Ja | 1 | 100 |  |  | 1000 | 100 | M | Ring | 9100 | Emmen | 85444995 |  |  |  |  | Eca | 1013246 |  |  | 10 | 1
BPL20 | 2022-02-14 | 817238F3 | 8711401184085 | 817238 | VDS Eca bu# 16 mm2 | 100 M folie | INS04 | 11200 | EUR | 160 | 7.02 | Ja | 1 | 100 |  |  | 1000 | 100 | M | Ring | 4200 | Emmen | 85444995 |  |  |  |  | Eca | 1013247 |  |  | 16 | 1
BPL20 | 2022-02-14 | 817260H4 | 8711401184092 | 817260 | VDS Eca bk# 50 mm2 | 100 M VKH DRAKA | INS04 | 36300 | EUR | 505 | 12.42 | Nee | 1 | 100 |  |  | 1000 | 100 | M | Haspel |  | Emmen | 85444995 |  |  |  |  | Eca | 1013248 |  |  | 50 | 1
BPL20 | 2022-02-14 | 817260NN | 8711401184108 | 817260 | VDS Eca bk# 50 mm2 | Aflevering variabele lengte | INS04 | 36300 | EUR | 505 | 12.42 | Nee | 1 | 1 |  |  | 1000 | 1 | M | Meter |  | Emmen | 85444995 |  |  |  |  | Eca | 1013248 |  |  | 50 | 1
BPL20 | 2022-02-14 | 817280F3 | 8711401184115 | 817280 | VDS Eca bu# 25 mm2 | 100 M folie | INS04 | 17600 | EUR | 255 | 9 | Nee | 1 | 100 |  |  | 1000 | 100 | M | Ring | 3000 | Emmen | 85444995 |  |  |  |  | Eca | 1013249 |  |  | 25 | 1
BPL20 | 2022-02-14 | 817305H6 | 8711401184146 | 817305 | H07RN-F Eca bk# 2x1,5 mm2 | 1000 M VKH DRAKA | INS22 | 3760 | EUR | 107 | 8.94 | Nee | 1 | 1000 |  |  | 1000 | 1000 | M | Haspel |  | Emmen | 85444995 |  |  |  |  | Eca | 1013250 |  |  | 15 | 2
BPL20 | 2022-02-14 | 817305NN | 8711401184160 | 817305 | H07RN-F Eca bk# 2x1,5 mm2 | Aflevering variabele lengte | INS22 | 3760 | EUR | 107 | 8.94 | Nee | 1 | 1 |  |  | 1000 | 1 | M | Meter |  | Emmen | 85444995 |  |  |  |  | Eca | 1013250 |  |  | 15 | 2
BPL20 | 2022-02-14 | 8173064Q | 8711401184177 | 817306 | H07RN-F Eca bk# 2x1 mm2 | 5000 M VKH DRAKA | INS22 | 3000 | EUR | 84 | 8.01 | Nee | 1 | 5000 |  |  | 1000 | 5000 | M | Haspel |  | Emmen | 85444995 |  |  |  |  | Eca | 1013251 |  |  | 1 | 2
BPL20 | 2022-02-14 | 817306NN | 8711401184191 | 817306 | H07RN-F Eca bk# 2x1 mm2 | Aflevering variabele lengte | INS22 | 3000 | EUR | 84 | 8.01 | Ja | 1 | 1 |  |  | 1000 | 1 | M | Meter |  | Emmen | 85444995 |  |  |  |  | Eca | 1013251 |  |  | 1 | 2
BPL20 | 2022-02-14 | 817307H6 | 8711401184214 | 817307 | H07RN-F Eca bk# 3G1 mm2 | 1000 M VKH DRAKA | INS22 | 3980 | EUR | 104 | 8.65 | Nee | 1 | 1000 |  |  | 1000 | 1000 | M | Haspel |  | Emmen | 85444995 |  |  |  |  | Eca | 1013252 |  |  | 1 | 3
BPL20 | 2022-02-14 | 817307LB | 8711401184238 | 817307 | H07RN-F Eca bk# 3G1 mm2 | 500 M EenwegsHsp | INS22 | 3980 | EUR | 104 | 8.65 | Ja | 1 | 500 |  |  | 1000 | 500 | M | Haspel |  | Emmen | 85444995 |  |  |  |  | Eca | 1013252 |  |  | 1 | 3
BPL20 | 2022-02-14 | 817307NN | 8711401184252 | 817307 | H07RN-F Eca bk# 3G1 mm2 | Aflevering variabele lengte | INS22 | 3980 | EUR | 104 | 8.65 | Nee | 1 | 1 |  |  | 1000 | 1 | M | Meter |  | Emmen | 85444995 |  |  |  |  | Eca | 1013252 |  |  | 1 | 3
BPL20 | 2022-02-14 | 817308NN | 8711401184283 | 817308 | H07RN-F Eca bk# 3G1,5 mm2 | Aflevering variabele lengte | INS22 | 5130 | EUR | 132 | 9.61 | Ja | 1 | 1 |  |  | 1000 | 1 | M | Meter |  | Emmen | 85444995 |  |  |  |  | Eca | 1013253 |  |  | 15 | 3
BPL20 | 2022-02-14 | 817309NN | 8711401184481 | 817309 | H07RN-F Eca bk# 3G2,5 mm2 | Aflevering variabele lengte | INS22 | 7910 | EUR | 192 | 11.37 | Ja | 1 | 1 |  |  | 1000 | 1 | M | Meter |  | Emmen | 85444995 |  |  |  |  | Eca | 1013254 |  |  | 25 | 3
BPL20 | 2022-02-14 | 817310LB | 8711401184641 | 817310 | H07RN-F Eca bk# 4G1 mm2 | 500 M EenwegsHsp | INS22 | 5010 | EUR | 128 | 9.55 | Ja | 1 | 500 |  |  | 1000 | 500 | M | Haspel |  | Emmen | 85444995 |  |  |  |  | Eca | 1013255 |  |  | 1 | 4
BPL20 | 2022-02-14 | 817311NN | 8711401184665 | 817311 | H07RN-F Eca bk# 4G1,5 mm2 | Aflevering variabele lengte | INS22 | 6500 | EUR | 164 | 10.59 | Ja | 1 | 1 |  |  | 1000 | 1 | M | Meter |  | Emmen | 85444995 |  |  |  |  | Eca | 1013256 |  |  | 15 | 4
BPL20 | 2022-02-14 | 817312NN | 8711401184757 | 817312 | H07RN-F Eca bk# 4G2,5 mm2 | Aflevering variabele lengte | INS22 | 10500 | EUR | 238 | 12.51 | Ja | 1 | 1 |  |  | 1000 | 1 | M | Meter |  | Emmen | 85444995 |  |  |  |  | Eca | 1013257 |  |  | 25 | 4
BPL20 | 2022-02-14 | 817313NN | 8711401184863 | 817313 | H07RN-F Eca bk# 2x2,5 mm2 | Aflevering variabele lengte | INS22 | 5870 | EUR | 155 | 10.6 | Nee | 1 | 1 |  |  | 1000 | 1 | M | Meter |  | Emmen | 85444995 |  |  |  |  | Eca | 1013258 |  |  | 25 | 2
BPL20 | 2022-02-14 | 817318KK | 8711401184924 | 817318 | H07RN-F Eca bk# 5G1,5 mm2 | DSW-haspel variabele lengte | INS22 | 8020 | EUR | 199 | 11.67 | Nee | 1 | 1 |  |  | 1000 | 1 | M | Haspel |  | Emmen | 85444995 |  |  |  |  | Eca | 1013259 |  |  | 15 | 5
BPL20 | 2022-02-14 | 817319NN | 8711401185068 | 817319 | H07RN-F Eca bk# 5G2,5 mm2 | Aflevering variabele lengte | INS22 | 13000 | EUR | 289 | 13.8 | Ja | 1 | 1 |  |  | 1000 | 1 | M | Meter |  | Emmen | 85444995 |  |  |  |  | Eca | 1013260 |  |  | 25 | 5
BPL20 | 2022-02-14 | 817359NN | 8711401185181 | 817359 | H05RN-F Eca bk# 2x0,75 mm2 | Aflevering variabele lengte | INS22 | 2260 | EUR | 52 | 6.04 | Nee | 1 | 1 |  |  | 1000 | 1 | M | Meter |  | Emmen | 85444995 |  |  |  |  | Eca |  |  |  | 75 | 2
BPL20 | 2022-02-14 | 817360NN | 8711401185228 | 817360 | H05RN-F Eca bk# 2x1 mm2 | Aflevering variabele lengte | INS22 | 2670 | EUR | 59 | 6.44 | Nee | 1 | 1 |  |  | 1000 | 1 | M | Meter |  | Emmen | 85444995 |  |  |  |  | Eca | 1013261 |  |  | 1 | 2
BPL20 | 2022-02-14 | 817361NN | 8711401185259 | 817361 | H05RN-F Eca bk# 3G0,75 mm2 | Aflevering variabele lengte | INS22 | 3030 | EUR | 62 | 6.46 | Nee | 1 | 1 |  |  | 1000 | 1 | M | Meter |  | Emmen | 85444995 |  |  |  |  | Eca | 1013262 |  |  | 75 | 3
BPL20 | 2022-02-14 | 817361WA | 8711401185273 | 817361 | H05RN-F Eca bk# 3G0,75 mm2 | 500 M VKH DSW | INS22 | 3030 | EUR | 62 | 6.46 | Nee | 1 | 500 |  |  | 1000 | 500 | M | Haspel |  | Emmen | 85444995 |  |  |  |  | Eca | 1013262 |  |  | 75 | 3
BPL20 | 2022-02-14 | 817362NN | 8711401185341 | 817362 | H05RN-F Eca bk# 3G1 mm2 | Aflevering variabele lengte | INS22 | 3810 | EUR | 72 | 6.81 | Nee | 1 | 1 |  |  | 1000 | 1 | M | Meter |  | Emmen | 85444995 |  |  |  |  | Eca | 1013263 |  |  | 1 | 3
BPL20 | 2022-02-14 | 817531H6 | 8711401185365 | 817531 | H07RN-F Eca bk# 2x4 mm2 | 1000 M VKH DRAKA | INS22 | 9400 | EUR | 216 | 12.19 | Nee | 1 | 1000 |  |  | 1000 | 1000 | M | Haspel |  | Emmen | 85444995 |  |  |  |  | Eca | 1013265 |  |  | 4 | 2
BPL20 | 2022-02-14 | 817531NN | 8711401185389 | 817531 | H07RN-F Eca bk# 2x4 mm2 | Aflevering variabele lengte | INS22 | 9400 | EUR | 216 | 12.19 | Nee | 1 | 1 |  |  | 1000 | 1 | M | Meter |  | Emmen | 85444995 |  |  |  |  | Eca | 1013265 |  |  | 4 | 2
BPL20 | 2022-02-14 | 817532NN | 8711401185396 | 817532 | H07RN-F Eca bk# 2x6 mm2 | Aflevering variabele lengte | INS22 | 13400 | EUR | 283 | 13.64 | Nee | 1 | 1 |  |  | 1000 | 1 | M | Meter |  | Emmen | 85444995 |  |  |  |  | Eca | 1013266 |  |  | 6 | 2
BPL20 | 2022-02-14 | 817533NN | 8711401185419 | 817533 | H07RN-F Eca bk# 3G4 mm2 | Aflevering variabele lengte | INS22 | 13200 | EUR | 269 | 13.08 | Ja | 1 | 1 |  |  | 1000 | 1 | M | Meter |  | Emmen | 85444995 |  |  |  |  | Eca | 1013267 |  |  | 4 | 3
BPL20 | 2022-02-14 | 817534NN | 8711401185440 | 817534 | H07RN-F Eca bk# 3G6 mm2 | Aflevering variabele lengte | INS22 | 19000 | EUR | 355 | 14.6 | Ja | 1 | 1 |  |  | 1000 | 1 | M | Meter |  | Emmen | 85444995 |  |  |  |  | Eca | 1013268 |  |  | 6 | 3
BPL20 | 2022-02-14 | 817537NN | 8711401185464 | 817537 | H07RN-F Eca bk# 4G4 mm2 | Aflevering variabele lengte | INS22 | 16100 | EUR | 336 | 14.4 | Ja | 1 | 1 |  |  | 1000 | 1 | M | Meter |  | Emmen | 85444995 |  |  |  |  | Eca | 1013269 |  |  | 4 | 4
BPL20 | 2022-02-14 | 817538NN | 8711401185518 | 817538 | H07RN-F Eca bk# 4G6 mm2 | Aflevering variabele lengte | INS22 | 23800 | EUR | 451 | 16.2 | Ja | 1 | 1 |  |  | 1000 | 1 | M | Meter |  | Emmen | 85444995 |  |  |  |  | Eca | 1013270 |  |  | 6 | 4
BPL20 | 2022-02-14 | 817541NN | 8711401185556 | 817541 | H07RN-F Eca bk# 5G4 mm2 | Aflevering variabele lengte | INS22 | 20800 | EUR | 414 | 16 | Ja | 1 | 1 |  |  | 1000 | 1 | M | Meter |  | Emmen | 85444995 |  |  |  |  | Eca | 1013271 |  |  | 4 | 5
BPL20 | 2022-02-14 | 817542NN | 8711401185600 | 817542 | H07RN-F Eca bk# 5G6 mm2 | Aflevering variabele lengte | INS22 | 30300 | EUR | 554 | 18.1 | Ja | 1 | 1 |  |  | 1000 | 1 | M | Meter |  | Emmen | 85444995 |  |  |  |  | Eca | 1013272 |  |  | 6 | 5
BPL20 | 2022-02-14 | 817795H5 | 8711401185655 | 817795 | H07RN-F Eca bk# 7G1,5 mm2 | 500 M VKH DRAKA | INS22 | 12400 | EUR | 329 | 15.6 | Nee | 1 | 500 |  |  | 1000 | 500 | M | Haspel |  | Emmen | 85444995 |  |  |  |  | Eca | 1013273 |  |  | 15 | 7
BPL20 | 2022-02-14 | 817795NN | 8711401185662 | 817795 | H07RN-F Eca bk# 7G1,5 mm2 | Aflevering variabele lengte | INS22 | 12400 | EUR | 329 | 15.6 | Nee | 1 | 1 |  |  | 1000 | 1 | M | Meter |  | Emmen | 85444995 |  |  |  |  | Eca | 1013273 |  |  | 15 | 7
BPL20 | 2022-02-14 | 818471D3 | 8711401185679 | 818471 | HULT Cca 0,6/1kV gy# 3G2,5 mm2 | 100 M doos | INS06 | 6740 | EUR | 192 | 10.75 | Ja | 1 | 100 |  |  | 1000 | 100 | M | Doos | 3600 | Emmen | 85444991 |  |  |  |  | Cca | 1003099 |  |  | 25 | 3
BPL20 | 2022-02-14 | 818471H5 | 8711401185686 | 818471 | HULT Cca 0,6/1kV gy# 3G2,5 mm2 | 500 M VKH DRAKA | INS06 | 6740 | EUR | 192 | 10.75 | Ja | 1 | 500 |  |  | 1000 | 500 | M | Haspel | 4000 | Emmen | 85444991 |  |  |  |  | Cca | 1003099 |  |  | 25 | 3
BPL20 | 2022-02-14 | 818471H7 | 8711401185693 | 818471 | HULT Cca 0,6/1kV gy# 3G2,5 mm2 | 2000 M VKH DRAKA | INS06 | 6740 | EUR | 192 | 10.75 | Ja | 1 | 2000 |  |  | 1000 | 2000 | M | Haspel |  | Emmen | 85444991 |  |  |  |  | Cca | 1003099 |  |  | 25 | 3
BPL20 | 2022-02-14 | 818471NN | 8711401175533 | 818471 | HULT Cca 0,6/1kV gy# 3G2,5 mm2 | Aflevering variabele lengte | INS06 | 6740 | EUR | 192 | 10.75 | Nee | 1 | 1 |  |  | 1000 | 1 | M | Meter |  | Emmen | 85444991 |  |  |  |  | Cca | 1003099 |  |  | 25 | 3
BPL20 | 2022-02-14 | 818472NN | 8711401175540 | 818472 | HULT Cca 0,6/1kV gy# 30G1,5 mm2 | Aflevering variabele lengte | INS06 | 41300 | EUR | 920 | 24.3 | Nee | 1 | 1 |  |  | 1000 | 1 | M | Meter |  | Emmen | 85444991 |  |  |  |  | Cca | 1003349 |  |  | 15 | 30
BPL20 | 2022-02-14 | 818473H5 | 8711401185709 | 818473 | HULTO Cca 0,6/1kV gy# 2x1,5/1,5 mm2 | 500 M VKH DRAKA | INS08 | 7330 | EUR | 252 | 12.9 | Nee | 1 | 500 |  |  | 1000 | 500 | M | Haspel |  | Emmen | 85444991 |  |  |  |  | Cca | 1003100 |  |  | 15 | 2
BPL20 | 2022-02-14 | 818473NN | 8711401179258 | 818473 | HULTO Cca 0,6/1kV gy# 2x1,5/1,5 mm2 | Aflevering variabele lengte | INS08 | 7330 | EUR | 252 | 12.9 | Ja | 1 | 1 |  |  | 1000 | 1 | M | Meter |  | Emmen | 85444991 |  |  |  |  | Cca | 1003100 |  |  | 15 | 2
BPL20 | 2022-02-14 | 818474H5 | 8711401185716 | 818474 | HULTO Cca 0,6/1kV gy# 2x2,5/2,5 mm2 | 500 M VKH DRAKA | INS08 | 9460 | EUR | 301 | 14 | Nee | 1 | 500 |  |  | 1000 | 500 | M | Haspel |  | Emmen | 85444991 |  |  |  |  | Cca | 1003101 |  |  | 25 | 2
BPL20 | 2022-02-14 | 818474NN | 8711401179265 | 818474 | HULTO Cca 0,6/1kV gy# 2x2,5/2,5 mm2 | Aflevering variabele lengte | INS08 | 9460 | EUR | 301 | 14 | Ja | 1 | 1 |  |  | 1000 | 1 | M | Meter |  | Emmen | 85444991 |  |  |  |  | Cca | 1003101 |  |  | 25 | 2
BPL20 | 2022-02-14 | 818475NN | 8711401179272 | 818475 | HULTO Cca 0,6/1kV gy# 4x2,5/2,5 mm2 | Aflevering variabele lengte | INS08 | 14100 | EUR | 368 | 15 | Ja | 1 | 1 |  |  | 1000 | 1 | M | Meter |  | Emmen | 85444991 |  |  |  |  | Cca | 1003102 |  |  | 25 | 4
BPL20 | 2022-02-14 | 818476NN | 8711401179289 | 818476 | HULTO Cca 0,6/1kV gy# 5x2,5/2,5 mm2 | Aflevering variabele lengte | INS08 | 16600 | EUR | 415 | 15.9 | Ja | 1 | 1 |  |  | 1000 | 1 | M | Meter |  | Emmen | 85444991 |  |  |  |  | Cca | 1003103 |  |  | 25 | 5
BPL20 | 2022-02-14 | 818477NN | 8711401179296 | 818477 | HULTO Cca 0,6/1kV gy# 6x2,5/2,5 mm2 | Aflevering variabele lengte | INS08 | 21100 | EUR | 464 | 16.7 | Ja | 1 | 1 |  |  | 1000 | 1 | M | Meter |  | Emmen | 85444991 |  |  |  |  | Cca | 1003104 |  |  | 25 | 6
BPL20 | 2022-02-14 | 818717H5 | 8711401021946 | 818717 | H07RN-F Eca bk# 5G1 mm2 | 500 M VKH DRAKA | INS22 | 6270 | EUR | 157 | 10.56 | Nee | 1 | 500 |  |  | 1000 | 500 | M | Haspel | 2000 | Emmen | 85444995 |  |  |  |  | Eca | 1013274 |  |  | 1 | 5
BPL20 | 2022-02-14 | 818717NN | 8711401021519 | 818717 | H07RN-F Eca bk# 5G1 mm2 | Aflevering variabele lengte | INS22 | 6270 | EUR | 157 | 10.56 | Ja | 1 | 1 |  |  | 1000 | 1 | M | Meter |  | Emmen | 85444995 |  |  |  |  | Eca | 1013274 |  |  | 1 | 5
BPL20 | 2022-02-14 | 818876NN | 8711401185723 | 818876 | DRAKAFLEX H07RN-F Eca bk# 1x240 mm2 | Aflevering variabele lengte | INS22 | 214000 | EUR | 2629 | 35 | Nee | 1 | 1 |  |  | 1000 | 1 | M | Meter |  | Emmen | 85444995 |  |  |  |  | Eca |  |  |  | 240 | 1
BPL20 | 2022-02-14 | 818919H5 | 8711401185730 | 818919 | HULTO Cca 0,6/1kV gy# 4x1,5/1,5 mm2 | 500 M VKH DRAKA | INS08 | 10400 | EUR | 305 | 14.1 | Nee | 1 | 500 |  |  | 1000 | 500 | M | Haspel |  | Emmen | 85444991 |  |  |  |  | Cca | 1003105 |  |  | 15 | 4
BPL20 | 2022-02-14 | 818919NN | 8711401179326 | 818919 | HULTO Cca 0,6/1kV gy# 4x1,5/1,5 mm2 | Aflevering variabele lengte | INS08 | 10400 | EUR | 305 | 14.1 | Ja | 1 | 1 |  |  | 1000 | 1 | M | Meter |  | Emmen | 85444991 |  |  |  |  | Cca | 1003105 |  |  | 15 | 4
BPL20 | 2022-02-14 | 818934H5 | 8711401185747 | 818934 | HULTO Cca 0,6/1kV gy# 3x2,5/2,5 mm2 | 500 M VKH DRAKA | INS08 | 11700 | EUR | 327 | 14.2 | Nee | 1 | 500 |  |  | 1000 | 500 | M | Haspel |  | Emmen | 85444991 |  |  |  |  | Cca | 1003106 |  |  | 25 | 3
BPL20 | 2022-02-14 | 818934NN | 8711401179333 | 818934 | HULTO Cca 0,6/1kV gy# 3x2,5/2,5 mm2 | Aflevering variabele lengte | INS08 | 11700 | EUR | 327 | 14.2 | Ja | 1 | 1 |  |  | 1000 | 1 | M | Meter |  | Emmen | 85444991 |  |  |  |  | Cca | 1003106 |  |  | 25 | 3
BPL20 | 2022-02-14 | 818942H5 | 8711401185785 | 818942 | HULT Cca 0,6/1kV gy# 2x2,5 mm2 | 500 M VKH DRAKA | INS06 | 4830 | EUR | 166 | 10.26 | Ja | 1 | 500 |  |  | 1000 | 500 | M | Haspel |  | Emmen | 85444991 |  |  |  |  | Cca | 1003110 |  |  | 25 | 2
BPL20 | 2022-02-14 | 818942NN | 8711401175557 | 818942 | HULT Cca 0,6/1kV gy# 2x2,5 mm2 | Aflevering variabele lengte | INS06 | 4830 | EUR | 166 | 10.26 | Nee | 1 | 1 |  |  | 1000 | 1 | M | Meter |  | Emmen | 85444991 |  |  |  |  | Cca | 1003110 |  |  | 25 | 2
BPL20 | 2022-02-14 | 818943H5 | 8711401185792 | 818943 | HULTO Cca 0,6/1kV gy# 4x6/6 mm2 ms | 500 M VKH DRAKA | INS08 | 29700 | EUR | 595 | 17.7 | Nee | 1 | 500 |  |  | 1000 | 500 | M | Haspel |  | Emmen | 85444991 |  |  |  |  | Cca | 1003111 |  |  | 6 | 4
BPL20 | 2022-02-14 | 818943NN | 8711401179340 | 818943 | HULTO Cca 0,6/1kV gy# 4x6/6 mm2 ms | Aflevering variabele lengte | INS08 | 29700 | EUR | 595 | 17.7 | Ja | 1 | 1 |  |  | 1000 | 1 | M | Meter |  | Emmen | 85444991 |  |  |  |  | Cca | 1003111 |  |  | 6 | 4
BPL20 | 2022-02-14 | 818944NN | 8711401179357 | 818944 | HULTO Cca 0,6/1kV gy# 5x6/6 mm2 ms | Aflevering variabele lengte | INS08 | 34800 | EUR | 682 | 18.7 | Ja | 1 | 1 |  |  | 1000 | 1 | M | Meter |  | Emmen | 85444991 |  |  |  |  | Cca | 1004467 |  |  | 6 | 5
BPL20 | 2022-02-14 | 818945NN | 8711401179364 | 818945 | HULTO Cca 0,6/1kV gy# 6x1,5/1,5 mm2 | Aflevering variabele lengte | INS08 | 15200 | EUR | 377 | 15.6 | Nee | 1 | 1 |  |  | 1000 | 1 | M | Meter |  | Emmen | 85444991 |  |  |  |  | Cca | 1003247 |  |  | 15 | 6
BPL20 | 2022-02-14 | 818947NN | 8711401179371 | 818947 | HULTO Cca 0,6/1kV gy# 5x4/4 mm2 | Aflevering variabele lengte | INS08 | 24700 | EUR | 539 | 17.4 | Nee | 1 | 1 |  |  | 1000 | 1 | M | Meter |  | Emmen | 85444991 |  |  |  |  | Cca | 1003112 |  |  | 4 | 5
BPL20 | 2022-02-14 | 818983H5 | 8711401186034 | 818983 | HULT Cca 0,6/1kV gy# 4G2,5 mm2 | 500 M VKH DRAKA | INS06 | 8940 | EUR | 225 | 11.55 | Ja | 1 | 500 |  |  | 1000 | 500 | M | Haspel |  | Emmen | 85444991 |  |  |  |  | Cca | 1003117 |  |  | 25 | 4
BPL20 | 2022-02-14 | 818983NN | 8711401175564 | 818983 | HULT Cca 0,6/1kV gy# 4G2,5 mm2 | Aflevering variabele lengte | INS06 | 8940 | EUR | 225 | 11.55 | Nee | 1 | 1 |  |  | 1000 | 1 | M | Meter |  | Emmen | 85444991 |  |  |  |  | Cca | 1003117 |  |  | 25 | 4
BPL20 | 2022-02-14 | 818984NN | 8711401175571 | 818984 | HULT Cca 0,6/1kV gy# 4G4 mm2 | Aflevering variabele lengte | INS06 | 14600 | EUR | 318 | 13.14 | Ja | 1 | 1 |  |  | 1000 | 1 | M | Meter |  | Emmen | 85444991 |  |  |  |  | Cca | 1003118 |  |  | 4 | 4
BPL20 | 2022-02-14 | 818985NN | 8711401175588 | 818985 | HULT Cca 0,6/1kV gy# 4G6 mm2 | Aflevering variabele lengte | INS06 | 21500 | EUR | 392 | 13.83 | Ja | 1 | 1 |  |  | 1000 | 1 | M | Meter |  | Emmen | 85444991 |  |  |  |  | Cca | 1003119 |  |  | 6 | 4
BPL20 | 2022-02-14 | 819008NN | 8711401179388 | 819008 | HULTO Cca 0,6/1kV gy# 16x1,5/1,5 mm2 | Aflevering variabele lengte | INS08 | 31600 | EUR | 599 | 19.9 | Nee | 1 | 1 |  |  | 1000 | 1 | M | Meter |  | Emmen | 85444991 |  |  |  |  | Cca | 1004042 |  |  | 15 | 16
BPL20 | 2022-02-14 | 819009NN | 8711401175595 | 819009 | HULT Cca 0,6/1kV gy# 14G1,5 mm2 | Aflevering variabele lengte | INS06 | 19900 | EUR | 539 | 18.9 | Nee | 1 | 1 |  |  | 1000 | 1 | M | Meter |  | Emmen | 85444991 |  |  |  |  | Cca | 1003570 |  |  | 15 | 14
BPL20 | 2022-02-14 | 819081D3 | 8711401186065 | 819081 | XMvK Eca 450/750V gy# 3G1,5 mm2 | 100 M doos | INS05 | 2473 | EUR | 104 | 8.02 | Ja | 1 | 100 |  |  | 1000 | 100 | M | Doos | 6000 | Emmen | 85444991 |  |  |  |  | Eca | 1013275 |  |  | 15 | 3
BPL20 | 2022-02-14 | 819081H5 | 8711401186072 | 819081 | XMvK Eca 450/750V gy# 3G1,5 mm2 | 500 M VKH DRAKA | INS05 | 2473 | EUR | 104 | 8.02 | Nee | 1 | 500 |  |  | 1000 | 500 | M | Haspel |  | Emmen | 85444991 |  |  |  |  | Eca | 1013275 |  |  | 15 | 3
BPL20 | 2022-02-14 | 819081NN | 8711401186089 | 819081 | XMvK Eca 450/750V gy# 3G1,5 mm2 | Aflevering variabele lengte | INS05 | 2473 | EUR | 104 | 8.02 | Nee | 1 | 1 |  |  | 1000 | 1 | M | Meter |  | Emmen | 85444991 |  |  |  |  | Eca | 1013275 |  |  | 15 | 3
BPL20 | 2022-02-14 | 819179D3 | 8711401186096 | 819179 | XMvK Eca 450/750V gy# 5G2,5 mm2 | 100 M doos | INS05 | 6199 | EUR | 205 | 10.46 | Ja | 1 | 100 |  |  | 1000 | 100 | M | Doos | 3600 | Emmen | 85444991 |  |  |  |  | Eca | 1013276 |  |  | 25 | 5
BPL20 | 2022-02-14 | 819179H5 | 8711401186102 | 819179 | XMvK Eca 450/750V gy# 5G2,5 mm2 | 500 M VKH DRAKA | INS05 | 6199 | EUR | 205 | 10.46 | Nee | 1 | 500 |  |  | 1000 | 500 | M | Haspel |  | Emmen | 85444991 |  |  |  |  | Eca | 1013276 |  |  | 25 | 5
BPL20 | 2022-02-14 | 819179NN | 8711401186119 | 819179 | XMvK Eca 450/750V gy# 5G2,5 mm2 | Aflevering variabele lengte | INS05 | 6199 | EUR | 205 | 10.46 | Nee | 1 | 1 |  |  | 1000 | 1 | M | Meter |  | Emmen | 85444991 |  |  |  |  | Eca | 1013276 |  |  | 25 | 5
BPL20 | 2022-02-14 | 819191H5 | 8711401186126 | 819191 | HULTO Cca 0,6/1kV gy# 4x4/4 mm2 | 500 M VKH DRAKA | INS08 | 21100 | EUR | 470 | 16.3 | Nee | 1 | 500 |  |  | 1000 | 500 | M | Haspel |  | Emmen | 85444991 |  |  |  |  | Cca | 1003122 |  |  | 4 | 4
BPL20 | 2022-02-14 | 819191NN | 8711401179395 | 819191 | HULTO Cca 0,6/1kV gy# 4x4/4 mm2 | Aflevering variabele lengte | INS08 | 21100 | EUR | 470 | 16.3 | Ja | 1 | 1 |  |  | 1000 | 1 | M | Meter |  | Emmen | 85444991 |  |  |  |  | Cca | 1003122 |  |  | 4 | 4
BPL20 | 2022-02-14 | 819274D3 | 8711401186140 | 819274 | XMvK Eca 450/750V gy# 2x1,5 mm2 | 100 M doos | INS05 | 1729 | EUR | 89 | 7.61 | Ja | 1 | 100 |  |  | 1000 | 100 | M | Doos | 6000 | Emmen | 85444991 |  |  |  |  | Eca | 1013277 |  |  | 15 | 2
BPL20 | 2022-02-14 | 819274NN | 8711401186164 | 819274 | XMvK Eca 450/750V gy# 2x1,5 mm2 | Aflevering variabele lengte | INS05 | 1729 | EUR | 89 | 7.61 | Nee | 1 | 1 |  |  | 1000 | 1 | M | Meter |  | Emmen | 85444991 |  |  |  |  | Eca | 1013277 |  |  | 15 | 2
BPL20 | 2022-02-14 | 819278D3 | 8711401186171 | 819278 | XMvK Eca 450/750V gy# 2x2,5 mm2 | 100 M doos | INS05 | 2637 | EUR | 117 | 8.36 | Ja | 1 | 100 |  |  | 1000 | 100 | M | Doos | 6000 | Emmen | 85444991 |  |  |  |  | Eca | 1013278 |  |  | 25 | 2
BPL20 | 2022-02-14 | 819278H5 | 8711401186188 | 819278 | XMvK Eca 450/750V gy# 2x2,5 mm2 | 500 M VKH DRAKA | INS05 | 2637 | EUR | 117 | 8.36 | Nee | 1 | 500 |  |  | 1000 | 500 | M | Haspel |  | Emmen | 85444991 |  |  |  |  | Eca | 1013278 |  |  | 25 | 2
BPL20 | 2022-02-14 | 819278NN | 8711401186195 | 819278 | XMvK Eca 450/750V gy# 2x2,5 mm2 | Aflevering variabele lengte | INS05 | 2637 | EUR | 117 | 8.36 | Nee | 1 | 1 |  |  | 1000 | 1 | M | Meter |  | Emmen | 85444991 |  |  |  |  | Eca | 1013278 |  |  | 25 | 2
BPL20 | 2022-02-14 | 819279D3 | 8711401186201 | 819279 | XMvK Eca 450/750V gy# 4G1,5 mm2 | 100 M doos | INS05 | 3228 | EUR | 124 | 8.68 | Ja | 1 | 100 |  |  | 1000 | 100 | M | Doos | 4800 | Emmen | 85444991 |  |  |  |  | Eca | 1013279 |  |  | 15 | 4
BPL20 | 2022-02-14 | 819279H5 | 8711401186218 | 819279 | XMvK Eca 450/750V gy# 4G1,5 mm2 | 500 M VKH DRAKA | INS05 | 3228 | EUR | 124 | 8.68 | Nee | 1 | 500 |  |  | 1000 | 500 | M | Haspel |  | Emmen | 85444991 |  |  |  |  | Eca | 1013279 |  |  | 15 | 4
BPL20 | 2022-02-14 | 819279NN | 8711401186225 | 819279 | XMvK Eca 450/750V gy# 4G1,5 mm2 | Aflevering variabele lengte | INS05 | 3228 | EUR | 124 | 8.68 | Nee | 1 | 1 |  |  | 1000 | 1 | M | Meter |  | Emmen | 85444991 |  |  |  |  | Eca | 1013279 |  |  | 15 | 4
BPL20 | 2022-02-14 | 819280D3 | 8711401186232 | 819280 | XMvK Eca 450/750V gy# 5G1,5 mm2 | 100 M doos | INS05 | 4008 | EUR | 150 | 9.45 | Ja | 1 | 100 |  |  | 1000 | 100 | M | Doos | 4200 | Emmen | 85444991 |  |  |  |  | Eca | 1013280 |  |  | 15 | 5
BPL20 | 2022-02-14 | 819280H5 | 8711401186249 | 819280 | XMvK Eca 450/750V gy# 5G1,5 mm2 | 500 M VKH DRAKA | INS05 | 4008 | EUR | 150 | 9.45 | Nee | 1 | 500 |  |  | 1000 | 500 | M | Haspel |  | Emmen | 85444991 |  |  |  |  | Eca | 1013280 |  |  | 15 | 5
BPL20 | 2022-02-14 | 819280NN | 8711401186256 | 819280 | XMvK Eca 450/750V gy# 5G1,5 mm2 | Aflevering variabele lengte | INS05 | 4008 | EUR | 150 | 9.45 | Nee | 1 | 1 |  |  | 1000 | 1 | M | Meter |  | Emmen | 85444991 |  |  |  |  | Eca | 1013280 |  |  | 15 | 5
BPL20 | 2022-02-14 | 819281D3 | 8711401186263 | 819281 | XMvK Eca 450/750V gy# 3G2,5 mm2 | 100 M doos | INS05 | 3772 | EUR | 140 | 8.82 | Ja | 1 | 100 |  |  | 1000 | 100 | M | Doos | 4800 | Emmen | 85444991 |  |  |  |  | Eca | 1013281 |  |  | 25 | 3
BPL20 | 2022-02-14 | 819281H5 | 8711401186270 | 819281 | XMvK Eca 450/750V gy# 3G2,5 mm2 | 500 M VKH DRAKA | INS05 | 3772 | EUR | 140 | 8.82 | Ja | 1 | 500 |  |  | 1000 | 500 | M | Haspel | 4000 | Emmen | 85444991 |  |  |  |  | Eca | 1013281 |  |  | 25 | 3
BPL20 | 2022-02-14 | 819281H6 | 8711401186287 | 819281 | XMvK Eca 450/750V gy# 3G2,5 mm2 | 1000 M VKH DRAKA | INS05 | 3772 | EUR | 140 | 8.82 | Ja | 1 | 1000 |  |  | 1000 | 1000 | M | Haspel |  | Emmen | 85444991 |  |  |  |  | Eca | 1013281 |  |  | 25 | 3
BPL20 | 2022-02-14 | 819281NN | 8711401186294 | 819281 | XMvK Eca 450/750V gy# 3G2,5 mm2 | Aflevering variabele lengte | INS05 | 3772 | EUR | 140 | 8.82 | Nee | 1 | 1 |  |  | 1000 | 1 | M | Meter |  | Emmen | 85444991 |  |  |  |  | Eca | 1013281 |  |  | 25 | 3
BPL20 | 2022-02-14 | 819282D3 | 8711401186324 | 819282 | XMvK Eca 450/750V gy# 4G2,5 mm2 | 100 M doos | INS05 | 4978 | EUR | 170 | 9.59 | Ja | 1 | 100 |  |  | 1000 | 100 | M | Doos | 4200 | Emmen | 85444991 |  |  |  |  | Eca | 1013282 |  |  | 25 | 4
BPL20 | 2022-02-14 | 819282H5 | 8711401186331 | 819282 | XMvK Eca 450/750V gy# 4G2,5 mm2 | 500 M VKH DRAKA | INS05 | 4978 | EUR | 170 | 9.59 | Nee | 1 | 500 |  |  | 1000 | 500 | M | Haspel |  | Emmen | 85444991 |  |  |  |  | Eca | 1013282 |  |  | 25 | 4
BPL20 | 2022-02-14 | 819282NN | 8711401186348 | 819282 | XMvK Eca 450/750V gy# 4G2,5 mm2 | Aflevering variabele lengte | INS05 | 4978 | EUR | 170 | 9.59 | Nee | 1 | 1 |  |  | 1000 | 1 | M | Meter |  | Emmen | 85444991 |  |  |  |  | Eca | 1013282 |  |  | 25 | 4
BPL20 | 2022-02-14 | 819380H6 | 8711401022530 | 819380 | H07RN-F Eca bk# 3x1,5 mm2 | 1000 M VKH DRAKA | INS22 | 5130 | EUR | 132 | 9.61 | Nee | 1 | 1000 |  |  | 1000 | 1000 | M | Haspel |  | Emmen | 85444995 |  |  |  |  | Eca | 1013283 |  |  | 15 | 3
BPL20 | 2022-02-14 | 819629NN | 8711401186379 | 819629 | H07RN-F Eca bk# 5G50 mm2 | Aflevering variabele lengte | INS22 | 251000 | EUR | 4268 | 43.9 | Nee | 1 | 1 |  |  | 1000 | 1 | M | Meter |  | Emmen | 85444995 |  |  |  |  | Eca |  |  |  | 50 | 5
BPL20 | 2022-02-14 | 819636NN | 8711401186386 | 819636 | H07RN-F Eca bk# 5G35 mm2 | Aflevering variabele lengte | INS22 | 174000 | EUR | 2688 | 38 | Nee | 1 | 1 |  |  | 1000 | 1 | M | Meter |  | Emmen | 85444995 |  |  |  |  | Eca |  |  |  | 35 | 5
BPL20 | 2022-02-14 | 820181F3 | 8711401186560 | 820181 | HULT Cca 0,6/1kV gy# 5G2,5 mm2 | 100 M folie | INS06 | 11000 | EUR | 265 | 12.47 | Ja | 1 | 100 |  |  | 1000 | 100 | M | Ring | 2400 | Emmen | 85444991 |  |  |  |  | Cca | 1003123 |  |  | 25 | 5
BPL20 | 2022-02-14 | 820181H5 | 8711401186577 | 820181 | HULT Cca 0,6/1kV gy# 5G2,5 mm2 | 500 M VKH DRAKA | INS06 | 11000 | EUR | 265 | 12.47 | Ja | 1 | 500 |  |  | 1000 | 500 | M | Haspel |  | Emmen | 85444991 |  |  |  |  | Cca | 1003123 |  |  | 25 | 5
BPL20 | 2022-02-14 | 820181NN | 8711401175601 | 820181 | HULT Cca 0,6/1kV gy# 5G2,5 mm2 | Aflevering variabele lengte | INS06 | 11000 | EUR | 265 | 12.47 | Ja | 1 | 1 |  |  | 1000 | 1 | M | Meter |  | Emmen | 85444991 |  |  |  |  | Cca | 1003123 |  |  | 25 | 5
BPL20 | 2022-02-14 | 820334NN | 8711401176189 | 820334 | HULT Cca 0,6/1kV gy# 5G16 mm2 | Aflevering variabele lengte | INS07 | 60800 | EUR | 1115 | 21.8 | Ja | 1 | 1 |  |  | 1000 | 1 | M | Meter |  | Emmen | 85444991 |  |  |  |  | Cca | 1003429 |  |  | 16 | 5
BPL20 | 2022-02-14 | 820337NN | 8711401176196 | 820337 | HULT Cca 0,6/1kV gy# 5G10 mm2 s | Aflevering variabele lengte | INS07 | 39600 | EUR | 772 | 19 | Ja | 1 | 1 |  |  | 1000 | 1 | M | Meter |  | Emmen | 85444991 |  |  |  |  | Cca | 1003530 |  |  | 10 | 5
BPL20 | 2022-02-14 | 820340NN | 8711401176202 | 820340 | HULT Cca 0,6/1kV gy# 5G25 mm2 | Aflevering variabele lengte | INS07 | 94200 | EUR | 1699 | 26.4 | Ja | 1 | 1 |  |  | 1000 | 1 | M | Meter |  | Emmen | 85444991 |  |  |  |  | Cca | 1003531 |  |  | 25 | 5
BPL20 | 2022-02-14 | 820344H5 | 8711401186645 | 820344 | HULT Cca 0,6/1kV gy# 5G6 mm2 | 500 M VKH DRAKA | INS06 | 26400 | EUR | 467 | 15 | Ja | 1 | 500 |  |  | 1000 | 500 | M | Haspel |  | Emmen | 85444991 |  |  |  |  | Cca | 1003124 |  |  | 6 | 5
BPL20 | 2022-02-14 | 820344NN | 8711401175618 | 820344 | HULT Cca 0,6/1kV gy# 5G6 mm2 | Aflevering variabele lengte | INS06 | 26400 | EUR | 467 | 15 | Ja | 1 | 1 |  |  | 1000 | 1 | M | Meter |  | Emmen | 85444991 |  |  |  |  | Cca | 1003124 |  |  | 6 | 5
BPL20 | 2022-02-14 | 820457H5 | 8711401186652 | 820457 | HULTO Cca 0,6/1kV gy# 3x1,5/1,5 mm2 | 500 M VKH DRAKA | INS08 | 8820 | EUR | 277 | 13.3 | Nee | 1 | 500 |  |  | 1000 | 500 | M | Haspel |  | Emmen | 85444991 |  |  |  |  | Cca | 1003125 |  |  | 15 | 3
BPL20 | 2022-02-14 | 820457NN | 8711401179401 | 820457 | HULTO Cca 0,6/1kV gy# 3x1,5/1,5 mm2 | Aflevering variabele lengte | INS08 | 8820 | EUR | 277 | 13.3 | Nee | 1 | 1 |  |  | 1000 | 1 | M | Meter |  | Emmen | 85444991 |  |  |  |  | Cca | 1003125 |  |  | 15 | 3
BPL20 | 2022-02-14 | 820727F3 | 8711401074218 | 820727 | NWPK-licht Eca bk# 3G0,75 mm2 | 100 M folie | INS14 | 2890 | EUR | 62 | 6.46 | Nee | 1 | 100 |  |  | 1000 | 100 | M | Ring | 7700 | Emmen | 85444995 |  |  |  |  | Eca | 1013285 |  |  | 75 | 3
BPL20 | 2022-02-14 | 820729F3 | 8711401074201 | 820729 | NWPK-licht Eca bk# 2x1 mm2 | 100 M folie | INS14 | 2540 | EUR | 59 | 6.44 | Nee | 1 | 100 |  |  | 1000 | 100 | M | Ring | 6000 | Emmen | 85444995 |  |  |  |  | Eca | 1013286 |  |  | 1 | 2
BPL20 | 2022-02-14 | 820730F3 | 8711401074195 | 820730 | NWPK-licht Eca bk# 3G1 mm2 | 100 M folie | INS14 | 3630 | EUR | 72 | 6.81 | Nee | 1 | 100 |  |  | 1000 | 100 | M | Ring | 6000 | Emmen | 85444995 |  |  |  |  | Eca | 1013287 |  |  | 1 | 3
BPL20 | 2022-02-14 | 820731H6 | 8711401186706 | 820731 | NWPK-spec Eca bk# 2x1 mm2 | 1000 M VKH DRAKA | INS14 | 3030 | EUR | 84 | 8.01 | Nee | 1 | 1000 |  |  | 1000 | 1000 | M | Haspel |  | Emmen | 85444995 |  |  |  |  | Eca | 1013288 |  |  | 1 | 2
BPL20 | 2022-02-14 | 820731NN | 8711401186720 | 820731 | NWPK-spec Eca bk# 2x1 mm2 | Aflevering variabele lengte | INS14 | 3030 | EUR | 84 | 8.01 | Nee | 1 | 1 |  |  | 1000 | 1 | M | Meter |  | Emmen | 85444995 |  |  |  |  | Eca | 1013288 |  |  | 1 | 2
BPL20 | 2022-02-14 | 820732H5 | 8711401186744 | 820732 | NWPK-spec Eca bk# 2x1,5 mm2 | 500 M VKH DRAKA | INS14 | 3820 | EUR | 108 | 8.92 | Ja | 1 | 500 |  |  | 1000 | 500 | M | Haspel |  | Emmen | 85444995 |  |  |  |  | Eca | 1013289 |  |  | 15 | 2
BPL20 | 2022-02-14 | 820732NN | 8711401186751 | 820732 | NWPK-spec Eca bk# 2x1,5 mm2 | Aflevering variabele lengte | INS14 | 3820 | EUR | 108 | 8.92 | Nee | 1 | 1 |  |  | 1000 | 1 | M | Meter |  | Emmen | 85444995 |  |  |  |  | Eca | 1013289 |  |  | 15 | 2
BPL20 | 2022-02-14 | 820733NN | 8711401186782 | 820733 | NWPK-spec Eca bk# 2x2,5 mm2 | Aflevering variabele lengte | INS14 | 5990 | EUR | 156 | 10.58 | Nee | 1 | 1 |  |  | 1000 | 1 | M | Meter |  | Emmen | 85444995 |  |  |  |  | Eca | 1013290 |  |  | 25 | 2
BPL20 | 2022-02-14 | 820734F3 | 8711401186799 | 820734 | NWPK-spec Eca bk# 2x4 mm2 | 100 M folie | INS14 | 9600 | EUR | 216 | 12.19 | Nee | 1 | 100 |  |  | 1000 | 100 | M | Ring | 3000 | Emmen | 85444995 |  |  |  |  | Eca | 1013291 |  |  | 4 | 2
BPL20 | 2022-02-14 | 820734NN | 8711401186805 | 820734 | NWPK-spec Eca bk# 2x4 mm2 | Aflevering variabele lengte | INS14 | 9600 | EUR | 216 | 12.19 | Nee | 1 | 1 |  |  | 1000 | 1 | M | Meter |  | Emmen | 85444995 |  |  |  |  | Eca | 1013291 |  |  | 4 | 2
BPL20 | 2022-02-14 | 820735H5 | 8711401186812 | 820735 | NWPK-spec Eca bk# 2x6 mm2 | 500 M VKH DRAKA | INS14 | 13700 | EUR | 282 | 13.64 | Nee | 1 | 500 |  |  | 1000 | 500 | M | Haspel |  | Emmen | 85444995 |  |  |  |  | Eca | 1013292 |  |  | 6 | 2
BPL20 | 2022-02-14 | 820735NN | 8711401186829 | 820735 | NWPK-spec Eca bk# 2x6 mm2 | Aflevering variabele lengte | INS14 | 13700 | EUR | 282 | 13.64 | Nee | 1 | 1 |  |  | 1000 | 1 | M | Meter |  | Emmen | 85444995 |  |  |  |  | Eca | 1013292 |  |  | 6 | 2
BPL20 | 2022-02-14 | 820736H5 | 8711401186836 | 820736 | NWPK-spec Eca bk# 7x1,5 mm2 | 500 M VKH DRAKA | INS14 | 13400 | EUR | 328 | 15.6 | Nee | 1 | 500 |  |  | 1000 | 500 | M | Haspel |  | Emmen | 85444995 |  |  |  |  | Eca | 1013293 |  |  | 15 | 7
BPL20 | 2022-02-14 | 820736NN | 8711401186843 | 820736 | NWPK-spec Eca bk# 7x1,5 mm2 | Aflevering variabele lengte | INS14 | 13400 | EUR | 328 | 15.6 | Nee | 1 | 1 |  |  | 1000 | 1 | M | Meter |  | Emmen | 85444995 |  |  |  |  | Eca | 1013293 |  |  | 15 | 7
BPL20 | 2022-02-14 | 820737NN | 8711401186850 | 820737 | NWPK-spec Eca bk# 7x2,5 mm2 | Aflevering variabele lengte | INS14 | 20700 | EUR | 461 | 18.1 | Nee | 1 | 1 |  |  | 1000 | 1 | M | Meter |  | Emmen | 85444995 |  |  |  |  | Eca | 1013294 |  |  | 25 | 7
BPL20 | 2022-02-14 | 820738NN | 8711401186874 | 820738 | NWPK-spec Eca bk# 3G1 mm2 | Aflevering variabele lengte | INS14 | 4040 | EUR | 104 | 8.65 | Nee | 1 | 1 |  |  | 1000 | 1 | M | Meter |  | Emmen | 85444995 |  |  |  |  | Eca | 1013295 |  |  | 1 | 3
BPL20 | 2022-02-14 | 820739H5 | 8711401186898 | 820739 | NWPK-spec Eca bk# 4G1 mm2 | 500 M VKH DRAKA | INS14 | 5130 | EUR | 128 | 9.55 | Nee | 1 | 500 |  |  | 1000 | 500 | M | Haspel |  | Emmen | 85444995 |  |  |  |  | Eca | 1013296 |  |  | 1 | 4
BPL20 | 2022-02-14 | 820739NN | 8711401186904 | 820739 | NWPK-spec Eca bk# 4G1 mm2 | Aflevering variabele lengte | INS14 | 5130 | EUR | 128 | 9.55 | Nee | 1 | 1 |  |  | 1000 | 1 | M | Meter |  | Emmen | 85444995 |  |  |  |  | Eca | 1013296 |  |  | 1 | 4
BPL20 | 2022-02-14 | 820740H5 | 8711401186928 | 820740 | NWPK-spec Eca bk# 3G1,5 mm2 | 500 M VKH DRAKA | INS14 | 5240 | EUR | 132 | 9.59 | Ja | 1 | 500 |  |  | 1000 | 500 | M | Haspel |  | Emmen | 85444995 |  |  |  |  | Eca | 1013297 |  |  | 15 | 3
BPL20 | 2022-02-14 | 820740NN | 8711401186935 | 820740 | NWPK-spec Eca bk# 3G1,5 mm2 | Aflevering variabele lengte | INS14 | 5240 | EUR | 132 | 9.59 | Nee | 1 | 1 |  |  | 1000 | 1 | M | Meter |  | Emmen | 85444995 |  |  |  |  | Eca | 1013297 |  |  | 15 | 3
BPL20 | 2022-02-14 | 820741H5 | 8711401186959 | 820741 | NWPK-spec Eca bk# 4G1,5 mm2 | 500 M VKH DRAKA | INS14 | 6660 | EUR | 165 | 10.56 | Ja | 1 | 500 |  |  | 1000 | 500 | M | Haspel |  | Emmen | 85444995 |  |  |  |  | Eca | 1013298 |  |  | 15 | 4
BPL20 | 2022-02-14 | 820741NN | 8711401186966 | 820741 | NWPK-spec Eca bk# 4G1,5 mm2 | Aflevering variabele lengte | INS14 | 6660 | EUR | 165 | 10.56 | Nee | 1 | 1 |  |  | 1000 | 1 | M | Meter |  | Emmen | 85444995 |  |  |  |  | Eca | 1013298 |  |  | 15 | 4
BPL20 | 2022-02-14 | 820742F3 | 8711401186973 | 820742 | NWPK-spec Eca bk# 5G1,5 mm2 | 100 M folie | INS14 | 8170 | EUR | 200 | 11.65 | Ja | 1 | 100 |  |  | 1000 | 100 | M | Ring | 2800 | Emmen | 85444995 |  |  |  |  | Eca | 1013299 |  |  | 15 | 5
BPL20 | 2022-02-14 | 820742H5 | 8711401186980 | 820742 | NWPK-spec Eca bk# 5G1,5 mm2 | 500 M VKH DRAKA | INS14 | 8170 | EUR | 200 | 11.65 | Ja | 1 | 500 |  |  | 1000 | 500 | M | Haspel |  | Emmen | 85444995 |  |  |  |  | Eca | 1013299 |  |  | 15 | 5
BPL20 | 2022-02-14 | 820742NN | 8711401186997 | 820742 | NWPK-spec Eca bk# 5G1,5 mm2 | Aflevering variabele lengte | INS14 | 8170 | EUR | 200 | 11.65 | Nee | 1 | 1 |  |  | 1000 | 1 | M | Meter |  | Emmen | 85444995 |  |  |  |  | Eca | 1013299 |  |  | 15 | 5
BPL20 | 2022-02-14 | 820743H5 | 8711401187017 | 820743 | NWPK-spec Eca bk# 3G2,5 mm2 | 500 M VKH DRAKA | INS14 | 8070 | EUR | 193 | 11.35 | Ja | 1 | 500 |  |  | 1000 | 500 | M | Haspel |  | Emmen | 85444995 |  |  |  |  | Eca | 1013300 |  |  | 25 | 3
BPL20 | 2022-02-14 | 820743NN | 8711401187024 | 820743 | NWPK-spec Eca bk# 3G2,5 mm2 | Aflevering variabele lengte | INS14 | 8070 | EUR | 193 | 11.35 | Nee | 1 | 1 |  |  | 1000 | 1 | M | Meter |  | Emmen | 85444995 |  |  |  |  | Eca | 1013300 |  |  | 25 | 3
BPL20 | 2022-02-14 | 820744F3 | 8711401187031 | 820744 | NWPK-spec Eca bk# 4G2,5 mm2 | 100 M folie | INS14 | 10600 | EUR | 239 | 12.48 | Nee | 1 | 100 |  |  | 1000 | 100 | M | Ring | 2100 | Emmen | 85444995 |  |  |  |  | Eca | 1013301 |  |  | 25 | 4
BPL20 | 2022-02-14 | 820744H5 | 8711401187048 | 820744 | NWPK-spec Eca bk# 4G2,5 mm2 | 500 M VKH DRAKA | INS14 | 10600 | EUR | 239 | 12.48 | Ja | 1 | 500 |  |  | 1000 | 500 | M | Haspel |  | Emmen | 85444995 |  |  |  |  | Eca | 1013301 |  |  | 25 | 4
BPL20 | 2022-02-14 | 820744NN | 8711401187055 | 820744 | NWPK-spec Eca bk# 4G2,5 mm2 | Aflevering variabele lengte | INS14 | 10600 | EUR | 239 | 12.48 | Nee | 1 | 1 |  |  | 1000 | 1 | M | Meter |  | Emmen | 85444995 |  |  |  |  | Eca | 1013301 |  |  | 25 | 4
BPL20 | 2022-02-14 | 820745F3 | 8711401187062 | 820745 | NWPK-spec Eca bk# 5G2,5 mm2 | 100 M folie | INS14 | 13200 | EUR | 291 | 13.8 | Ja | 1 | 100 |  |  | 1000 | 100 | M | Ring | 2000 | Emmen | 85444995 |  |  |  |  | Eca | 1013302 |  |  | 25 | 5
BPL20 | 2022-02-14 | 820745H5 | 8711401187079 | 820745 | NWPK-spec Eca bk# 5G2,5 mm2 | 500 M VKH DRAKA | INS14 | 13200 | EUR | 291 | 13.8 | Ja | 1 | 500 |  |  | 1000 | 500 | M | Haspel |  | Emmen | 85444995 |  |  |  |  | Eca | 1013302 |  |  | 25 | 5
BPL20 | 2022-02-14 | 820745NN | 8711401187086 | 820745 | NWPK-spec Eca bk# 5G2,5 mm2 | Aflevering variabele lengte | INS14 | 13200 | EUR | 291 | 13.8 | Nee | 1 | 1 |  |  | 1000 | 1 | M | Meter |  | Emmen | 85444995 |  |  |  |  | Eca | 1013302 |  |  | 25 | 5
BPL20 | 2022-02-14 | 820746NN | 8711401187093 | 820746 | NWPK-spec Eca bk# 7G2,5 mm2 | Aflevering variabele lengte | INS14 | 20700 | EUR | 461 | 18.1 | Nee | 1 | 1 |  |  | 1000 | 1 | M | Meter |  | Emmen | 85444995 |  |  |  |  | Eca | 1013303 |  |  | 25 | 7
BPL20 | 2022-02-14 | 820747F3 | 8711401187109 | 820747 | NWPK-spec Eca bk# 3G4 mm2 | 100 M folie | INS14 | 13500 | EUR | 269 | 13.08 | Nee | 1 | 100 |  |  | 1000 | 100 | M | Ring | 1800 | Emmen | 85444995 |  |  |  |  | Eca | 1013304 |  |  | 4 | 3
BPL20 | 2022-02-14 | 820747H5 | 8711401187116 | 820747 | NWPK-spec Eca bk# 3G4 mm2 | 500 M VKH DRAKA | INS14 | 13500 | EUR | 269 | 13.08 | Ja | 1 | 500 |  |  | 1000 | 500 | M | Haspel |  | Emmen | 85444995 |  |  |  |  | Eca | 1013304 |  |  | 4 | 3
BPL20 | 2022-02-14 | 820747NN | 8711401187123 | 820747 | NWPK-spec Eca bk# 3G4 mm2 | Aflevering variabele lengte | INS14 | 13500 | EUR | 269 | 13.08 | Nee | 1 | 1 |  |  | 1000 | 1 | M | Meter |  | Emmen | 85444995 |  |  |  |  | Eca | 1013304 |  |  | 4 | 3
BPL20 | 2022-02-14 | 820748F3 | 8711401187130 | 820748 | NWPK-spec Eca bk# 4G4 mm2 | 100 M folie | INS14 | 16200 | EUR | 336 | 14.4 | Nee | 1 | 100 |  |  | 1000 | 100 | M | Ring | 1800 | Emmen | 85444995 |  |  |  |  | Eca | 1013305 |  |  | 4 | 4
BPL20 | 2022-02-14 | 820748NN | 8711401187147 | 820748 | NWPK-spec Eca bk# 4G4 mm2 | Aflevering variabele lengte | INS14 | 16200 | EUR | 336 | 14.4 | Nee | 1 | 1 |  |  | 1000 | 1 | M | Meter |  | Emmen | 85444995 |  |  |  |  | Eca | 1013305 |  |  | 4 | 4
BPL20 | 2022-02-14 | 820749F2 | 8711401187154 | 820749 | NWPK-spec Eca bk# 5G4 mm2 | 50 M folie | INS14 | 20800 | EUR | 413 | 16 | Nee | 1 | 50 |  |  | 1000 | 50 | M | Ring | 1350 | Emmen | 85444995 |  |  |  |  | Eca | 1013306 |  |  | 4 | 5
BPL20 | 2022-02-14 | 820749H5 | 8711401187161 | 820749 | NWPK-spec Eca bk# 5G4 mm2 | 500 M VKH DRAKA | INS14 | 20800 | EUR | 413 | 16 | Ja | 1 | 500 |  |  | 1000 | 500 | M | Haspel |  | Emmen | 85444995 |  |  |  |  | Eca | 1013306 |  |  | 4 | 5
BPL20 | 2022-02-14 | 820749NN | 8711401187178 | 820749 | NWPK-spec Eca bk# 5G4 mm2 | Aflevering variabele lengte | INS14 | 20800 | EUR | 413 | 16 | Nee | 1 | 1 |  |  | 1000 | 1 | M | Meter |  | Emmen | 85444995 |  |  |  |  | Eca | 1013306 |  |  | 4 | 5
BPL20 | 2022-02-14 | 820750NN | 8711401187185 | 820750 | NWPK-spec Eca bk# 3G6 mm2 | Aflevering variabele lengte | INS14 | 19500 | EUR | 355 | 14.6 | Nee | 1 | 1 |  |  | 1000 | 1 | M | Meter |  | Emmen | 85444995 |  |  |  |  | Eca | 1013307 |  |  | 6 | 3
BPL20 | 2022-02-14 | 820751H5 | 8711401187192 | 820751 | NWPK-spec Eca bk# 4G6 mm2 | 500 M VKH DRAKA | INS14 | 24300 | EUR | 451 | 16.2 | Nee | 1 | 500 |  |  | 1000 | 500 | M | Haspel |  | Emmen | 85444995 |  |  |  |  | Eca | 1013308 |  |  | 6 | 4
BPL20 | 2022-02-14 | 820751NN | 8711401187215 | 820751 | NWPK-spec Eca bk# 4G6 mm2 | Aflevering variabele lengte | INS14 | 24300 | EUR | 451 | 16.2 | Nee | 1 | 1 |  |  | 1000 | 1 | M | Meter |  | Emmen | 85444995 |  |  |  |  | Eca | 1013308 |  |  | 6 | 4
BPL20 | 2022-02-14 | 820752H5 | 8711401187222 | 820752 | NWPK-spec Eca bk# 5G6 mm2 | 500 M VKH DRAKA | INS14 | 30400 | EUR | 554 | 18.1 | Ja | 1 | 500 |  |  | 1000 | 500 | M | Haspel |  | Emmen | 85444995 |  |  |  |  | Eca | 1013309 |  |  | 6 | 5
BPL20 | 2022-02-14 | 820752NN | 8711401187239 | 820752 | NWPK-spec Eca bk# 5G6 mm2 | Aflevering variabele lengte | INS14 | 30400 | EUR | 554 | 18.1 | Nee | 1 | 1 |  |  | 1000 | 1 | M | Meter |  | Emmen | 85444995 |  |  |  |  | Eca | 1013309 |  |  | 6 | 5
BPL20 | 2022-02-14 | 820753H5 | 8711401187246 | 820753 | HULTO Cca 0,6/1kV gy# 8x2,5/2,5 mm2 | 500 M VKH DRAKA | INS08 | 25900 | EUR | 490 | 17.4 | Nee | 1 | 500 |  |  | 1000 | 500 | M | Haspel |  | Emmen | 85444991 |  |  |  |  | Cca | 1004043 |  |  | 25 | 8
BPL20 | 2022-02-14 | 820753NN | 8711401179418 | 820753 | HULTO Cca 0,6/1kV gy# 8x2,5/2,5 mm2 | Aflevering variabele lengte | INS08 | 25900 | EUR | 490 | 17.4 | Nee | 1 | 1 |  |  | 1000 | 1 | M | Meter |  | Emmen | 85444991 |  |  |  |  | Cca | 1004043 |  |  | 25 | 8
BPL20 | 2022-02-14 | 820935NN | 8711401175625 | 820935 | HULT Cca 0,6/1kV gy# 2x1,5 mm2 | Aflevering variabele lengte | INS06 | 3300 | EUR | 134 | 9.51 | Ja | 1 | 1 |  |  | 1000 | 1 | M | Meter |  | Emmen | 85444991 |  |  |  |  | Cca | 1003126 |  |  | 15 | 2
BPL20 | 2022-02-14 | 820938H5 | 8711401187253 | 820938 | HULT Cca 0,6/1kV gy# 3G1,5 mm2 | 500 M VKH DRAKA | INS06 | 4530 | EUR | 151 | 9.94 | Nee | 1 | 500 |  |  | 1000 | 500 | M | Haspel |  | Emmen | 85444991 |  |  |  |  | Cca | 1003127 |  |  | 15 | 3
BPL20 | 2022-02-14 | 820938NN | 8711401175632 | 820938 | HULT Cca 0,6/1kV gy# 3G1,5 mm2 | Aflevering variabele lengte | INS06 | 4530 | EUR | 151 | 9.94 | Ja | 1 | 1 |  |  | 1000 | 1 | M | Meter |  | Emmen | 85444991 |  |  |  |  | Cca | 1003127 |  |  | 15 | 3
BPL20 | 2022-02-14 | 821391NN | 8711401187291 | 821391 | H07RN-F Eca bk# 7G2,5 mm2 | Aflevering variabele lengte | INS22 | 19300 | EUR | 461 | 18.1 | Nee | 1 | 1 |  |  | 1000 | 1 | M | Meter |  | Emmen | 85444995 |  |  |  |  | Eca | 1013312 |  |  | 25 | 7
BPL20 | 2022-02-14 | 821431D3 | 8711401187307 | 821431 | VD Eca 450/750V bk/wt# 1,5 mm2 | 100 M doos | INS23 | 850 | EUR | 20 | 2.76 | Ja | 1 | 100 |  |  | 1000 | 100 | M | Doos | 15000 | Emmen | 85444991 |  |  |  |  | Eca | 1013955 |  |  | 15 | 1
BPL20 | 2022-02-14 | 821606D3 | 8711401187314 | 821606 | HVD Cca 70C 450/750V bk# 4 mm2 ms | 100 M doos | INS04 | 3560 | EUR | 44 | 3.78 | Nee | 1 | 100 |  |  | 1000 | 100 | M | Doos | 6000 | Emmen | 85444991 |  |  |  |  | Cca | 1006150 |  |  | 4 | 1
BPL20 | 2022-02-14 | 821607D3 | 8711401187321 | 821607 | HVD Cca 70C 450/750V bk# 6 mm2 ms | 100 M doos | INS04 | 5000 | EUR | 63 | 4.27 | Nee | 1 | 100 |  |  | 1000 | 100 | M | Doos | 6000 | Emmen | 85444991 |  |  |  |  | Cca | 1006151 |  |  | 6 | 1
BPL20 | 2022-02-14 | 821608H5 | 8711401187338 | 821608 | HVD Cca 70C 450/750V bk# 6 mm2 s | 500 M VKH DRAKA | INS04 | 5570 | EUR | 51 | 4.75 | Nee | 1 | 500 |  |  | 1000 | 500 | M | Haspel |  | Emmen | 85444991 |  |  |  |  | Cca |  |  |  | 6 | 1
BPL20 | 2022-02-14 | 821609H5 | 8711401187345 | 821609 | HVD Cca 70C 450/750V bk# 10 mm2 ms | 500 M VKH DRAKA | INS04 | 8510 | EUR | 110 | 5.56 | Nee | 1 | 500 |  |  | 1000 | 500 | M | Haspel |  | Emmen | 85444991 |  |  |  |  | Cca |  |  |  | 10 | 1
BPL20 | 2022-02-14 | 821611NN | 8711401187369 | 821611 | HVD Cca 70C 450/750V bk# 16 mm2 | Aflevering variabele lengte | INS04 | 13400 | EUR | 170 | 7.12 | Nee | 1 | 1 |  |  | 1000 | 1 | M | Meter |  | Emmen | 85444991 |  |  |  |  | Cca |  |  |  | 16 | 1
BPL20 | 2022-02-14 | 821612NN | 8711401187376 | 821612 | HVD Cca 70C 450/750V bk# 25 mm2 | Aflevering variabele lengte | INS04 | 20800 | EUR | 260 | 8.73 | Nee | 1 | 1 |  |  | 1000 | 1 | M | Meter |  | Emmen | 85444991 |  |  |  |  | Cca | 1005440 |  |  | 25 | 1
BPL20 | 2022-02-14 | 821613NN | 8711401187383 | 821613 | HVD Cca 70C 450/750V bk# 35 mm2 | Aflevering variabele lengte | INS04 | 28600 | EUR | 355 | 10.01 | Nee | 1 | 1 |  |  | 1000 | 1 | M | Meter |  | Emmen | 85444991 |  |  |  |  | Cca |  |  |  | 35 | 1
BPL20 | 2022-02-14 | 821614NN | 8711401187390 | 821614 | HVD Cca 70C 450/750V bk# 50 mm2 | Aflevering variabele lengte | INS04 | 38700 | EUR | 472 | 11.58 | Nee | 1 | 1 |  |  | 1000 | 1 | M | Meter |  | Emmen | 85444991 |  |  |  |  | Cca | 1003132 |  |  | 50 | 1
BPL20 | 2022-02-14 | 821615NN | 8711401187406 | 821615 | HVD Cca 70C 450/750V bk# 70 mm2 | Aflevering variabele lengte | INS04 | 55500 | EUR | 662 | 13.36 | Nee | 1 | 1 |  |  | 1000 | 1 | M | Meter |  | Emmen | 85444991 |  |  |  |  | Cca | 1004477 |  |  | 70 | 1
BPL20 | 2022-02-14 | 821616NN | 8711401187413 | 821616 | HVD Cca 70C 450/750V bk# 95 mm2 | Aflevering variabele lengte | INS04 | 75700 | EUR | 919 | 15.65 | Nee | 1 | 1 |  |  | 1000 | 1 | M | Meter |  | Emmen | 85444991 |  |  |  |  | Cca | 1003133 |  |  | 95 | 1
BPL20 | 2022-02-14 | 821617NN | 8711401187420 | 821617 | HVD Cca 70C 450/750V bk# 120 mm2 | Aflevering variabele lengte | INS04 | 95700 | EUR | 1175 | 17.28 | Nee | 1 | 1 |  |  | 1000 | 1 | M | Meter |  | Emmen | 85444991 |  |  |  |  | Cca |  |  |  | 120 | 1
BPL20 | 2022-02-14 | 821618NN | 8711401187437 | 821618 | HVD Cca 70C 450/750V bk# 150 mm2 | Aflevering variabele lengte | INS04 | 118000 | EUR | 1450 | 19.25 | Nee | 1 | 1 |  |  | 1000 | 1 | M | Meter |  | Emmen | 85444991 |  |  |  |  | Cca |  |  |  | 150 | 1
BPL20 | 2022-02-14 | 821619NN | 8711401187444 | 821619 | HVD Cca 70C 450/750V bk# 185 mm2 | Aflevering variabele lengte | INS04 | 148000 | EUR | 1815 | 21.49 | Nee | 1 | 1 |  |  | 1000 | 1 | M | Meter |  | Emmen | 85444991 |  |  |  |  | Cca |  |  |  | 185 | 1
BPL20 | 2022-02-14 | 821623D3 | 8711401187482 | 821623 | HVDS Cca 70C 450/750V bk# 1,5 mm2 | 100 M doos | INS04 | 1340 | EUR | 19 | 2.91 | Nee | 1 | 100 |  |  | 1000 | 100 | M | Doos | 15000 | Emmen | 85444995 |  |  |  |  | Cca |  |  |  | 15 | 1
BPL20 | 2022-02-14 | 821624D3 | 8711401187499 | 821624 | HVDS Cca 70C 450/750V bk# 2,5 mm2 | 100 M doos | INS04 | 2180 | EUR | 30 | 3.55 | Nee | 1 | 100 |  |  | 1000 | 100 | M | Doos | 15000 | Emmen | 85444991 |  |  |  |  | Cca |  |  |  | 25 | 1
BPL20 | 2022-02-14 | 821625D3 | 8711401187505 | 821625 | HVDS Cca 70C 450/750V bk# 4 mm2 | 100 M doos | INS04 | 3540 | EUR | 45 | 4.08 | Nee | 1 | 100 |  |  | 1000 | 100 | M | Doos |  | Emmen | 85444991 |  |  |  |  | Cca |  |  |  | 4 | 1
BPL20 | 2022-02-14 | 821626D3 | 8711401187512 | 821626 | HVDS Cca 70C 450/750V bk# 6 mm2 | 100 M doos | INS04 | 5230 | EUR | 63 | 4.62 | Nee | 1 | 100 |  |  | 1000 | 100 | M | Doos | 6000 | Emmen | 85444995 |  |  |  |  | Cca | 1004012 |  |  | 6 | 1
BPL20 | 2022-02-14 | 821627F3 | 8711401187529 | 821627 | HVDS Cca 70C 450/750V bk# 10 mm2 | 100 M folie | INS04 | 8950 | EUR | 108 | 6.03 | Nee | 1 | 100 |  |  | 1000 | 100 | M | Ring | 7000 | Emmen | 85444995 |  |  |  |  | Cca | 1008760 |  |  | 10 | 1
BPL20 | 2022-02-14 | 821627NN | 8711401187536 | 821627 | HVDS Cca 70C 450/750V bk# 10 mm2 | Aflevering variabele lengte | INS04 | 8950 | EUR | 108 | 6.03 | Nee | 1 | 1 |  |  | 1000 | 1 | M | Meter |  | Emmen | 85444995 |  |  |  |  | Cca | 1008760 |  |  | 10 | 1
BPL20 | 2022-02-14 | 821628NN | 8711401187543 | 821628 | HVDS Cca 70C 450/750V bk# 16 mm2 | Aflevering variabele lengte | INS04 | 14100 | EUR | 159 | 7.02 | Nee | 1 | 1 |  |  | 1000 | 1 | M | Meter |  | Emmen | 85444995 |  |  |  |  | Cca | 1004482 |  |  | 16 | 1
BPL20 | 2022-02-14 | 821629NN | 8711401187550 | 821629 | HVDS Cca 70C 450/750V bk# 25 mm2 | Aflevering variabele lengte | INS04 | 22000 | EUR | 255 | 9 | Nee | 1 | 1 |  |  | 1000 | 1 | M | Meter |  | Emmen | 85444995 |  |  |  |  | Cca | 1004483 |  |  | 25 | 1
BPL20 | 2022-02-14 | 821630NN | 8711401187567 | 821630 | HVDS Cca 70C 450/750V bk# 35 mm2 | Aflevering variabele lengte | INS04 | 30100 | EUR | 350 | 10.46 | Nee | 1 | 1 |  |  | 1000 | 1 | M | Meter |  | Emmen | 85444995 |  |  |  |  | Cca | 1004484 |  |  | 35 | 1
BPL20 | 2022-02-14 | 821631NN | 8711401187574 | 821631 | HVDS Cca 70C 450/750V bk# 50 mm2 | Aflevering variabele lengte | INS04 | 42000 | EUR | 501 | 12.43 | Nee | 1 | 1 |  |  | 1000 | 1 | M | Meter |  | Emmen | 85444995 |  |  |  |  | Cca | 1004485 |  |  | 50 | 1
BPL20 | 2022-02-14 | 821632NN | 8711401187581 | 821632 | HVDS Cca 70C 450/750V bk# 70 mm2 | Aflevering variabele lengte | INS04 | 59600 | EUR | 691 | 13.78 | Nee | 1 | 1 |  |  | 1000 | 1 | M | Meter |  | Emmen | 85444995 |  |  |  |  | Cca | 1004486 |  |  | 70 | 1
BPL20 | 2022-02-14 | 821633NN | 8711401187598 | 821633 | HVDS Cca 70C 450/750V bk# 95 mm2 | Aflevering variabele lengte | INS04 | 79200 | EUR | 917 | 16.29 | Nee | 1 | 1 |  |  | 1000 | 1 | M | Meter |  | Emmen | 85444995 |  |  |  |  | Cca | 1004487 |  |  | 95 | 1
BPL20 | 2022-02-14 | 821634H1 | 8711401187604 | 821634 | HULT Cca 0,6/1kV gy# 1x6 mm2 ms | KM veelvoud VKH DRAKA | INS06 | 5700 | EUR | 95 | 7 | Nee | 1 | 1000 |  |  | 1000 | 1000 | M | Haspel |  | Emmen | 85444991 |  |  |  |  | Cca |  |  |  | 6 | 1
BPL20 | 2022-02-14 | 821635NN | 8711401175649 | 821635 | HULT Cca 0,6/1kV gy# 1x10 mm2 | Aflevering variabele lengte | INS07 | 7870 | EUR | 209 | 10.72 | Nee | 1 | 1 |  |  | 1000 | 1 | M | Meter |  | Emmen | 85444991 |  |  |  |  | Cca | 1004489 |  |  | 10 | 1
BPL20 | 2022-02-14 | 821636NN | 8711401175656 | 821636 | HULT Cca 0,6/1kV gy# 1x16 mm2 | Aflevering variabele lengte | INS07 | 12000 | EUR | 312 | 12.77 | Nee | 1 | 1 |  |  | 1000 | 1 | M | Meter |  | Emmen | 85444991 |  |  |  |  | Cca | 1013132 |  |  | 16 | 1
BPL20 | 2022-02-14 | 821637NN | 8711401175663 | 821637 | HULT Cca 0,6/1kV gy# 1x25 mm2 | Aflevering variabele lengte | INS07 | 18500 | EUR | 431 | 14.47 | Nee | 1 | 1 |  |  | 1000 | 1 | M | Meter |  | Emmen | 85444991 |  |  |  |  | Cca | 1004491 |  |  | 25 | 1
BPL20 | 2022-02-14 | 821644H5 | 8711401187611 | 821644 | HULT Cca 0,6/1kV gy# 2x4 mm2 ms | 500 M VKH DRAKA | INS06 | 7880 | EUR | 227 | 11.66 | Nee | 1 | 500 |  |  | 1000 | 500 | M | Haspel |  | Emmen | 85444991 |  |  |  |  | Cca | 1003134 |  |  | 4 | 2
BPL20 | 2022-02-14 | 821644NN | 8711401175670 | 821644 | HULT Cca 0,6/1kV gy# 2x4 mm2 ms | Aflevering variabele lengte | INS06 | 7880 | EUR | 227 | 11.66 | Nee | 1 | 1 |  |  | 1000 | 1 | M | Meter |  | Emmen | 85444991 |  |  |  |  | Cca | 1003135 |  |  | 4 | 2
BPL20 | 2022-02-14 | 821645H5 | 8711401187628 | 821645 | HULT Cca 0,6/1kV gy# 2x6 mm2 ms | 500 M VKH DRAKA | INS06 | 11500 | EUR | 285 | 12.64 | Nee | 1 | 500 |  |  | 1000 | 500 | M | Haspel |  | Emmen | 85444991 |  |  |  |  | Cca | 1003135 |  |  | 6 | 2
BPL20 | 2022-02-14 | 821645NN | 8711401175694 | 821645 | HULT Cca 0,6/1kV gy# 2x6 mm2 ms | Aflevering variabele lengte | INS06 | 11500 | EUR | 285 | 12.64 | Nee | 1 | 1 |  |  | 1000 | 1 | M | Meter |  | Emmen | 85444991 |  |  |  |  | Cca | 1003135 |  |  | 6 | 2
BPL20 | 2022-02-14 | 821646NN | 8711401175700 | 821646 | HULT Cca 0,6/1kV gy# 2x10 mm2 s | Aflevering variabele lengte | INS07 | 17200 | EUR | 431 | 15.2 | Nee | 1 | 1 |  |  | 1000 | 1 | M | Meter |  | Emmen | 85444991 |  |  |  |  | Cca | 1003248 |  |  | 10 | 2
BPL20 | 2022-02-14 | 821647NN | 8711401175717 | 821647 | HULT Cca 0,6/1kV gy# 2x16 mm2 | Aflevering variabele lengte | INS07 | 26000 | EUR | 602 | 17.3 | Nee | 1 | 1 |  |  | 1000 | 1 | M | Meter |  | Emmen | 85444991 |  |  |  |  | Cca | 1003249 |  |  | 16 | 2
BPL20 | 2022-02-14 | 821648NN | 8711401175724 | 821648 | HULT Cca 0,6/1kV gy# 2x25 mm2 | Aflevering variabele lengte | INS07 | 39700 | EUR | 894 | 20.7 | Nee | 1 | 1 |  |  | 1000 | 1 | M | Meter |  | Emmen | 85444991 |  |  |  |  | Cca | 1003250 |  |  | 25 | 2
BPL20 | 2022-02-14 | 821652H5 | 8711401187635 | 821652 | HULT Cca 0,6/1kV gy# 3G4 mm2 | 500 M VKH DRAKA | INS06 | 11500 | EUR | 266 | 12.22 | Ja | 1 | 500 |  |  | 1000 | 500 | M | Haspel |  | Emmen | 85444991 |  |  |  |  | Cca | 1003136 |  |  | 4 | 3
BPL20 | 2022-02-14 | 821652NN | 8711401175731 | 821652 | HULT Cca 0,6/1kV gy# 3G4 mm2 | Aflevering variabele lengte | INS06 | 11500 | EUR | 266 | 12.22 | Ja | 1 | 1 |  |  | 1000 | 1 | M | Meter |  | Emmen | 85444991 |  |  |  |  | Cca | 1003136 |  |  | 4 | 3
BPL20 | 2022-02-14 | 821653NN | 8711401175748 | 821653 | HULT Cca 0,6/1kV gy# 3G6 mm2 ms | Aflevering variabele lengte | INS06 | 16500 | EUR | 341 | 13.28 | Ja | 1 | 1 |  |  | 1000 | 1 | M | Meter |  | Emmen | 85444991 |  |  |  |  | Cca | 1003137 |  |  | 6 | 3
BPL20 | 2022-02-14 | 821654NN | 8711401175755 | 821654 | HULT Cca 0,6/1kV gy# 3G10 mm2 s | Aflevering variabele lengte | INS07 | 24200 | EUR | 521 | 16 | Ja | 1 | 1 |  |  | 1000 | 1 | M | Meter |  | Emmen | 85444991 |  |  |  |  | Cca | 1003251 |  |  | 10 | 3
BPL20 | 2022-02-14 | 821655NN | 8711401175762 | 821655 | HULT Cca 0,6/1kV gy# 3G16 mm2 | Aflevering variabele lengte | INS07 | 37100 | EUR | 742 | 18.3 | Ja | 1 | 1 |  |  | 1000 | 1 | M | Meter |  | Emmen | 85444991 |  |  |  |  | Cca | 1003252 |  |  | 16 | 3
BPL20 | 2022-02-14 | 821665H5 | 8711401187642 | 821665 | HULT Cca 0,6/1kV gy# 4G1,5 mm2 | 500 M VKH DRAKA | INS06 | 5890 | EUR | 175 | 10.65 | Nee | 1 | 500 |  |  | 1000 | 500 | M | Haspel |  | Emmen | 85444991 |  |  |  |  | Cca | 1003138 |  |  | 15 | 4
BPL20 | 2022-02-14 | 821665NN | 8711401175779 | 821665 | HULT Cca 0,6/1kV gy# 4G1,5 mm2 | Aflevering variabele lengte | INS06 | 5890 | EUR | 175 | 10.65 | Ja | 1 | 1 |  |  | 1000 | 1 | M | Meter |  | Emmen | 85444991 |  |  |  |  | Cca | 1003138 |  |  | 15 | 4
BPL20 | 2022-02-14 | 821667NN | 8711401175793 | 821667 | HULT Cca 0,6/1kV gy# 4G16 mm2 | Aflevering variabele lengte | INS07 | 48500 | EUR | 919 | 20 | Ja | 1 | 1 |  |  | 1000 | 1 | M | Meter |  | Emmen | 85444991 |  |  |  |  | Cca | 1003532 |  |  | 16 | 4
BPL20 | 2022-02-14 | 821668NN | 8711401175809 | 821668 | HULT Cca 0,6/1kV gy# 4G25 mm2 | Aflevering variabele lengte | INS07 | 74900 | EUR | 1391 | 24 | Ja | 1 | 1 |  |  | 1000 | 1 | M | Meter |  | Emmen | 85444991 |  |  |  |  | Cca | 1003254 |  |  | 25 | 4
BPL20 | 2022-02-14 | 821675NN | 8711401175816 | 821675 | HULT Cca 0,6/1kV gy# 5G1,5 mm2 | Aflevering variabele lengte | INS06 | 7300 | EUR | 221 | 11.96 | Ja | 1 | 1 |  |  | 1000 | 1 | M | Meter |  | Emmen | 85444991 |  |  |  |  | Cca | 1003139 |  |  | 15 | 5
BPL20 | 2022-02-14 | 821676NN | 8711401175823 | 821676 | HULT Cca 0,6/1kV gy# 5G4 mm2 | Aflevering variabele lengte | INS06 | 18000 | EUR | 374 | 14.2 | Ja | 1 | 1 |  |  | 1000 | 1 | M | Meter |  | Emmen | 85444991 |  |  |  |  | Cca | 1003140 |  |  | 4 | 5
BPL20 | 2022-02-14 | 821678NN | 8711401175830 | 821678 | HULT Cca 0,6/1kV gy# 6G1,5 mm2 | Aflevering variabele lengte | INS06 | 9300 | EUR | 250 | 12.72 | Nee | 1 | 1 |  |  | 1000 | 1 | M | Meter |  | Emmen | 85444991 |  |  |  |  | Cca | 1003255 |  |  | 15 | 6
BPL20 | 2022-02-14 | 821679NN | 8711401175847 | 821679 | HULT Cca 0,6/1kV gy# 6G2,5 mm2 | Aflevering variabele lengte | INS06 | 13800 | EUR | 326 | 13.83 | Ja | 1 | 1 |  |  | 1000 | 1 | M | Meter |  | Emmen | 85444991 |  |  |  |  | Cca | 1003256 |  |  | 25 | 6
BPL20 | 2022-02-14 | 821680NN | 8711401175854 | 821680 | HULT Cca 0,6/1kV gy# 7G1,5 mm2 | Aflevering variabele lengte | INS06 | 10300 | EUR | 264 | 12.77 | Ja | 1 | 1 |  |  | 1000 | 1 | M | Meter |  | Emmen | 85444991 |  |  |  |  | Cca | 1003257 |  |  | 15 | 7
BPL20 | 2022-02-14 | 821681NN | 8711401175861 | 821681 | HULT Cca 0,6/1kV gy# 7G2,5 mm2 | Aflevering variabele lengte | INS06 | 15600 | EUR | 346 | 13.9 | Ja | 1 | 1 |  |  | 1000 | 1 | M | Meter |  | Emmen | 85444991 |  |  |  |  | Cca | 1003258 |  |  | 25 | 7
BPL20 | 2022-02-14 | 821682NN | 8711401175878 | 821682 | HULT Cca 0,6/1kV gy# 8G1,5 mm2 | Aflevering variabele lengte | INS06 | 12100 | EUR | 294 | 13.76 | Ja | 1 | 1 |  |  | 1000 | 1 | M | Meter |  | Emmen | 85444991 |  |  |  |  | Cca | 1003571 |  |  | 15 | 8
BPL20 | 2022-02-14 | 821683NN | 8711401175885 | 821683 | HULT Cca 0,6/1kV gy# 8G2,5 mm2 | Aflevering variabele lengte | INS06 | 17700 | EUR | 385 | 15 | Nee | 1 | 1 |  |  | 1000 | 1 | M | Meter |  | Emmen | 85444991 |  |  |  |  | Cca | 1003572 |  |  | 25 | 8
BPL20 | 2022-02-14 | 821684NN | 8711401175892 | 821684 | HULT Cca 0,6/1kV gy# 10G1,5 mm2 | Aflevering variabele lengte | INS06 | 14900 | EUR | 353 | 15.5 | Ja | 1 | 1 |  |  | 1000 | 1 | M | Meter |  | Emmen | 85444991 |  |  |  |  | Cca | 1003573 |  |  | 15 | 10
BPL20 | 2022-02-14 | 821685NN | 8711401175908 | 821685 | HULT Cca 0,6/1kV gy# 10G2,5 mm2 | Aflevering variabele lengte | INS06 | 22600 | EUR | 467 | 17 | Nee | 1 | 1 |  |  | 1000 | 1 | M | Meter |  | Emmen | 85444991 |  |  |  |  | Cca | 1003574 |  |  | 25 | 10
BPL20 | 2022-02-14 | 821686NN | 8711401175915 | 821686 | HULT Cca 0,6/1kV gy# 12G1,5 mm2 | Aflevering variabele lengte | INS06 | 17300 | EUR | 492 | 18.2 | Ja | 1 | 1 |  |  | 1000 | 1 | M | Meter |  | Emmen | 85444991 |  |  |  |  | Cca | 1003575 |  |  | 15 | 12
BPL20 | 2022-02-14 | 821687NN | 8711401175922 | 821687 | HULT Cca 0,6/1kV gy# 12G2,5 mm2 | Aflevering variabele lengte | INS06 | 25900 | EUR | 632 | 19.7 | Ja | 1 | 1 |  |  | 1000 | 1 | M | Meter |  | Emmen | 85444991 |  |  |  |  | Cca | 1003576 |  |  | 25 | 12
BPL20 | 2022-02-14 | 821688NN | 8711401175939 | 821688 | HULT Cca 0,6/1kV gy# 14G2,5 mm2 | Aflevering variabele lengte | INS06 | 30800 | EUR | 700 | 20.5 | Nee | 1 | 1 |  |  | 1000 | 1 | M | Meter |  | Emmen | 85444991 |  |  |  |  | Cca | 1003577 |  |  | 25 | 14
BPL20 | 2022-02-14 | 821689NN | 8711401175946 | 821689 | HULT Cca 0,6/1kV gy# 16G1,5 mm2 | Aflevering variabele lengte | INS06 | 23200 | EUR | 592 | 19.7 | Nee | 1 | 1 |  |  | 1000 | 1 | M | Meter |  | Emmen | 85444991 |  |  |  |  | Cca | 1003578 |  |  | 15 | 16
BPL20 | 2022-02-14 | 821690NN | 8711401175953 | 821690 | HULT Cca 0,6/1kV gy# 16G2,5 mm2 | Aflevering variabele lengte | INS06 | 34700 | EUR | 772 | 21.4 | Nee | 1 | 1 |  |  | 1000 | 1 | M | Meter |  | Emmen | 85444991 |  |  |  |  | Cca | 1003579 |  |  | 25 | 16
BPL20 | 2022-02-14 | 821691NN | 8711401175960 | 821691 | HULT Cca 0,6/1kV gy# 19G1,5 mm2 | Aflevering variabele lengte | INS06 | 26600 | EUR | 655 | 20.5 | Nee | 1 | 1 |  |  | 1000 | 1 | M | Meter |  | Emmen | 85444991 |  |  |  |  | Cca | 1003580 |  |  | 15 | 19
BPL20 | 2022-02-14 | 821693NN | 8711401175984 | 821693 | HULT Cca 0,6/1kV gy# 24G1,5 mm2 | Aflevering variabele lengte | INS06 | 33400 | EUR | 796 | 23.1 | Nee | 1 | 1 |  |  | 1000 | 1 | M | Meter |  | Emmen | 85444991 |  |  |  |  | Cca | 1003581 |  |  | 15 | 24
BPL20 | 2022-02-14 | 821699NN | 8711401187659 | 821699 | HULTA Cca 0,6/1kV gy# 2x10/10 mm2 s | Aflevering variabele lengte | INS09 | 27500 | EUR | 855 | 20.3 | Ja | 1 | 1 |  |  | 1000 | 1 | M | Meter |  | Emmen | 85444991 |  |  |  |  | Cca | 1003141 |  |  | 10 | 2
BPL20 | 2022-02-14 | 821700H5 | 8711401187666 | 821700 | HULTO Cca 0,6/1kV gy# 2x4/4 mm2 | 500 M VKH DRAKA | INS08 | 13700 | EUR | 371 | 15.1 | Nee | 1 | 500 |  |  | 1000 | 500 | M | Haspel |  | Emmen | 85444991 |  |  |  |  | Cca | 1003142 |  |  | 4 | 2
BPL20 | 2022-02-14 | 821700NN | 8711401179425 | 821700 | HULTO Cca 0,6/1kV gy# 2x4/4 mm2 | Aflevering variabele lengte | INS08 | 13700 | EUR | 371 | 15.1 | Ja | 1 | 1 |  |  | 1000 | 1 | M | Meter |  | Emmen | 85444991 |  |  |  |  | Cca | 1003142 |  |  | 4 | 2
BPL20 | 2022-02-14 | 821702H5 | 8711401187680 | 821702 | HULTO Cca 0,6/1kV gy# 2x6/6 mm2 ms | 500 M VKH DRAKA | INS08 | 18800 | EUR | 452 | 16 | Nee | 1 | 500 |  |  | 1000 | 500 | M | Haspel |  | Emmen | 85444991 |  |  |  |  | Cca | 1003144 |  |  | 6 | 2
BPL20 | 2022-02-14 | 821702NN | 8711401179432 | 821702 | HULTO Cca 0,6/1kV gy# 2x6/6 mm2 ms | Aflevering variabele lengte | INS08 | 18800 | EUR | 452 | 16 | Ja | 1 | 1 |  |  | 1000 | 1 | M | Meter |  | Emmen | 85444991 |  |  |  |  | Cca | 1003144 |  |  | 6 | 2
BPL20 | 2022-02-14 | 821705NN | 8711401187710 | 821705 | HULTA Cca 0,6/1kV gy# 3x10/10 mm2 s | Aflevering variabele lengte | INS09 | 35500 | EUR | 994 | 21.1 | Nee | 1 | 1 |  |  | 1000 | 1 | M | Meter |  | Emmen | 85444991 |  |  |  |  | Cca | 1003145 |  |  | 10 | 3
BPL20 | 2022-02-14 | 821706NN | 8711401187727 | 821706 | HULTA Cca 0,6/1kV gy# 3x16/16 mm2 | Aflevering variabele lengte | INS09 | 54800 | EUR | 1240 | 23.4 | Nee | 1 | 1 |  |  | 1000 | 1 | M | Meter |  | Emmen | 85444991 |  |  |  |  | Cca | 1003146 |  |  | 16 | 3
BPL20 | 2022-02-14 | 821707NN | 8711401187734 | 821707 | HULTA Cca 0,6/1kV gy# 3x25/16 mm2 | Aflevering variabele lengte | INS09 | 78500 | EUR | 1694 | 27.1 | Nee | 1 | 1 |  |  | 1000 | 1 | M | Meter |  | Emmen | 85444991 |  |  |  |  | Cca | 1003147 |  |  | 25 | 3
BPL20 | 2022-02-14 | 821708NN | 8711401187741 | 821708 | HULTA Cca 0,6/1kV gy# 3x35/16 mm2 sv | Aflevering variabele lengte | INS09 | 104000 | EUR | 1781 | 26.7 | Nee | 1 | 1 |  |  | 1000 | 1 | M | Meter |  | Emmen | 85444991 |  |  |  |  | Cca | 1003148 |  |  | 35 | 3
BPL20 | 2022-02-14 | 821709NN | 8711401187758 | 821709 | HULTA Cca 0,6/1kV gy# 3x50/25 mm2 sv | Aflevering variabele lengte | INS09 | 139000 | EUR | 2232 | 29.1 | Nee | 1 | 1 |  |  | 1000 | 1 | M | Meter |  | Emmen | 85444991 |  |  |  |  | Cca | 1003149 |  |  | 50 | 3
BPL20 | 2022-02-14 | 821710NN | 8711401187765 | 821710 | HULTA Cca 0,6/1kV gy# 3x70/35 mm2 sv | Aflevering variabele lengte | INS09 | 195000 | EUR | 3016 | 33.4 | Nee | 1 | 1 |  |  | 1000 | 1 | M | Meter |  | Emmen | 85444991 |  |  |  |  | Cca | 1003150 |  |  | 70 | 3
BPL20 | 2022-02-14 | 821711NN | 8711401187772 | 821711 | HULTA Cca 0,6/1kV gy# 3x95/50 mm2 sv | Aflevering variabele lengte | INS09 | 261000 | EUR | 3891 | 36.6 | Nee | 1 | 1 |  |  | 1000 | 1 | M | Meter |  | Emmen | 85444991 |  |  |  |  | Cca | 1003151 |  |  | 95 | 3
BPL20 | 2022-02-14 | 821712NN | 8711401187789 | 821712 | HULTA Cca 0,6/1kV gy# 3x120/60 mm2 sv | Aflevering variabele lengte | INS09 | 339000 | EUR | 4783 | 40.4 | Nee | 1 | 1 |  |  | 1000 | 1 | M | Meter |  | Emmen | 85444991 |  |  |  |  | Cca | 1003152 |  |  | 120 | 3
BPL20 | 2022-02-14 | 821713NN | 8711401187796 | 821713 | HULTA Cca 0,6/1kV gy# 3x150/75 mm2 sv | Aflevering variabele lengte | INS09 | 407000 | EUR | 5784 | 43.9 | Nee | 1 | 1 |  |  | 1000 | 1 | M | Meter |  | Emmen | 85444991 |  |  |  |  | Cca | 1003153 |  |  | 150 | 3
BPL20 | 2022-02-14 | 821714NN | 8711401187802 | 821714 | HULTA Cca 0,6/1kV gy# 3x185/95 mm2 sv | Aflevering variabele lengte | INS09 | 506000 | EUR | 7529 | 49.3 | Nee | 1 | 1 |  |  | 1000 | 1 | M | Meter |  | Emmen | 85444991 |  |  |  |  | Cca | 1003154 |  |  | 185 | 3
BPL20 | 2022-02-14 | 821715NN | 8711401187819 | 821715 | HULTA Cca 0,6/1kV gy# 3x240/120 mm2 sv | Aflevering variabele lengte | INS09 | 661000 | EUR | 9591 | 55.4 | Nee | 1 | 1 |  |  | 1000 | 1 | M | Meter |  | Emmen | 85444991 |  |  |  |  | Cca | 1003155 |  |  | 240 | 3
BPL20 | 2022-02-14 | 821717NN | 8711401179449 | 821717 | HULTO Cca 0,6/1kV gy# 10x1,5/1,5 mm2 | Aflevering variabele lengte | INS08 | 22500 | EUR | 456 | 17.9 | Nee | 1 | 1 |  |  | 1000 | 1 | M | Meter |  | Emmen | 85444991 |  |  |  |  | Cca | 1004044 |  |  | 15 | 10
BPL20 | 2022-02-14 | 821719NN | 8711401179463 | 821719 | HULTO Cca 0,6/1kV gy# 3x4/4 mm2 | Aflevering variabele lengte | INS08 | 17400 | EUR | 414 | 15.6 | Ja | 1 | 1 |  |  | 1000 | 1 | M | Meter |  | Emmen | 85444991 |  |  |  |  | Cca | 1003156 |  |  | 4 | 3
BPL20 | 2022-02-14 | 821720NN | 8711401179470 | 821720 | HULTO Cca 0,6/1kV gy# 3x6/6 mm2 ms | Aflevering variabele lengte | INS08 | 24300 | EUR | 514 | 16.7 | Ja | 1 | 1 |  |  | 1000 | 1 | M | Meter |  | Emmen | 85444991 |  |  |  |  | Cca | 1003157 |  |  | 6 | 3
BPL20 | 2022-02-14 | 821723H5 | 8711401187833 | 821723 | HULTO Cca 0,6/1kV gy# 5x1,5/1,5 mm2 | 500 M VKH DRAKA | INS08 | 12200 | EUR | 342 | 14.9 | Nee | 1 | 500 |  |  | 1000 | 500 | M | Haspel |  | Emmen | 85444991 |  |  |  |  | Cca | 1003158 |  |  | 15 | 5
BPL20 | 2022-02-14 | 821723NN | 8711401179500 | 821723 | HULTO Cca 0,6/1kV gy# 5x1,5/1,5 mm2 | Aflevering variabele lengte | INS08 | 12200 | EUR | 342 | 14.9 | Nee | 1 | 1 |  |  | 1000 | 1 | M | Meter |  | Emmen | 85444991 |  |  |  |  | Cca | 1003158 |  |  | 15 | 5
BPL20 | 2022-02-14 | 821724NN | 8711401179517 | 821724 | HULTO Cca 0,6/1kV gy# 7x1,5/1,5 mm2 | Aflevering variabele lengte | INS08 | 16600 | EUR | 391 | 15.7 | Nee | 1 | 1 |  |  | 1000 | 1 | M | Meter |  | Emmen | 85444991 |  |  |  |  | Cca | 1003159 |  |  | 15 | 7
BPL20 | 2022-02-14 | 821725NN | 8711401179524 | 821725 | HULTO Cca 0,6/1kV gy# 7x2,5/2,5 mm2 | Aflevering variabele lengte | INS08 | 23000 | EUR | 485 | 16.8 | Ja | 1 | 1 |  |  | 1000 | 1 | M | Meter |  | Emmen | 85444991 |  |  |  |  | Cca | 1003160 |  |  | 25 | 7
BPL20 | 2022-02-14 | 821726NN | 8711401179531 | 821726 | HULTO Cca 0,6/1kV gy# 8x1,5/1,5 mm2 | Aflevering variabele lengte | INS08 | 18900 | EUR | 388 | 16.2 | Nee | 1 | 1 |  |  | 1000 | 1 | M | Meter |  | Emmen | 85444991 |  |  |  |  | Cca | 1004045 |  |  | 15 | 8
BPL20 | 2022-02-14 | 821727NN | 8711401187840 | 821727 | HULTA Cca 0,6/1kV gy# 4x240/120 mm2 sv | Aflevering variabele lengte | INS09 | 850000 | EUR | 12194 | 61.7 | Ja | 1 | 1 |  |  | 1000 | 1 | M | Meter |  | Emmen | 85444991 |  |  |  |  | Cca | 1003161 |  |  | 240 | 4
BPL20 | 2022-02-14 | 821728NN | 8711401187857 | 821728 | HULTA Cca 0,6/1kV gy# 5x10/10 mm2 s | Aflevering variabele lengte | INS09 | 53700 | EUR | 1273 | 24.1 | Nee | 1 | 1 |  |  | 1000 | 1 | M | Meter |  | Emmen | 85444991 |  |  |  |  | Cca | 1003162 |  |  | 10 | 5
BPL20 | 2022-02-14 | 821729NN | 8711401187864 | 821729 | HULTA Cca 0,6/1kV gy# 5x16/16 mm2 | Aflevering variabele lengte | INS09 | 81100 | EUR | 1689 | 26.9 | Nee | 1 | 1 |  |  | 1000 | 1 | M | Meter |  | Emmen | 85444991 |  |  |  |  | Cca | 1003163 |  |  | 16 | 5
BPL20 | 2022-02-14 | 822004NN | 8711401179548 | 822004 | HULTO Cca 0,6/1kV gy# 10x2,5/2,5 mm2 | Aflevering variabele lengte | INS08 | 31800 | EUR | 579 | 19.4 | Nee | 1 | 1 |  |  | 1000 | 1 | M | Meter |  | Emmen | 85444991 |  |  |  |  | Cca | 1004046 |  |  | 25 | 10
BPL20 | 2022-02-14 | 822005NN | 8711401179555 | 822005 | HULTO Cca 0,6/1kV gy# 12x1,5/1,5 mm2 | Aflevering variabele lengte | INS08 | 25200 | EUR | 499 | 18.4 | Nee | 1 | 1 |  |  | 1000 | 1 | M | Meter |  | Emmen | 85444991 |  |  |  |  | Cca | 1004047 |  |  | 15 | 12
BPL20 | 2022-02-14 | 822006NN | 8711401179562 | 822006 | HULTO Cca 0,6/1kV gy# 12x2,5/2,5 mm2 | Aflevering variabele lengte | INS08 | 36100 | EUR | 638 | 19.9 | Nee | 1 | 1 |  |  | 1000 | 1 | M | Meter |  | Emmen | 85444991 |  |  |  |  | Cca | 1004048 |  |  | 25 | 12
BPL20 | 2022-02-14 | 822007NN | 8711401179579 | 822007 | HULTO Cca 0,6/1kV gy# 14x1,5/1,5 mm2 | Aflevering variabele lengte | INS08 | 28600 | EUR | 549 | 19.1 | Nee | 1 | 1 |  |  | 1000 | 1 | M | Meter |  | Emmen | 85444991 |  |  |  |  | Cca | 1004049 |  |  | 15 | 14
BPL20 | 2022-02-14 | 822008NN | 8711401179586 | 822008 | HULTO Cca 0,6/1kV gy# 14x2,5/2,5 mm2 | Aflevering variabele lengte | INS08 | 41500 | EUR | 705 | 20.6 | Nee | 1 | 1 |  |  | 1000 | 1 | M | Meter |  | Emmen | 85444991 |  |  |  |  | Cca |  |  |  | 25 | 14
BPL20 | 2022-02-14 | 822009NN | 8711401179593 | 822009 | HULTO Cca 0,6/1kV gy# 16x2,5/2,5 mm2 | Aflevering variabele lengte | INS08 | 46800 | EUR | 777 | 21.6 | Ja | 1 | 1 |  |  | 1000 | 1 | M | Meter |  | Emmen | 85444991 |  |  |  |  | Cca | 1004080 |  |  | 25 | 16
BPL20 | 2022-02-14 | 822010NN | 8711401179609 | 822010 | HULTO Cca 0,6/1kV gy# 19x1,5/1,5 mm2 | Aflevering variabele lengte | INS08 | 36600 | EUR | 661 | 20.7 | Nee | 1 | 1 |  |  | 1000 | 1 | M | Meter |  | Emmen | 85444991 |  |  |  |  | Cca | 1004081 |  |  | 15 | 19
BPL20 | 2022-02-14 | 822011NN | 8711401179616 | 822011 | HULTO Cca 0,6/1kV gy# 19x2,5/2,5 mm2 | Aflevering variabele lengte | INS08 | 53900 | EUR | 870 | 22.6 | Nee | 1 | 1 |  |  | 1000 | 1 | M | Meter |  | Emmen | 85444991 |  |  |  |  | Cca | 1004082 |  |  | 25 | 19
BPL20 | 2022-02-14 | 822012NN | 8711401179623 | 822012 | HULTO Cca 0,6/1kV gy# 24x1,5/1,5 mm2 | Aflevering variabele lengte | INS08 | 48600 | EUR | 795 | 23.3 | Nee | 1 | 1 |  |  | 1000 | 1 | M | Meter |  | Emmen | 85444991 |  |  |  |  | Cca | 1004083 |  |  | 15 | 24
BPL20 | 2022-02-14 | 822013NN | 8711401179630 | 822013 | HULTO Cca 0,6/1kV gy# 24x2,5/2,5 mm2 | Aflevering variabele lengte | INS08 | 70600 | EUR | 1053 | 25.5 | Nee | 1 | 1 |  |  | 1000 | 1 | M | Meter |  | Emmen | 85444991 |  |  |  |  | Cca | 1004084 |  |  | 25 | 24
BPL20 | 2022-02-14 | 822014NN | 8711401179647 | 822014 | HULTO Cca 0,6/1kV gy# 30x1,5/1,5 mm2 | Aflevering variabele lengte | INS08 | 57200 | EUR | 914 | 24.4 | Nee | 1 | 1 |  |  | 1000 | 1 | M | Meter |  | Emmen | 85444991 |  |  |  |  | Cca | 1004085 |  |  | 15 | 30
BPL20 | 2022-02-14 | 822015NN | 8711401179654 | 822015 | HULTO Cca 0,6/1kV gy# 30x2,5/2,5 mm2 | Aflevering variabele lengte | INS08 | 85200 | EUR | 1237 | 26.8 | Nee | 1 | 1 |  |  | 1000 | 1 | M | Meter |  | Emmen | 85444991 |  |  |  |  | Cca | 1004086 |  |  | 25 | 30
BPL20 | 2022-02-14 | 822016NN | 8711401179661 | 822016 | HULTO Cca 0,6/1kV gy# 37x1,5/1,5 mm2 | Aflevering variabele lengte | INS08 | 70300 | EUR | 1065 | 26 | Nee | 1 | 1 |  |  | 1000 | 1 | M | Meter |  | Emmen | 85444991 |  |  |  |  | Cca | 1004087 |  |  | 15 | 37
BPL20 | 2022-02-14 | 822017NN | 8711401179678 | 822017 | HULTO Cca 0,6/1kV gy# 37x2,5/2,5 mm2 | Aflevering variabele lengte | INS08 | 105000 | EUR | 1460 | 28.8 | Nee | 1 | 1 |  |  | 1000 | 1 | M | Meter |  | Emmen | 85444991 |  |  |  |  | Cca |  |  |  | 25 | 37
BPL20 | 2022-02-14 | 822191NN | 8711401188069 | 822191 | DRAKAFLEX H07RN-F Eca bk# 1x70 mm2 | Aflevering variabele lengte | INS22 | 67300 | EUR | 897 | 22 | Nee | 1 | 1 |  |  | 1000 | 1 | M | Meter |  | Emmen | 85444995 |  |  |  |  | Eca |  |  |  | 70 | 1
BPL20 | 2022-02-14 | 822218H5 | 8711401188113 | 822218 | HULT Cca BM 0,6/1kV rd# 2x1,5 mm2 | 500 M VKH DRAKA | INS06 | 3300 | EUR | 134 | 9.51 | Ja | 1 | 500 |  |  | 1000 | 500 | M | Haspel |  | Emmen | 85444991 |  |  |  |  | Cca | 1003164 |  |  | 15 | 2
BPL20 | 2022-02-14 | 822218NN | 8711401176974 | 822218 | HULT Cca BM 0,6/1kV rd# 2x1,5 mm2 | Aflevering variabele lengte | INS06 | 3300 | EUR | 134 | 9.51 | Ja | 1 | 1 |  |  | 1000 | 1 | M | Meter |  | Emmen | 85444991 |  |  |  |  | Cca | 1003164 |  |  | 15 | 2
BPL20 | 2022-02-14 | 822219H5 | 8711401188120 | 822219 | HULT Cca BM 0,6/1kV rd# 2x2,5 mm2 | 500 M VKH DRAKA | INS06 | 4810 | EUR | 166 | 10.26 | Ja | 1 | 500 |  |  | 1000 | 500 | M | Haspel |  | Emmen | 85444991 |  |  |  |  | Cca | 1003165 |  |  | 25 | 2
BPL20 | 2022-02-14 | 822219NN | 8711401176981 | 822219 | HULT Cca BM 0,6/1kV rd# 2x2,5 mm2 | Aflevering variabele lengte | INS06 | 4810 | EUR | 166 | 10.26 | Nee | 1 | 1 |  |  | 1000 | 1 | M | Meter |  | Emmen | 85444991 |  |  |  |  | Cca | 1003165 |  |  | 25 | 2
BPL20 | 2022-02-14 | 822220NN | 8711401176998 | 822220 | HULT Cca BM 0,6/1kV rd# 4G1,5 mm2 | Aflevering variabele lengte | INS06 | 5890 | EUR | 175 | 10.65 | Nee | 1 | 1 |  |  | 1000 | 1 | M | Meter |  | Emmen | 85444991 |  |  |  |  | Cca | 1003259 |  |  | 15 | 4
BPL20 | 2022-02-14 | 822221NN | 8711401177001 | 822221 | HULT Cca BM 0,6/1kV rd# 4G2,5 mm2 | Aflevering variabele lengte | INS06 | 8940 | EUR | 225 | 11.55 | Nee | 1 | 1 |  |  | 1000 | 1 | M | Meter |  | Emmen | 85444991 |  |  |  |  | Cca | 1003260 |  |  | 25 | 4
BPL20 | 2022-02-14 | 822229H5 | 8711401188151 | 822229 | HULT Cca BM 0,6/1kV rd# 3G1,5 mm2 | 500 M VKH DRAKA | INS06 | 4530 | EUR | 151 | 9.94 | Nee | 1 | 500 |  |  | 1000 | 500 | M | Haspel |  | Emmen | 85444991 |  |  |  |  | Cca | 1003166 |  |  | 15 | 3
BPL20 | 2022-02-14 | 822230H5 | 8711401188168 | 822230 | HULT Cca BM 0,6/1kV rd# 3G2,5 mm2 | 500 M VKH DRAKA | INS06 | 6740 | EUR | 191 | 10.75 | Nee | 1 | 500 |  |  | 1000 | 500 | M | Haspel |  | Emmen | 85444991 |  |  |  |  | Cca | 1003167 |  |  | 25 | 3
BPL20 | 2022-02-14 | 822230NN | 8711401177025 | 822230 | HULT Cca BM 0,6/1kV rd# 3G2,5 mm2 | Aflevering variabele lengte | INS06 | 6740 | EUR | 191 | 10.75 | Nee | 1 | 1 |  |  | 1000 | 1 | M | Meter |  | Emmen | 85444991 |  |  |  |  | Cca | 1003167 |  |  | 25 | 3
BPL20 | 2022-02-14 | 823017D3 | 8711401188366 | 823017 | HVD Cca 70C 450/750V bk# 1,5 mm2 | 100 M doos | INS31 | 1260 | EUR | 19 | 2.69 | Ja | 1 | 100 |  |  | 1000 | 100 | M | Doos | 24000 | Emmen | 85444991 |  |  |  |  | Cca | 1008470 |  |  | 15 | 1
BPL20 | 2022-02-14 | 823018D3 | 8711401188373 | 823018 | HVD Cca 70C 450/750V bu# 2,5 mm2 | 100 M doos | INS32 | 2020 | EUR | 30 | 3.27 | Ja | 1 | 100 |  |  | 1000 | 100 | M | Doos | 24000 | Emmen | 85444991 |  |  |  |  | Cca | 1008471 |  |  | 25 | 1
BPL20 | 2022-02-14 | 823019D3 | 8711401188380 | 823019 | HVD Cca 70C 450/750V bn# 2,5 mm2 | 100 M doos | INS32 | 2020 | EUR | 29 | 3.27 | Ja | 1 | 100 |  |  | 1000 | 100 | M | Doos | 24000 | Emmen | 85444991 |  |  |  |  | Cca | 1008472 |  |  | 25 | 1
BPL20 | 2022-02-14 | 823020D3 | 8711401188397 | 823020 | HVD Cca 70C 450/750V ye/gn# 2,5 mm2 | 100 M doos | INS32 | 2020 | EUR | 29 | 3.27 | Ja | 1 | 100 |  |  | 1000 | 100 | M | Doos | 24000 | Emmen | 85444991 |  |  |  |  | Cca | 1004016 |  |  | 25 | 1
BPL20 | 2022-02-14 | 823020H5 | 8711401188410 | 823020 | HVD Cca 70C 450/750V ye/gn# 2,5 mm2 | 500 M VKH DRAKA | INS32 | 2020 | EUR | 30 | 3.32 | Nee | 1 | 500 |  |  | 1000 | 500 | M | Haspel | 2000 | Emmen | 85444991 |  |  |  |  | Cca | 1004016 |  |  | 25 | 1
BPL20 | 2022-02-14 | 823033D3 | 8711401188441 | 823033 | HVD Cca 70C 450/750V ye/gn# 4 mm2 ms | 100 M doos | INS04 | 3560 | EUR | 44 | 3.78 | Nee | 1 | 100 |  |  | 1000 | 100 | M | Doos | 6000 | Emmen | 85444991 |  |  |  |  | Cca | 1005956 |  |  | 4 | 1
BPL20 | 2022-02-14 | 823070NN | 8711401176028 | 823070 | HULT Cca 0,6/1kV gy# 30G2,5 mm2 | Aflevering variabele lengte | INS06 | 65400 | EUR | 1240 | 26.7 | Nee | 1 | 1 |  |  | 1000 | 1 | M | Meter |  | Emmen | 85444991 |  |  |  |  | Cca | 1003582 |  |  | 25 | 30
BPL20 | 2022-02-14 | 823151NN | 8711401188472 | 823151 | HVD Cca 70C 450/750V ye/gn# 35 mm2 | Aflevering variabele lengte | INS04 | 28600 | EUR | 350 | 9.96 | Nee | 1 | 1 |  |  | 1000 | 1 | M | Meter |  | Emmen | 85444991 |  |  |  |  | Cca | 1003168 |  |  | 35 | 1
BPL20 | 2022-02-14 | 823164D3 | 8711401188489 | 823164 | HVD Cca 70C 450/750V bk# 2,5 mm2 | 100 M doos | INS23 | 2020 | EUR | 29 | 3.27 | Ja | 1 | 100 |  |  | 1000 | 100 | M | Doos | 24000 | Emmen | 85444991 |  |  |  |  | Cca | 1003052 |  |  | 25 | 1
BPL20 | 2022-02-14 | 823164NN | 8711401188496 | 823164 | HVD Cca 70C 450/750V bk# 2,5 mm2 | Aflevering variabele lengte | INS23 | 2020 | EUR | 30 | 3.32 | Nee | 1 | 1 |  |  | 1000 | 1 | M | Meter |  | Emmen | 85444991 |  |  |  |  | Cca | 1003052 |  |  | 25 | 1
BPL20 | 2022-02-14 | 823231NN | 8711401176035 | 823231 | HULT Cca 0,6/1kV gy# 4x16 mm2 | Aflevering variabele lengte | INS07 | 48500 | EUR | 919 | 20 | Nee | 1 | 1 |  |  | 1000 | 1 | M | Meter |  | Emmen | 85444991 |  |  |  |  | Cca | 1003261 |  |  | 16 | 4
BPL20 | 2022-02-14 | 823353NN | 8711401188564 | 823353 | H07RN-F Eca bk# 5G70 mm2 | Aflevering variabele lengte | INS22 | 359000 | EUR | 5211 | 51.72 | Nee | 1 | 1 |  |  | 1000 | 1 | M | Meter |  | Emmen | 85444995 |  |  |  |  | Eca |  |  |  | 70 | 5
BPL20 | 2022-02-14 | 823391NN | 8711401188571 | 823391 | DRAKAFLEX H07RN-F Eca bk# 1x150 mm2 | Aflevering variabele lengte | INS22 | 137000 | EUR | 1743 | 29 | Nee | 1 | 1 |  |  | 1000 | 1 | M | Meter |  | Emmen | 85444995 |  |  |  |  | Eca |  |  |  | 150 | 1
BPL20 | 2022-02-14 | 823396NN | 8711401188588 | 823396 | DRAKAFLEX H07RN-F Eca bk# 1x35 mm2 | Aflevering variabele lengte | INS22 | 33000 | EUR | 486 | 15.4 | Nee | 1 | 1 |  |  | 1000 | 1 | M | Meter |  | Emmen | 85444995 |  |  |  |  | Eca |  |  |  | 35 | 1
BPL20 | 2022-02-14 | 823551NN | 8711401176042 | 823551 | HULT Cca 0,6/1kV gy# 3x10 mm2 s | Aflevering variabele lengte | INS07 | 24200 | EUR | 521 | 16 | Nee | 1 | 1 |  |  | 1000 | 1 | M | Meter |  | Emmen | 85444991 |  |  |  |  | Cca | 1003262 |  |  | 10 | 3
BPL20 | 2022-02-14 | 823585NN | 8711401176059 | 823585 | HULT Cca 0,6/1kV gy# 3x16 mm2 | Aflevering variabele lengte | INS07 | 37100 | EUR | 742 | 18.3 | Nee | 1 | 1 |  |  | 1000 | 1 | M | Meter |  | Emmen | 85444991 |  |  |  |  | Cca | 1003263 |  |  | 16 | 3
BPL20 | 2022-02-14 | 823586NN | 8711401176066 | 823586 | HULT Cca 0,6/1kV gy# 3x25 mm2 | Aflevering variabele lengte | INS07 | 57200 | EUR | 1113 | 22 | Nee | 1 | 1 |  |  | 1000 | 1 | M | Meter |  | Emmen | 85444991 |  |  |  |  | Cca | 1003264 |  |  | 25 | 3
BPL20 | 2022-02-14 | 823587NN | 8711401188601 | 823587 | HVD Cca 70C 450/750V ye/gn# 6 mm2 s | Aflevering variabele lengte | INS04 | 5570 | EUR | 66 | 4.74 | Nee | 1 | 1 |  |  | 1000 | 1 | M | Meter |  | Emmen | 85444991 |  |  |  |  | Cca | 1006293 |  |  | 6 | 1
BPL20 | 2022-02-14 | 823588NN | 8711401188618 | 823588 | HVD Cca 70C 450/750V ye/gn# 10 mm2 s | Aflevering variabele lengte | INS04 | 8800 | EUR | 109 | 5.97 | Nee | 1 | 1 |  |  | 1000 | 1 | M | Meter |  | Emmen | 85444991 |  |  |  |  | Cca | 1009521 |  |  | 10 | 1
BPL20 | 2022-02-14 | 823589NN | 8711401188625 | 823589 | HVD Cca 70C 450/750V ye/gn# 16 mm2 s | Aflevering variabele lengte | INS04 | 13400 | EUR | 165 | 7.02 | Ja | 1 | 1 |  |  | 1000 | 1 | M | Meter |  | Emmen | 85444991 |  |  |  |  | Cca | 1003171 |  |  | 16 | 1
BPL20 | 2022-02-14 | 823590NN | 8711401188632 | 823590 | HVD Cca 70C 450/750V ye/gn# 70 mm2 | Aflevering variabele lengte | INS04 | 55200 | EUR | 662 | 13.36 | Nee | 1 | 1 |  |  | 1000 | 1 | M | Meter |  | Emmen | 85444991 |  |  |  |  | Cca | 1003172 |  |  | 70 | 1
BPL20 | 2022-02-14 | 823617NN | 8711401188663 | 823617 | HULTO Cca BM 0,6/1kV rd# 2x1,5/1,5 mm2 | Aflevering variabele lengte | INS08 | 7330 | EUR | 252 | 12.9 | Nee | 1 | 1 |  |  | 1000 | 1 | M | Meter |  | Emmen | 85444991 |  |  |  |  | Cca | 1004494 |  |  | 15 | 2
BPL20 | 2022-02-14 | 823669NN | 8711401188670 | 823669 | VD Eca gy# 6 mm2 s | Aflevering variabele lengte | INS04 | 4360 | EUR | 66 | 4.67 | Nee | 1 | 1 |  |  | 1000 | 1 | M | Meter |  | Emmen | 85444991 |  |  |  |  | Eca | 1013313 |  |  | 6 | 1
BPL20 | 2022-02-14 | 823777NN | 8711401188779 | 823777 | HVD Cca 70C 450/750V ye/gn# 120 mm2 | Aflevering variabele lengte | INS04 | 95700 | EUR | 1155 | 17.23 | Nee | 1 | 1 |  |  | 1000 | 1 | M | Meter |  | Emmen | 85444991 |  |  |  |  | Cca | 1003173 |  |  | 120 | 1
BPL20 | 2022-02-14 | 823786D3 | 8711401188793 | 823786 | HVD Cca 70C 450/750V bu# 4 mm2 ms | 100 M doos | INS04 | 3560 | EUR | 44 | 3.78 | Nee | 1 | 100 |  |  | 1000 | 100 | M | Doos | 6000 | Emmen | 85444991 |  |  |  |  | Cca | 1005957 |  |  | 4 | 1
BPL20 | 2022-02-14 | 823787D3 | 8711401188823 | 823787 | HVD Cca 70C 450/750V bn# 4 mm2 ms | 100 M doos | INS04 | 3560 | EUR | 44 | 3.78 | Nee | 1 | 100 |  |  | 1000 | 100 | M | Doos | 6000 | Emmen | 85444991 |  |  |  |  | Cca | 1005958 |  |  | 4 | 1
BPL20 | 2022-02-14 | 823788D3 | 8711401188830 | 823788 | HVD Cca 70C 450/750V bu# 6 mm2 ms | 100 M doos | INS04 | 5000 | EUR | 63 | 4.27 | Nee | 1 | 100 |  |  | 1000 | 100 | M | Doos | 6000 | Emmen | 85444991 |  |  |  |  | Cca | 1006152 |  |  | 6 | 1
BPL20 | 2022-02-14 | 823790D3 | 8711401188847 | 823790 | HVD Cca 70C 450/750V bn# 6 mm2 ms | 100 M doos | INS04 | 5000 | EUR | 63 | 4.27 | Nee | 1 | 100 |  |  | 1000 | 100 | M | Doos | 6000 | Emmen | 85444991 |  |  |  |  | Cca | 1006153 |  |  | 6 | 1
BPL20 | 2022-02-14 | 823793D3 | 8711401188854 | 823793 | HVD Cca 70C 450/750V ye/gn# 6 mm2 ms | 100 M doos | INS04 | 5000 | EUR | 63 | 4.27 | Nee | 1 | 100 |  |  | 1000 | 100 | M | Doos | 6000 | Emmen | 85444991 |  |  |  |  | Cca | 1006154 |  |  | 6 | 1
BPL20 | 2022-02-14 | 823795D3 | 8711401188861 | 823795 | HVDS Cca 70C 450/750V bu# 4 mm2 | 100 M doos | INS04 | 3540 | EUR | 45 | 4.08 | Nee | 1 | 100 |  |  | 1000 | 100 | M | Doos |  | Emmen | 85444991 |  |  |  |  | Cca |  |  |  | 4 | 1
BPL20 | 2022-02-14 | 823796D3 | 8711401188878 | 823796 | HVDS Cca 70C 450/750V bu# 6 mm2 | 100 M doos | INS04 | 5230 | EUR | 63 | 4.62 | Nee | 1 | 100 |  |  | 1000 | 100 | M | Doos | 6000 | Emmen | 85444995 |  |  |  |  | Cca | 1004373 |  |  | 6 | 1
BPL20 | 2022-02-14 | 823797D3 | 8711401188885 | 823797 | HVDS Cca 70C 450/750V ye/gn# 6 mm2 | 100 M doos | INS04 | 5230 | EUR | 63 | 4.62 | Ja | 1 | 100 |  |  | 1000 | 100 | M | Doos | 6000 | Emmen | 85444995 |  |  |  |  | Cca | 1004374 |  |  | 6 | 1
BPL20 | 2022-02-14 | 823797LB | 8711401188892 | 823797 | HVDS Cca 70C 450/750V ye/gn# 6 mm2 | 500 M EenwegsHsp | INS04 | 5230 | EUR | 63 | 4.62 | Nee | 1 | 500 |  |  | 1000 | 500 | M | Haspel | 6000 | Emmen | 85444995 |  |  |  |  | Cca | 1004374 |  |  | 6 | 1
BPL20 | 2022-02-14 | 823799D3 | 8711401188922 | 823799 | HVDS Cca 70C 450/750V ye/gn# 4 mm2 | 100 M doos | INS04 | 3540 | EUR | 45 | 4.08 | Nee | 1 | 100 |  |  | 1000 | 100 | M | Doos |  | Emmen | 85444995 |  |  |  |  | Cca |  |  |  | 4 | 1
BPL20 | 2022-02-14 | 823801D3 | 8711401188939 | 823801 | HVDS Cca 70C 450/750V bu# 1,5 mm2 | 100 M doos | INS04 | 1340 | EUR | 19 | 2.91 | Nee | 1 | 100 |  |  | 1000 | 100 | M | Doos | 15000 | Emmen | 85444991 |  |  |  |  | Cca |  |  |  | 15 | 1
BPL20 | 2022-02-14 | 823802D3 | 8711401188946 | 823802 | HVDS Cca 70C 450/750V bu# 2,5 mm2 | 100 M doos | INS04 | 2180 | EUR | 30 | 3.55 | Nee | 1 | 100 |  |  | 1000 | 100 | M | Doos | 15000 | Emmen | 85444991 |  |  |  |  | Cca |  |  |  | 25 | 1
BPL20 | 2022-02-14 | 823803D3 | 8711401188953 | 823803 | HVDS Cca 70C 450/750V ye/gn# 2,5 mm2 | 100 M doos | INS04 | 2180 | EUR | 30 | 3.55 | Nee | 1 | 100 |  |  | 1000 | 100 | M | Doos |  | Emmen | 85444991 |  |  |  |  | Cca |  |  |  | 25 | 1
BPL20 | 2022-02-14 | 823887D3 | 8711401189240 | 823887 | HVDS Cca 70C 450/750V rd# 1,5 mm2 | 100 M doos | INS04 | 1340 | EUR | 19 | 2.91 | Nee | 1 | 100 |  |  | 1000 | 100 | M | Doos |  | Emmen | 85444991 |  |  |  |  | Cca |  |  |  | 15 | 1
BPL20 | 2022-02-14 | 824182NN | 8711401189271 | 824182 | HULTOFLEX EMC Cca 0,6/1kV gy# 3x95/50 mm2 | Aflevering variabele lengte | INS12 | 367000 | EUR | 4332 | 40.7 | Ja | 1 | 1 |  |  | 1000 | 1 | M | Meter |  | Emmen | 85444991 |  |  |  |  | Cca | 1009477 |  |  | 95 | 3
BPL20 | 2022-02-14 | 824249NN | 8711401189288 | 824249 | HVD Cca 70C 450/750V ye/gn# 25 mm2 | Aflevering variabele lengte | INS04 | 20800 | EUR | 260 | 8.73 | Nee | 1 | 1 |  |  | 1000 | 1 | M | Meter |  | Emmen | 85444991 |  |  |  |  | Cca | 1003174 |  |  | 25 | 1
BPL20 | 2022-02-14 | 824305NN | 8711401176073 | 824305 | HULT Cca 0,6/1kV gy# 3x2,5 mm2 | Aflevering variabele lengte | INS06 | 6740 | EUR | 192 | 10.75 | Ja | 1 | 1 |  |  | 1000 | 1 | M | Meter |  | Emmen | 85444991 |  |  |  |  | Cca | 1003175 |  |  | 25 | 3
BPL20 | 2022-02-14 | 824481D3 | 8711401189325 | 824481 | HVDS Cca 70C 450/750V ye/gn# 1,5 mm2 | 100 M doos | INS04 | 1340 | EUR | 19 | 2.91 | Nee | 1 | 100 |  |  | 1000 | 100 | M | Doos |  | Emmen | 85444991 |  |  |  |  | Cca |  |  |  | 15 | 1
BPL20 | 2022-02-14 | 824482D3 | 8711401189332 | 824482 | HVDS Cca 70C 450/750V bn# 1,5 mm2 | 100 M doos | INS04 | 1340 | EUR | 19 | 2.91 | Nee | 1 | 100 |  |  | 1000 | 100 | M | Doos |  | Emmen | 85444991 |  |  |  |  | Cca |  |  |  | 15 | 1
BPL20 | 2022-02-14 | 824483D3 | 8711401189349 | 824483 | HVDS Cca 70C 450/750V gy# 1,5 mm2 | 100 M doos | INS04 | 1340 | EUR | 19 | 2.91 | Nee | 1 | 100 |  |  | 1000 | 100 | M | Doos |  | Emmen | 85444991 |  |  |  |  | Cca |  |  |  | 15 | 1
BPL20 | 2022-02-14 | 824484D3 | 8711401189356 | 824484 | HVDS Cca 70C 450/750V wt# 1,5 mm2 | 100 M doos | INS04 | 1340 | EUR | 19 | 2.91 | Nee | 1 | 100 |  |  | 1000 | 100 | M | Doos |  | Emmen | 85444995 |  |  |  |  | Cca |  |  |  | 15 | 1
BPL20 | 2022-02-14 | 824485D3 | 8711401189363 | 824485 | HVDS Cca 70C 450/750V ye# 1,5 mm2 | 100 M doos | INS04 | 1340 | EUR | 19 | 2.91 | Nee | 1 | 100 |  |  | 1000 | 100 | M | Doos |  | Emmen | 85444991 |  |  |  |  | Cca |  |  |  | 15 | 1
BPL20 | 2022-02-14 | 824486D3 | 8711401189370 | 824486 | HVDS Cca 70C 450/750V gn# 1,5 mm2 | 100 M doos | INS04 | 1340 | EUR | 19 | 2.91 | Nee | 1 | 100 |  |  | 1000 | 100 | M | Doos |  | Emmen | 85444991 |  |  |  |  | Cca |  |  |  | 15 | 1
BPL20 | 2022-02-14 | 824487D3 | 8711401189387 | 824487 | HVDS Cca 70C 450/750V og# 1,5 mm2 | 100 M doos | INS04 | 1340 | EUR | 19 | 2.91 | Nee | 1 | 100 |  |  | 1000 | 100 | M | Doos | 15000 | Emmen | 85444991 |  |  |  |  | Cca |  |  |  | 15 | 1
BPL20 | 2022-02-14 | 824488D3 | 8711401189394 | 824488 | HVDS Cca 70C 450/750V pk# 1,5 mm2 | 100 M doos | INS04 | 1340 | EUR | 19 | 2.91 | Nee | 1 | 100 |  |  | 1000 | 100 | M | Doos |  | Emmen | 85444991 |  |  |  |  | Cca |  |  |  | 15 | 1
BPL20 | 2022-02-14 | 824489D3 | 8711401189424 | 824489 | HVDS Cca 70C 450/750V tq# 1,5 mm2 | 100 M doos | INS04 | 1340 | EUR | 19 | 2.91 | Nee | 1 | 100 |  |  | 1000 | 100 | M | Doos |  | Emmen | 85444991 |  |  |  |  | Cca |  |  |  | 15 | 1
BPL20 | 2022-02-14 | 824490D3 | 8711401189431 | 824490 | HVDS Cca 70C 450/750V vt# 1,5 mm2 | 100 M doos | INS04 | 1340 | EUR | 19 | 2.91 | Nee | 1 | 100 |  |  | 1000 | 100 | M | Doos |  | Emmen | 85444991 |  |  |  |  | Cca |  |  |  | 15 | 1
BPL20 | 2022-02-14 | 824491D3 | 8711401189448 | 824491 | HVDS Cca 70C 450/750V bn# 2,5 mm2 | 100 M doos | INS04 | 2180 | EUR | 30 | 3.55 | Nee | 1 | 100 |  |  | 1000 | 100 | M | Doos | 15000 | Emmen | 85444991 |  |  |  |  | Cca |  |  |  | 25 | 1
BPL20 | 2022-02-14 | 824492D3 | 8711401189455 | 824492 | HVDS Cca 70C 450/750V gy# 2,5 mm2 | 100 M doos | INS04 | 2180 | EUR | 30 | 3.55 | Nee | 1 | 100 |  |  | 1000 | 100 | M | Doos |  | Emmen | 85444991 |  |  |  |  | Cca |  |  |  | 25 | 1
BPL20 | 2022-02-14 | 824493D3 | 8711401189462 | 824493 | HVDS Cca 70C 450/750V rd# 2,5 mm2 | 100 M doos | INS04 | 2180 | EUR | 30 | 3.55 | Nee | 1 | 100 |  |  | 1000 | 100 | M | Doos |  | Emmen | 85444991 |  |  |  |  | Cca |  |  |  | 25 | 1
BPL20 | 2022-02-14 | 824494D3 | 8711401189479 | 824494 | HVDS Cca 70C 450/750V wt# 2,5 mm2 | 100 M doos | INS04 | 2180 | EUR | 30 | 3.55 | Nee | 1 | 100 |  |  | 1000 | 100 | M | Doos |  | Emmen | 85444995 |  |  |  |  | Cca |  |  |  | 25 | 1
BPL20 | 2022-02-14 | 824495D3 | 8711401189486 | 824495 | HVDS Cca 70C 450/750V bn# 4 mm2 | 100 M doos | INS04 | 3540 | EUR | 45 | 4.08 | Nee | 1 | 100 |  |  | 1000 | 100 | M | Doos |  | Emmen | 85444991 |  |  |  |  | Cca |  |  |  | 4 | 1
BPL20 | 2022-02-14 | 824496D3 | 8711401189493 | 824496 | HVDS Cca 70C 450/750V bn# 6 mm2 | 100 M doos | INS04 | 5230 | EUR | 63 | 4.62 | Nee | 1 | 100 |  |  | 1000 | 100 | M | Doos | 6000 | Emmen | 85444995 |  |  |  |  | Cca | 1004375 |  |  | 6 | 1
BPL20 | 2022-02-14 | 824497F3 | 8711401189530 | 824497 | HVDS Cca 70C 450/750V bu# 10 mm2 | 100 M folie | INS04 | 8950 | EUR | 108 | 6.03 | Nee | 1 | 100 |  |  | 1000 | 100 | M | Ring | 5000 | Emmen | 85444995 |  |  |  |  | Cca | 1008761 |  |  | 10 | 1
BPL20 | 2022-02-14 | 824498F3 | 8711401189547 | 824498 | HVDS Cca 70C 450/750V ye/gn# 10 mm2 | 100 M folie | INS04 | 8950 | EUR | 108 | 6.03 | Nee | 1 | 100 |  |  | 1000 | 100 | M | Ring | 5000 | Emmen | 85444995 |  |  |  |  | Cca | 1008823 |  |  | 10 | 1
BPL20 | 2022-02-14 | 824783NN | 8711401189561 | 824783 | HULTOFLEX EMC Cca 0,6/1kV gy# 3x70/35 mm2 | Aflevering variabele lengte | INS12 | 274000 | EUR | 3231 | 36.5 | Ja | 1 | 1 |  |  | 1000 | 1 | M | Meter |  | Emmen | 85444991 |  |  |  |  | Cca | 1009478 |  |  | 70 | 3
BPL20 | 2022-02-14 | 824826NN | 8711401189578 | 824826 | HULTO EMC Cca 0,6/1kV gy# 3x25/16 mm2 | Aflevering variabele lengte | INS12 | 115000 | EUR | 1476 | 25.8 | Ja | 1 | 1 |  |  | 1000 | 1 | M | Meter |  | Emmen | 85444991 |  |  |  |  | Cca | 1009632 |  |  | 25 | 3
BPL20 | 2022-02-14 | 824827NN | 8711401189585 | 824827 | HVDS Cca 70C 450/750V ye/gn# 25 mm2 | Aflevering variabele lengte | INS04 | 22000 | EUR | 256 | 9 | Ja | 1 | 1 |  |  | 1000 | 1 | M | Meter |  | Emmen | 85444995 |  |  |  |  | Cca | 1004022 |  |  | 25 | 1
BPL20 | 2022-02-14 | 825181NN | 8711401189592 | 825181 | HULTOFLEX EMC Cca 0,6/1kV gy# 3x50/25 mm2 | Aflevering variabele lengte | INS12 | 194000 | EUR | 2391 | 32 | Ja | 1 | 1 |  |  | 1000 | 1 | M | Meter |  | Emmen | 85444991 |  |  |  |  | Cca | 1009479 |  |  | 50 | 3
BPL20 | 2022-02-14 | 825244NN | 8711401189639 | 825244 | HULTOFLEX EMC Cca 0,6/1kV gy# 3x35/16 mm2 | Aflevering variabele lengte | INS12 | 147000 | EUR | 1824 | 28.4 | Nee | 1 | 1 |  |  | 1000 | 1 | M | Meter |  | Emmen | 85444991 |  |  |  |  | Cca | 1009633 |  |  | 35 | 3
BPL20 | 2022-02-14 | 825339NN | 8711401190598 | 825339 | HULTO EMC Cca 0,6/1kV gy# 3x1,5/1,5 mm2 s | Aflevering variabele lengte | INS12 | 19000 | EUR | 314 | 14 | Nee | 1 | 1 |  |  | 1000 | 1 | M | Meter |  | Emmen | 85444991 |  |  |  |  | Cca |  |  |  | 15 | 3
BPL20 | 2022-02-14 | 825340NN | 8711401190604 | 825340 | HULTO EMC Cca 0,6/1kV gy# 3x2,5/2,5 mm2 s | Aflevering variabele lengte | INS12 | 21700 | EUR | 322 | 14.3 | Ja | 1 | 1 |  |  | 1000 | 1 | M | Meter |  | Emmen | 85444991 |  |  |  |  | Cca | 1009711 |  |  | 25 | 3
BPL20 | 2022-02-14 | 825341NN | 8711401190611 | 825341 | HULTO EMC Cca 0,6/1kV gy# 3x4/4 mm2 s | Aflevering variabele lengte | INS12 | 28600 | EUR | 383 | 15.4 | Ja | 1 | 1 |  |  | 1000 | 1 | M | Meter |  | Emmen | 85444991 |  |  |  |  | Cca | 1009712 |  |  | 4 | 3
BPL20 | 2022-02-14 | 825342NN | 8711401190628 | 825342 | HULTO EMC Cca 0,6/1kV gy# 3x6/6 mm2 s | Aflevering variabele lengte | INS12 | 34400 | EUR | 465 | 16.6 | Ja | 1 | 1 |  |  | 1000 | 1 | M | Meter |  | Emmen | 85444991 |  |  |  |  | Cca | 1009685 |  |  | 6 | 3
BPL20 | 2022-02-14 | 825343NN | 8711401190635 | 825343 | HULTO EMC Cca 0,6/1kV gy# 3x10/10 mm2 | Aflevering variabele lengte | INS12 | 56800 | EUR | 774 | 19.6 | Ja | 1 | 1 |  |  | 1000 | 1 | M | Meter |  | Emmen | 85444991 |  |  |  |  | Cca | 1009474 |  |  | 10 | 3
BPL20 | 2022-02-14 | 825344NN | 8711401190642 | 825344 | HULTO EMC Cca 0,6/1kV gy# 3x16/16 mm2 | Aflevering variabele lengte | INS12 | 82200 | EUR | 1071 | 22.1 | Ja | 1 | 1 |  |  | 1000 | 1 | M | Meter |  | Emmen | 85444991 |  |  |  |  | Cca | 1009634 |  |  | 16 | 3
BPL20 | 2022-02-14 | 825345NN | 8711401190659 | 825345 | HULTOFLEX EMC Cca 0,6/1kV gy# 3x120/60 mm2 | Aflevering variabele lengte | INS12 | 449000 | EUR | 5430 | 44.9 | Ja | 1 | 1 |  |  | 1000 | 1 | M | Meter |  | Emmen | 85444991 |  |  |  |  | Cca | 1009690 |  |  | 120 | 3
BPL20 | 2022-02-14 | 825346NN | 8711401190666 | 825346 | HULTOFLEX EMC Cca 0,6/1kV gy# 3x150/75 mm2 | Aflevering variabele lengte | INS12 | 568000 | EUR | 6610 | 49.4 | Ja | 1 | 1 |  |  | 1000 | 1 | M | Meter |  | Emmen | 85444991 |  |  |  |  | Cca | 1009642 |  |  | 150 | 3
BPL20 | 2022-02-14 | 825688NN | 8711401190673 | 825688 | HVDS Cca 70C 450/750V ye/gn# 16 mm2 | Aflevering variabele lengte | INS04 | 14100 | EUR | 159 | 7.02 | Ja | 1 | 1 |  |  | 1000 | 1 | M | Meter |  | Emmen | 85444995 |  |  |  |  | Cca | 1004023 |  |  | 16 | 1
BPL20 | 2022-02-14 | 825811NN | 8711401190680 | 825811 | HVDS Cca 70C 450/750V ye/gn# 95 mm2 | Aflevering variabele lengte | INS04 | 79200 | EUR | 918 | 16.29 | Nee | 1 | 1 |  |  | 1000 | 1 | M | Meter |  | Emmen | 85444995 |  |  |  |  | Cca | 1004024 |  |  | 95 | 1
BPL20 | 2022-02-14 | 825868NN | 8711401190734 | 825868 | HULTFLEX Cca 0,6/1kV gy# 4G185 mm2 | Aflevering variabele lengte | INS07 | 575000 | EUR | 8869 | 56.7 | Nee | 1 | 1 |  |  | 1000 | 1 | M | Meter |  | Emmen | 85444991 |  |  |  |  | Cca | 1003176 |  |  | 185 | 4
BPL20 | 2022-02-14 | 825879NN | 8711401190741 | 825879 | HULTFLEX Cca 0,6/1kV gy# 5G50 mm2 | Aflevering variabele lengte | INS07 | 192000 | EUR | 2970 | 34.3 | Ja | 1 | 1 |  |  | 1000 | 1 | M | Meter |  | Emmen | 85444991 |  |  |  |  | Cca | 1003533 |  |  | 50 | 5
BPL20 | 2022-02-14 | 825886D3 | 8711401190758 | 825886 | XMvK Eca 450/750V gy# 4G1,5 mm2 ye/gn bu bn bk | 100 M doos | INS05 | 3228 | EUR | 124 | 8.68 | Nee | 1 | 100 |  |  | 1000 | 100 | M | Doos | 4800 | Emmen | 85444991 |  |  |  |  | Eca | 1013358 |  |  | 15 | 4
BPL20 | 2022-02-14 | 825886H5 | 8711401190765 | 825886 | XMvK Eca 450/750V gy# 4G1,5 mm2 ye/gn bu bn bk | 500 M VKH DRAKA | INS05 | 3228 | EUR | 124 | 8.68 | Nee | 1 | 500 |  |  | 1000 | 500 | M | Haspel |  | Emmen | 85444991 |  |  |  |  | Eca | 1013358 |  |  | 15 | 4
BPL20 | 2022-02-14 | 825886NN | 8711401190772 | 825886 | XMvK Eca 450/750V gy# 4G1,5 mm2 ye/gn bu bn bk | Aflevering variabele lengte | INS05 | 3228 | EUR | 124 | 8.68 | Nee | 1 | 1 |  |  | 1000 | 1 | M | Meter |  | Emmen | 85444991 |  |  |  |  | Eca | 1013358 |  |  | 15 | 4
BPL20 | 2022-02-14 | 825897H6 | 8711401190871 | 825897 | HULT Cca 0,6/1kV gy# 3x2,5 mm2 bu bn bk | 1000 M VKH DRAKA | INS06 | 6740 | EUR | 192 | 10.75 | Nee | 1 | 1000 |  |  | 1000 | 1000 | M | Haspel |  | Emmen | 85444991 |  |  |  |  | Cca | 1003177 |  |  | 25 | 3
BPL20 | 2022-02-14 | 825897NN | 8711401176080 | 825897 | HULT Cca 0,6/1kV gy# 3x2,5 mm2 bu bn bk | Aflevering variabele lengte | INS06 | 6740 | EUR | 192 | 10.75 | Nee | 1 | 1 |  |  | 1000 | 1 | M | Meter |  | Emmen | 85444991 |  |  |  |  | Cca | 1003177 |  |  | 25 | 3
BPL20 | 2022-02-14 | 825898H5 | 8711401190888 | 825898 | HULT Cca 0,6/1kV gy# 4G2,5 mm2 ye/gn bu bn bk | 500 M VKH DRAKA | INS06 | 8940 | EUR | 225 | 11.55 | Ja | 1 | 500 |  |  | 1000 | 500 | M | Haspel |  | Emmen | 85444991 |  |  |  |  | Cca | 1003178 |  |  | 25 | 4
BPL20 | 2022-02-14 | 825898NN | 8711401176097 | 825898 | HULT Cca 0,6/1kV gy# 4G2,5 mm2 ye/gn bu bn bk | Aflevering variabele lengte | INS06 | 8940 | EUR | 225 | 11.55 | Nee | 1 | 1 |  |  | 1000 | 1 | M | Meter |  | Emmen | 85444991 |  |  |  |  | Cca | 1003178 |  |  | 25 | 4
BPL20 | 2022-02-14 | 825899NN | 8711401176103 | 825899 | HULT Cca 0,6/1kV gy# 4G1,5 mm2 ye/gn bu bn bk | Aflevering variabele lengte | INS06 | 5890 | EUR | 175 | 10.65 | Nee | 1 | 1 |  |  | 1000 | 1 | M | Meter |  | Emmen | 85444991 |  |  |  |  | Cca | 1003265 |  |  | 15 | 4
BPL20 | 2022-02-14 | 825900H5 | 8711401190895 | 825900 | HULTO Cca 0,6/1kV gy# 3x2,5/2,5 mm2 bu bn bk | 500 M VKH DRAKA | INS08 | 11700 | EUR | 318 | 14.2 | Nee | 1 | 500 |  |  | 1000 | 500 | M | Haspel |  | Emmen | 85444991 |  |  |  |  | Cca |  |  |  | 25 | 3
BPL20 | 2022-02-14 | 825902NN | 8711401190918 | 825902 | HULTFLEX Cca 0,6/1kV gy# 5G120 mm2 | Aflevering variabele lengte | INS07 | 473000 | EUR | 7126 | 50.9 | Ja | 1 | 1 |  |  | 1000 | 1 | M | Meter |  | Emmen | 85444991 |  |  |  |  | Cca | 1003534 |  |  | 120 | 5
BPL20 | 2022-02-14 | 825908NN | 8711401190925 | 825908 | HULTFLEX Cca 0,6/1kV gy# 1x50 mm2 | Aflevering variabele lengte | INS07 | 37400 | EUR | 672 | 17.2 | Nee | 1 | 1 |  |  | 1000 | 1 | M | Meter |  | Emmen | 85444991 |  |  |  |  | Cca | 1004497 |  |  | 50 | 1
BPL20 | 2022-02-14 | 825910NN | 8711401190932 | 825910 | HULTFLEX Cca 0,6/1kV gy# 5G150 mm2 | Aflevering variabele lengte | INS07 | 604000 | EUR | 8799 | 56.6 | Ja | 1 | 1 |  |  | 1000 | 1 | M | Meter |  | Emmen | 85444991 |  |  |  |  | Cca | 1003179 |  |  | 150 | 5
BPL20 | 2022-02-14 | 825911NN | 8711401190949 | 825911 | HULTFLEX Cca 0,6/1kV gy# 5G185 mm2 | Aflevering variabele lengte | INS07 | 749000 | EUR | 10983 | 63.1 | Ja | 1 | 1 |  |  | 1000 | 1 | M | Meter |  | Emmen | 85444991 |  |  |  |  | Cca | 1003180 |  |  | 185 | 5
BPL20 | 2022-02-14 | 825952H5 | 8711401190956 | 825952 | VO-XMvKas Eca 450/750V gy# 2x1,5/1,5 mm2 | 500 M VKH DRAKA | INS05 | 3898 | EUR | 188 | 11 | Nee | 1 | 500 |  |  | 1000 | 500 | M | Haspel |  | Emmen | 85444991 |  |  |  |  | Eca | 1013362 |  |  | 15 | 2
BPL20 | 2022-02-14 | 825952NN | 8711401190963 | 825952 | VO-XMvKas Eca 450/750V gy# 2x1,5/1,5 mm2 | Aflevering variabele lengte | INS05 | 3898 | EUR | 188 | 11 | Nee | 1 | 1 |  |  | 1000 | 1 | M | Meter |  | Emmen | 85444991 |  |  |  |  | Eca | 1013362 |  |  | 15 | 2
BPL20 | 2022-02-14 | 825957F3 | 8711401190970 | 825957 | VO-XMvKas Eca 450/750V gy# 2x2,5/2,5 mm2 | 100 M folie | INS05 | 5389 | EUR | 233 | 12 | Nee | 1 | 100 |  |  | 1000 | 100 | M | Ring | 2800 | Emmen | 85444991 |  |  |  |  | Eca | 1013363 |  |  | 25 | 2
BPL20 | 2022-02-14 | 825957H5 | 8711401190987 | 825957 | VO-XMvKas Eca 450/750V gy# 2x2,5/2,5 mm2 | 500 M VKH DRAKA | INS05 | 5389 | EUR | 233 | 12 | Ja | 1 | 500 |  |  | 1000 | 500 | M | Haspel |  | Emmen | 85444991 |  |  |  |  | Eca | 1013363 |  |  | 25 | 2
BPL20 | 2022-02-14 | 825957NN | 8711401190994 | 825957 | VO-XMvKas Eca 450/750V gy# 2x2,5/2,5 mm2 | Aflevering variabele lengte | INS05 | 5389 | EUR | 233 | 12 | Nee | 1 | 1 |  |  | 1000 | 1 | M | Meter |  | Emmen | 85444991 |  |  |  |  | Eca | 1013363 |  |  | 25 | 2
BPL20 | 2022-02-14 | 825958F3 | 8711401191014 | 825958 | VO-XMvKas Eca 450/750V gy# 4x2,5/2,5 mm2 | 100 M folie | INS05 | 8202 | EUR | 295 | 13.2 | Ja | 1 | 100 |  |  | 1000 | 100 | M | Ring | 1800 | Emmen | 85444991 |  |  |  |  | Eca | 1013364 |  |  | 25 | 4
BPL20 | 2022-02-14 | 825958H5 | 8711401191038 | 825958 | VO-XMvKas Eca 450/750V gy# 4x2,5/2,5 mm2 | 500 M VKH DRAKA | INS05 | 8202 | EUR | 295 | 13.2 | Nee | 1 | 500 |  |  | 1000 | 500 | M | Haspel |  | Emmen | 85444991 |  |  |  |  | Eca | 1013364 |  |  | 25 | 4
BPL20 | 2022-02-14 | 825958NN | 8711401191045 | 825958 | VO-XMvKas Eca 450/750V gy# 4x2,5/2,5 mm2 | Aflevering variabele lengte | INS05 | 8202 | EUR | 295 | 13.2 | Nee | 1 | 1 |  |  | 1000 | 1 | M | Meter |  | Emmen | 85444991 |  |  |  |  | Eca | 1013364 |  |  | 25 | 4
BPL20 | 2022-02-14 | 825996NN | 8711401191052 | 825996 | HULTFLEX Cca 0,6/1kV gy# 4x150 mm2 | Aflevering variabele lengte | INS07 | 470000 | EUR | 7118 | 50.9 | Nee | 1 | 1 |  |  | 1000 | 1 | M | Meter |  | Emmen | 85444991 |  |  |  |  | Cca | 1003181 |  |  | 150 | 4
BPL20 | 2022-02-14 | 825997NN | 8711401191069 | 825997 | HULTFLEX Cca 0,6/1kV gy# 4x185 mm2 | Aflevering variabele lengte | INS07 | 575000 | EUR | 8870 | 56.7 | Nee | 1 | 1 |  |  | 1000 | 1 | M | Meter |  | Emmen | 85444991 |  |  |  |  | Cca | 1003182 |  |  | 185 | 4
BPL20 | 2022-02-14 | 825998NN | 8711401191076 | 825998 | HULTFLEX Cca 0,6/1kV gy# 4x240 mm2 | Aflevering variabele lengte | INS07 | 769000 | EUR | 11442 | 63.7 | Nee | 1 | 1 |  |  | 1000 | 1 | M | Meter |  | Emmen | 85444991 |  |  |  |  | Cca | 1003183 |  |  | 240 | 4
BPL20 | 2022-02-14 | 825999NN | 8711401191083 | 825999 | HVD Cca 70C 450/750V ye/gn# 95 mm2 | Aflevering variabele lengte | INS04 | 75700 | EUR | 920 | 15.65 | Nee | 1 | 1 |  |  | 1000 | 1 | M | Meter |  | Emmen | 85444991 |  |  |  |  | Cca | 1003184 |  |  | 95 | 1
BPL20 | 2022-02-14 | 826000NN | 8711401191090 | 826000 | HVD Cca 70C 450/750V ye/gn# 150 mm2 | Aflevering variabele lengte | INS04 | 118000 | EUR | 1436 | 19.21 | Nee | 1 | 1 |  |  | 1000 | 1 | M | Meter |  | Emmen | 85444991 |  |  |  |  | Cca | 1003185 |  |  | 150 | 1
BPL20 | 2022-02-14 | 826113NN | 8711401191137 | 826113 | HULTFLEX Cca 0,6/1kV gy# 5G95 mm2 | Aflevering variabele lengte | INS07 | 375000 | EUR | 5658 | 45.9 | Ja | 1 | 1 |  |  | 1000 | 1 | M | Meter |  | Emmen | 85444991 |  |  |  |  | Cca | 1003535 |  |  | 95 | 5
BPL20 | 2022-02-14 | 826114NN | 8711401191144 | 826114 | HVD Cca 70C 450/750V ye/gn# 185 mm2 | Aflevering variabele lengte | INS04 | 148000 | EUR | 1797 | 21.47 | Nee | 1 | 1 |  |  | 1000 | 1 | M | Meter |  | Emmen | 85444991 |  |  |  |  | Cca | 1003186 |  |  | 185 | 1
BPL20 | 2022-02-14 | 826133NN | 8711401191151 | 826133 | HULTFLEX Cca 0,6/1kV gy# 4G35 mm2 | Aflevering variabele lengte | INS07 | 114000 | EUR | 1808 | 27 | Ja | 1 | 1 |  |  | 1000 | 1 | M | Meter |  | Emmen | 85444991 |  |  |  |  | Cca | 1003536 |  |  | 35 | 4
BPL20 | 2022-02-14 | 826134NN | 8711401191168 | 826134 | HULTFLEX Cca 0,6/1kV gy# 4G70 mm2 | Aflevering variabele lengte | INS07 | 215000 | EUR | 3366 | 36 | Ja | 1 | 1 |  |  | 1000 | 1 | M | Meter |  | Emmen | 85444991 |  |  |  |  | Cca | 1003537 |  |  | 70 | 4
BPL20 | 2022-02-14 | 826135NN | 8711401191175 | 826135 | HULTFLEX Cca 0,6/1kV gy# 4G95 mm2 | Aflevering variabele lengte | INS07 | 299000 | EUR | 4538 | 40.9 | Ja | 1 | 1 |  |  | 1000 | 1 | M | Meter |  | Emmen | 85444991 |  |  |  |  | Cca | 1004498 |  |  | 95 | 4
BPL20 | 2022-02-14 | 826145NN | 8711401191212 | 826145 | HULTFLEX Cca 0,6/1kV gy# 1x120 mm2 | Aflevering variabele lengte | INS07 | 93100 | EUR | 1421 | 22.8 | Nee | 1 | 1 |  |  | 1000 | 1 | M | Meter |  | Emmen | 85444991 |  |  |  |  | Cca | 1004501 |  |  | 120 | 1
BPL20 | 2022-02-14 | 826146NN | 8711401191229 | 826146 | HULTFLEX Cca 0,6/1kV gy# 1x150 mm2 | Aflevering variabele lengte | INS07 | 114000 | EUR | 1720 | 24.8 | Nee | 1 | 1 |  |  | 1000 | 1 | M | Meter |  | Emmen | 85444991 |  |  |  |  | Cca | 1004502 |  |  | 150 | 1
BPL20 | 2022-02-14 | 826147NN | 8711401191236 | 826147 | HULTFLEX Cca 0,6/1kV gy# 1x185 mm2 | Aflevering variabele lengte | INS07 | 144000 | EUR | 2103 | 27.1 | Ja | 1 | 1 |  |  | 1000 | 1 | M | Meter |  | Emmen | 85444991 |  |  |  |  | Cca | 1004503 |  |  | 185 | 1
BPL20 | 2022-02-14 | 826149NN | 8711401191250 | 826149 | HULTFLEX Cca 0,6/1kV gy# 1x400 mm2 | Aflevering variabele lengte | INS07 | 307000 | EUR | 4106 | 35.8 | Nee | 1 | 1 |  |  | 1000 | 1 | M | Meter |  | Emmen | 85444991 |  |  |  |  | Cca | 1004505 |  |  | 400 | 1
BPL20 | 2022-02-14 | 826150NN | 8711401191267 | 826150 | HULTFLEX Cca 0,6/1kV gy# 4G50 mm2 | Aflevering variabele lengte | INS07 | 152000 | EUR | 2394 | 30.8 | Ja | 1 | 1 |  |  | 1000 | 1 | M | Meter |  | Emmen | 85444991 |  |  |  |  | Cca | 1003538 |  |  | 50 | 4
BPL20 | 2022-02-14 | 826151NN | 8711401191274 | 826151 | HULTFLEX Cca 0,6/1kV gy# 4G120 mm2 | Aflevering variabele lengte | INS07 | 383000 | EUR | 5776 | 46 | Nee | 1 | 1 |  |  | 1000 | 1 | M | Meter |  | Emmen | 85444991 |  |  |  |  | Cca | 1003539 |  |  | 120 | 4
BPL20 | 2022-02-14 | 826152NN | 8711401191281 | 826152 | HULTFLEX Cca 0,6/1kV gy# 4G150 mm2 | Aflevering variabele lengte | INS07 | 470000 | EUR | 7118 | 50.9 | Nee | 1 | 1 |  |  | 1000 | 1 | M | Meter |  | Emmen | 85444991 |  |  |  |  | Cca | 1003540 |  |  | 150 | 4
BPL20 | 2022-02-14 | 826153NN | 8711401191298 | 826153 | HULTFLEX Cca 0,6/1kV gy# 5G35 mm2 | Aflevering variabele lengte | INS07 | 142000 | EUR | 2213 | 29.7 | Ja | 1 | 1 |  |  | 1000 | 1 | M | Meter |  | Emmen | 85444991 |  |  |  |  | Cca | 1003541 |  |  | 35 | 5
BPL20 | 2022-02-14 | 826154NN | 8711401191311 | 826154 | HULTFLEX Cca 0,6/1kV gy# 5G70 mm2 | Aflevering variabele lengte | INS07 | 271000 | EUR | 4180 | 40.1 | Ja | 1 | 1 |  |  | 1000 | 1 | M | Meter |  | Emmen | 85444991 |  |  |  |  | Cca | 1003542 |  |  | 70 | 5
BPL20 | 2022-02-14 | 826172NN | 8711401191328 | 826172 | HULTFLEX Cca 0,6/1kV gy# 1x300 mm2 | Aflevering variabele lengte | INS07 | 233000 | EUR | 3274 | 32.5 | Nee | 1 | 1 |  |  | 1000 | 1 | M | Meter |  | Emmen | 85444991 |  |  |  |  | Cca | 1004506 |  |  | 300 | 1
BPL20 | 2022-02-14 | 826472F3 | 8711401191830 | 826472 | VO-XMvKas Eca 450/750V gy# 3x2,5/2,5 mm2 bu bn bk | 100 M folie | INS05 | 6698 | EUR | 259 | 12.4 | Ja | 1 | 100 |  |  | 1000 | 100 | M | Ring | 2400 | Emmen | 85444991 |  |  |  |  | Eca | 1013378 |  |  | 25 | 3
BPL20 | 2022-02-14 | 826720NN | 8711401200181 | 826720 | HULTFLEX Cca 0,6/1kV gy# 3G35 mm2 | Aflevering variabele lengte | INS07 | 85600 | EUR | 1441 | 24.6 | Nee | 1 | 1 |  |  | 1000 | 1 | M | Meter |  | Emmen | 85444991 |  |  |  |  | Cca | 1003187 |  |  | 35 | 3
BPL20 | 2022-02-14 | 826721NN | 8711401200198 | 826721 | HULTFLEX Cca 0,6/1kV gy# 3x50 mm2 | Aflevering variabele lengte | INS07 | 115000 | EUR | 1875 | 27.6 | Nee | 1 | 1 |  |  | 1000 | 1 | M | Meter |  | Emmen | 85444991 |  |  |  |  | Cca | 1003188 |  |  | 50 | 3
BPL20 | 2022-02-14 | 826722NN | 8711401200211 | 826722 | HULTFLEX Cca 0,6/1kV gy# 3x70 mm2 | Aflevering variabele lengte | INS07 | 161000 | EUR | 2585 | 32 | Nee | 1 | 1 |  |  | 1000 | 1 | M | Meter |  | Emmen | 85444991 |  |  |  |  | Cca |  |  |  | 70 | 3
BPL20 | 2022-02-14 | 826723NN | 8711401200235 | 826723 | HULTFLEX Cca 0,6/1kV gy# 3x95 mm2 | Aflevering variabele lengte | INS07 | 227000 | EUR | 3547 | 36.7 | Nee | 1 | 1 |  |  | 1000 | 1 | M | Meter |  | Emmen | 85444991 |  |  |  |  | Cca | 1003921 |  |  | 95 | 3
BPL20 | 2022-02-14 | 826724NN | 8711401200266 | 826724 | HULTFLEX Cca 0,6/1kV gy# 3x120 mm2 | Aflevering variabele lengte | INS07 | 285000 | EUR | 4476 | 40.9 | Nee | 1 | 1 |  |  | 1000 | 1 | M | Meter |  | Emmen | 85444991 |  |  |  |  | Cca | 1003189 |  |  | 120 | 3
BPL20 | 2022-02-14 | 826728NN | 8711401191854 | 826728 | HULTFLEX Cca 0,6/1kV gy# 4G240 mm2 | Aflevering variabele lengte | INS07 | 769000 | EUR | 11442 | 63.7 | Nee | 1 | 1 |  |  | 1000 | 1 | M | Meter |  | Emmen | 85444991 |  |  |  |  | Cca | 1003191 |  |  | 240 | 4
BPL20 | 2022-02-14 | 826735F3 | 8711401191861 | 826735 | VO-XMvKas Eca 450/750V gy# 3x1,5/1,5 mm2 bu bn bk | 100 M folie | INS05 | 4827 | EUR | 206 | 11.4 | Nee | 1 | 100 |  |  | 1000 | 100 | M | Ring | 3000 | Emmen | 85444991 |  |  |  |  | Eca | 1013380 |  |  | 15 | 3
BPL20 | 2022-02-14 | 826735H5 | 8711401191878 | 826735 | VO-XMvKas Eca 450/750V gy# 3x1,5/1,5 mm2 bu bn bk | 500 M VKH DRAKA | INS05 | 4827 | EUR | 206 | 11.4 | Nee | 1 | 500 |  |  | 1000 | 500 | M | Haspel |  | Emmen | 85444991 |  |  |  |  | Eca | 1013380 |  |  | 15 | 3
BPL20 | 2022-02-14 | 826735NN | 8711401191885 | 826735 | VO-XMvKas Eca 450/750V gy# 3x1,5/1,5 mm2 bu bn bk | Aflevering variabele lengte | INS05 | 4827 | EUR | 206 | 11.4 | Nee | 1 | 1 |  |  | 1000 | 1 | M | Meter |  | Emmen | 85444991 |  |  |  |  | Eca | 1013380 |  |  | 15 | 3
BPL20 | 2022-02-14 | 826736F3 | 8711401191892 | 826736 | VO-XMvKas Eca 450/750V gy# 4x1,5/1,5 mm2 | 100 M folie | INS05 | 5734 | EUR | 232 | 12.1 | Nee | 1 | 100 |  |  | 1000 | 100 | M | Ring | 2800 | Emmen | 85444991 |  |  |  |  | Eca | 1013381 |  |  | 15 | 4
BPL20 | 2022-02-14 | 826736H5 | 8711401191915 | 826736 | VO-XMvKas Eca 450/750V gy# 4x1,5/1,5 mm2 | 500 M VKH DRAKA | INS05 | 5734 | EUR | 232 | 12.1 | Nee | 1 | 500 |  |  | 1000 | 500 | M | Haspel |  | Emmen | 85444991 |  |  |  |  | Eca | 1013381 |  |  | 15 | 4
BPL20 | 2022-02-14 | 826736NN | 8711401191922 | 826736 | VO-XMvKas Eca 450/750V gy# 4x1,5/1,5 mm2 | Aflevering variabele lengte | INS05 | 5734 | EUR | 232 | 12.1 | Nee | 1 | 1 |  |  | 1000 | 1 | M | Meter |  | Emmen | 85444991 |  |  |  |  | Eca | 1013381 |  |  | 15 | 4
BPL20 | 2022-02-14 | 826737F3 | 8711401191939 | 826737 | VO-XMvKas Eca 450/750V gy# 5x1,5/1,5 mm2 | 100 M folie | INS05 | 6808 | EUR | 266 | 12.9 | Nee | 1 | 100 |  |  | 1000 | 100 | M | Ring | 2100 | Emmen | 85444991 |  |  |  |  | Eca | 1013382 |  |  | 15 | 5
BPL20 | 2022-02-14 | 826737H5 | 8711401191946 | 826737 | VO-XMvKas Eca 450/750V gy# 5x1,5/1,5 mm2 | 500 M VKH DRAKA | INS05 | 6808 | EUR | 266 | 12.9 | Nee | 1 | 500 |  |  | 1000 | 500 | M | Haspel |  | Emmen | 85444991 |  |  |  |  | Eca | 1013382 |  |  | 15 | 5
BPL20 | 2022-02-14 | 826737NN | 8711401191953 | 826737 | VO-XMvKas Eca 450/750V gy# 5x1,5/1,5 mm2 | Aflevering variabele lengte | INS05 | 6808 | EUR | 266 | 12.9 | Nee | 1 | 1 |  |  | 1000 | 1 | M | Meter |  | Emmen | 85444991 |  |  |  |  | Eca | 1013382 |  |  | 15 | 5
BPL20 | 2022-02-14 | 826738H5 | 8711401191960 | 826738 | VO-XMvKas Eca 450/750V gy# 5x2,5/2,5 mm2 | 500 M VKH DRAKA | INS05 | 9758 | EUR | 339 | 14.1 | Nee | 1 | 500 |  |  | 1000 | 500 | M | Haspel |  | Emmen | 85444991 |  |  |  |  | Eca | 1013383 |  |  | 25 | 5
BPL20 | 2022-02-14 | 826738NN | 8711401191977 | 826738 | VO-XMvKas Eca 450/750V gy# 5x2,5/2,5 mm2 | Aflevering variabele lengte | INS05 | 9758 | EUR | 339 | 14.1 | Nee | 1 | 1 |  |  | 1000 | 1 | M | Meter |  | Emmen | 85444991 |  |  |  |  | Eca | 1013383 |  |  | 25 | 5
BPL20 | 2022-02-14 | 826746NN | 8711401191984 | 826746 | HULTFLEX Cca 0,6/1kV gy# 1x35 mm2 | Aflevering variabele lengte | INS07 | 27900 | EUR | 534 | 15.7 | Nee | 1 | 1 |  |  | 1000 | 1 | M | Meter |  | Emmen | 85444991 |  |  |  |  | Cca | 1013133 |  |  | 35 | 1
BPL20 | 2022-02-14 | 826747NN | 8711401191991 | 826747 | HULTFLEX Cca 0,6/1kV gy# 2x35 mm2 | Aflevering variabele lengte | INS07 | 59100 | EUR | 1152 | 23.2 | Nee | 1 | 1 |  |  | 1000 | 1 | M | Meter |  | Emmen | 85444991 |  |  |  |  | Cca | 1003192 |  |  | 35 | 2
BPL20 | 2022-02-14 | 826748NN | 8711401192011 | 826748 | HULTFLEX Cca 0,6/1kV gy# 2x50 mm2 | Aflevering variabele lengte | INS07 | 78000 | EUR | 1460 | 25.8 | Nee | 1 | 1 |  |  | 1000 | 1 | M | Meter |  | Emmen | 85444991 |  |  |  |  | Cca |  |  |  | 50 | 2
BPL20 | 2022-02-14 | 826749NN | 8711401192028 | 826749 | HULTFLEX Cca 0,6/1kV gy# 2x70 mm2 | Aflevering variabele lengte | INS07 | 116000 | EUR | 2020 | 29.9 | Nee | 1 | 1 |  |  | 1000 | 1 | M | Meter |  | Emmen | 85444991 |  |  |  |  | Cca |  |  |  | 70 | 2
BPL20 | 2022-02-14 | 826897NN | 8711401192134 | 826897 | DRAKAFLEX H07RN-F Eca bk# 1x185 mm2 | Aflevering variabele lengte | INS22 | 168000 | EUR | 2129 | 31 | Nee | 1 | 1 |  |  | 1000 | 1 | M | Meter |  | Emmen | 85444995 |  |  |  |  | Eca |  |  |  | 185 | 1
BPL20 | 2022-02-14 | 827063NN | 8711401192141 | 827063 | HVDS Cca 70C 450/750V ye/gn# 70 mm2 | Aflevering variabele lengte | INS04 | 59600 | EUR | 691 | 13.78 | Nee | 1 | 1 |  |  | 1000 | 1 | M | Meter |  | Emmen | 85444995 |  |  |  |  | Cca | 1004025 |  |  | 70 | 1
BPL20 | 2022-02-14 | 827171H6 | 8711401192172 | 827171 | VMvL Eca wt# 4G1 mm2 ye/gn bu bn bk | 1000 M VKH DRAKA | INS23 | 4240 | EUR | 92 | 7.8 | Nee | 1 | 1000 |  |  | 1000 | 1000 | M | Haspel | 4000 | Emmen | 85444995 |  |  |  |  | Eca | 1013956 |  |  | 1 | 4
BPL20 | 2022-02-14 | 827179F2 | 8711401192189 | 827179 | PROFIT 16 gy VD Eca# 3G2,5 mm2 | 50 M folie | INS03 | 4619 | EUR | 139 | 16 | Ja | 1 | 50 |  |  | 1000 | 50 | M | Ring | 1800 | Emmen | 85444991 |  |  |  |  | Eca | WIT0001 |  |  | 25
BPL20 | 2022-02-14 | 827179F9 | 8711401192219 | 827179 | PROFIT 16 gy VD Eca# 3G2,5 mm2 | 25 M folie | INS03 | 4619 | EUR | 139 | 16 | Ja | 1 | 25 |  |  | 1000 | 25 | M | Ring | 1600 | Emmen | 85444991 |  |  |  |  | Eca | WIT0001 |  |  | 25
BPL20 | 2022-02-14 | 827180F2 | 8711401192226 | 827180 | PROFIT 16 gy VD Eca# 3G2,5+1,5 mm2 | 50 M folie | INS03 | 5407 | EUR | 158 | 16 | Ja | 1 | 50 |  |  | 1000 | 50 | M | Ring | 1800 | Emmen | 85444991 |  |  |  |  | Eca | WIT0002 |  |  | 25
BPL20 | 2022-02-14 | 827180F3 | 8711401192233 | 827180 | PROFIT 16 gy VD Eca# 3G2,5+1,5 mm2 | 100 M folie | INS03 | 5407 | EUR | 158 | 16 | Ja | 1 | 100 |  |  | 1000 | 100 | M | Ring | 1500 | Emmen | 85444991 |  |  |  |  | Eca | WIT0002 |  |  | 25
BPL20 | 2022-02-14 | 828798H5 | 8711401192769 | 828798 | HULTO Cca 0,6/1kV gy# 3x6/6 mm2 ms bu bn bk | 500 M VKH DRAKA | INS08 | 24300 | EUR | 514 | 16.7 | Nee | 1 | 500 |  |  | 1000 | 500 | M | Haspel |  | Emmen | 85444991 |  |  |  |  | Cca | 1003193 |  |  | 6 | 3
BPL20 | 2022-02-14 | 828798NN | 8711401179692 | 828798 | HULTO Cca 0,6/1kV gy# 3x6/6 mm2 ms bu bn bk | Aflevering variabele lengte | INS08 | 24300 | EUR | 514 | 16.7 | Nee | 1 | 1 |  |  | 1000 | 1 | M | Meter |  | Emmen | 85444991 |  |  |  |  | Cca | 1003193 |  |  | 6 | 3
BPL20 | 2022-02-14 | 828925NN | 8711401176110 | 828925 | HULT Cca 0,6/1kV gy# 1x630 mm2 | Aflevering variabele lengte | INS07 | 505000 | EUR | 6547 | 43.8 | Nee | 1 | 1 |  |  | 1000 | 1 | M | Meter |  | Emmen | 85444991 |  |  |  |  | Cca | 1005711 |  |  | 630 | 1
BPL20 | 2022-02-14 | 828968NN | 8711401192844 | 828968 | HULTAFLEX Cca 0,6/1kV gy# 4x95/50 mm2 | Aflevering variabele lengte | INS09 | 358000 | EUR | 6143 | 47.3 | Nee | 1 | 1 |  |  | 1000 | 1 | M | Meter |  | Emmen | 85444991 |  |  |  |  | Cca | 1004512 |  |  | 95 | 4
BPL20 | 2022-02-14 | 828969NN | 8711401192851 | 828969 | HULTAFLEX Cca 0,6/1kV gy# 3x35/16 mm2 | Aflevering variabele lengte | INS09 | 110000 | EUR | 1984 | 27.8 | Nee | 1 | 1 |  |  | 1000 | 1 | M | Meter |  | Emmen | 85444991 |  |  |  |  | Cca |  |  |  | 35 | 3
BPL20 | 2022-02-14 | 828970NN | 8711401192868 | 828970 | HULTAFLEX Cca 0,6/1kV gy# 4x35/16 mm2 | Aflevering variabele lengte | INS09 | 137000 | EUR | 2566 | 32 | Nee | 1 | 1 |  |  | 1000 | 1 | M | Meter |  | Emmen | 85444991 |  |  |  |  | Cca | 1004514 |  |  | 35 | 4
BPL20 | 2022-02-14 | 828971NN | 8711401192875 | 828971 | HULTAFLEX Cca 0,6/1kV gy# 3x50/25 mm2 | Aflevering variabele lengte | INS09 | 144000 | EUR | 2545 | 31.2 | Nee | 1 | 1 |  |  | 1000 | 1 | M | Meter |  | Emmen | 85444991 |  |  |  |  | Cca |  |  |  | 50 | 3
BPL20 | 2022-02-14 | 828972NN | 8711401192882 | 828972 | HULTAFLEX Cca 0,6/1kV gy# 4x50/25 mm2 | Aflevering variabele lengte | INS09 | 181000 | EUR | 3238 | 35.8 | Nee | 1 | 1 |  |  | 1000 | 1 | M | Meter |  | Emmen | 85444991 |  |  |  |  | Cca | 1004516 |  |  | 50 | 4
BPL20 | 2022-02-14 | 828973NN | 8711401192899 | 828973 | HULTAFLEX Cca 0,6/1kV gy# 3x70/35 mm2 | Aflevering variabele lengte | INS09 | 203000 | EUR | 3432 | 36.1 | Nee | 1 | 1 |  |  | 1000 | 1 | M | Meter |  | Emmen | 85444991 |  |  |  |  | Cca |  |  |  | 70 | 3
BPL20 | 2022-02-14 | 828974NN | 8711401192905 | 828974 | HULTAFLEX Cca 0,6/1kV gy# 4x70/35 mm2 | Aflevering variabele lengte | INS09 | 259000 | EUR | 4355 | 41.2 | Nee | 1 | 1 |  |  | 1000 | 1 | M | Meter |  | Emmen | 85444991 |  |  |  |  | Cca | 1004518 |  |  | 70 | 4
BPL20 | 2022-02-14 | 828975NN | 8711401192912 | 828975 | HULTAFLEX Cca 0,6/1kV gy# 3x95/50 mm2 | Aflevering variabele lengte | INS09 | 273000 | EUR | 4465 | 40.6 | Nee | 1 | 1 |  |  | 1000 | 1 | M | Meter |  | Emmen | 85444991 |  |  |  |  | Cca |  |  |  | 95 | 3
BPL20 | 2022-02-14 | 829008D3 | 8711401192950 | 829008 | VD Eca bu# 1,5 mm2 | 100 M doos | INS23 | 850 | EUR | 19 | 2.69 | Nee | 1 | 100 |  |  | 1000 | 100 | M | Doos | 24000 | Emmen | 85444991 |  |  |  |  | Eca | 1013392 |  |  | 15 | 1
BPL20 | 2022-02-14 | 829009D3 | 8711401192967 | 829009 | VD Eca rd# 1,5 mm2 | 100 M doos | INS23 | 850 | EUR | 19 | 2.69 | Ja | 1 | 100 |  |  | 1000 | 100 | M | Doos | 24000 | Emmen | 85444991 |  |  |  |  | Eca | 1013393 |  |  | 15 | 1
BPL20 | 2022-02-14 | 829070NN | 8711401193025 | 829070 | HULTFLEX XS Cca 0,6/1kV gy# 4G95 mm2 | Aflevering variabele lengte | INS07 | 322000 | EUR | 4800 | 42.8 | Ja | 1 | 1 |  |  | 1000 | 1 | M | Meter |  | Emmen | 85444999 |  |  |  |  | Cca | 1003543 |  |  | 95 | 4
BPL20 | 2022-02-14 | 829071NN | 8711401193032 | 829071 | HULTFLEX XS Cca 0,6/1kV gy# 5G35 mm2 | Aflevering variabele lengte | INS07 | 154000 | EUR | 2439 | 32.1 | Ja | 1 | 1 |  |  | 1000 | 1 | M | Meter |  | Emmen | 85444999 |  |  |  |  | Cca | 1003544 |  |  | 35 | 5
BPL20 | 2022-02-14 | 829108NN | 8711401193049 | 829108 | HULTFLEX XS Cca 0,6/1kV gy# 4G150 mm2 | Aflevering variabele lengte | INS07 | 507000 | EUR | 7338 | 52.1 | Nee | 1 | 1 |  |  | 1000 | 1 | M | Meter |  | Emmen | 85444999 |  |  |  |  | Cca | 1003545 |  |  | 150 | 4
BPL20 | 2022-02-14 | 829109NN | 8711401193056 | 829109 | HULTFLEX XS Cca 0,6/1kV gy# 5G50 mm2 | Aflevering variabele lengte | INS07 | 206000 | EUR | 3183 | 36.4 | Ja | 1 | 1 |  |  | 1000 | 1 | M | Meter |  | Emmen | 85444999 |  |  |  |  | Cca | 1003546 |  |  | 50 | 5
BPL20 | 2022-02-14 | 829110NN | 8711401193063 | 829110 | HULTFLEX XS Cca 0,6/1kV gy# 4G70 mm2 | Aflevering variabele lengte | INS07 | 233000 | EUR | 3602 | 38 | Nee | 1 | 1 |  |  | 1000 | 1 | M | Meter |  | Emmen | 85444999 |  |  |  |  | Cca | 1003547 |  |  | 70 | 4
BPL20 | 2022-02-14 | 829111NN | 8711401193070 | 829111 | HULTFLEX XS Cca 0,6/1kV gy# 5G70 mm2 | Aflevering variabele lengte | INS07 | 292000 | EUR | 4409 | 41.8 | Ja | 1 | 1 |  |  | 1000 | 1 | M | Meter |  | Emmen | 85444999 |  |  |  |  | Cca | 1003548 |  |  | 70 | 5
BPL20 | 2022-02-14 | 829112NN | 8711401193087 | 829112 | HULTFLEX XS Cca 0,6/1kV gy# 4G120 mm2 | Aflevering variabele lengte | INS07 | 410000 | EUR | 5936 | 47.1 | Nee | 1 | 1 |  |  | 1000 | 1 | M | Meter |  | Emmen | 85444999 |  |  |  |  | Cca | 1003549 |  |  | 120 | 4
BPL20 | 2022-02-14 | 829128NN | 8711401193100 | 829128 | HULTFLEX XS Cca 0,6/1kV gy# 5G25 mm2 | Aflevering variabele lengte | INS07 | 107000 | EUR | 1941 | 29.1 | Ja | 1 | 1 |  |  | 1000 | 1 | M | Meter |  | Emmen | 85444999 |  |  |  |  | Cca | 1003550 |  |  | 25 | 5
BPL20 | 2022-02-14 | 829167NN | 8711401193261 | 829167 | HULTFLEX XS Cca 0,6/1kV gy# 4G50 mm2 | Aflevering variabele lengte | INS07 | 164000 | EUR | 2621 | 33.2 | Ja | 1 | 1 |  |  | 1000 | 1 | M | Meter |  | Emmen | 85444999 |  |  |  |  | Cca | 1003551 |  |  | 50 | 4
BPL20 | 2022-02-14 | 829168NN | 8711401193278 | 829168 | HULTFLEX XS Cca 0,6/1kV gy# 5G95 mm2 | Aflevering variabele lengte | INS07 | 404000 | EUR | 5887 | 47.4 | Ja | 1 | 1 |  |  | 1000 | 1 | M | Meter |  | Emmen | 85444999 |  |  |  |  | Cca | 1003552 |  |  | 95 | 5
BPL20 | 2022-02-14 | 829169NN | 8711401193285 | 829169 | HULTFLEX XS Cca 0,6/1kV gy# 5G120 mm2 | Aflevering variabele lengte | INS07 | 509000 | EUR | 7318 | 52.2 | Ja | 1 | 1 |  |  | 1000 | 1 | M | Meter |  | Emmen | 85444999 |  |  |  |  | Cca | 1003553 |  |  | 120 | 5
BPL20 | 2022-02-14 | 829417NN | 8711401193322 | 829417 | H07RN-F Eca bk# 4G150 mm2 | Aflevering variabele lengte | INS22 | 592000 | EUR | 8111 | 64 | Nee | 1 | 1 |  |  | 1000 | 1 | M | Meter |  | Emmen | 85444995 |  |  |  |  | Eca |  |  |  | 150 | 4
BPL20 | 2022-02-14 | 829428NN | 8711401193339 | 829428 | (H)07RN-F Eca bk# 5G95 mm2 | Aflevering variabele lengte | INS22 | 510000 | EUR | 6838 | 57.24 | Nee | 1 | 1 |  |  | 1000 | 1 | M | Meter |  | Emmen | 85444995 |  |  |  |  | Eca |  |  |  | 95 | 5
BPL20 | 2022-02-14 | 829552NN | 8711401193476 | 829552 | NWPK-spec Eca bk# 3G10 mm2 | Aflevering variabele lengte | INS14 | 34700 | EUR | 735 | 21.7 | Nee | 1 | 1 |  |  | 1000 | 1 | M | Meter |  | Emmen | 85444995 |  |  |  |  | Eca |  |  |  | 10 | 3
BPL20 | 2022-02-14 | 829553NN | 8711401193483 | 829553 | NWPK-spec Eca bk# 3G16 mm2 | Aflevering variabele lengte | INS14 | 51100 | EUR | 1045 | 24.4 | Nee | 1 | 1 |  |  | 1000 | 1 | M | Meter |  | Emmen | 85444995 |  |  |  |  | Eca |  |  |  | 16 | 3
BPL20 | 2022-02-14 | 829554NN | 8711401193490 | 829554 | NWPK-spec Eca bk# 4G16 mm2 | Aflevering variabele lengte | INS14 | 65400 | EUR | 1291 | 26.7 | Nee | 1 | 1 |  |  | 1000 | 1 | M | Meter |  | Emmen | 85444995 |  |  |  |  | Eca |  |  |  | 16 | 4
BPL20 | 2022-02-14 | 829560NN | 8711401193506 | 829560 | NWPK-spec Eca bk# 5G16 mm2 | Aflevering variabele lengte | INS14 | 81800 | EUR | 1594 | 29.7 | Nee | 1 | 1 |  |  | 1000 | 1 | M | Meter |  | Emmen | 85444995 |  |  |  |  | Eca |  |  |  | 16 | 5
BPL20 | 2022-02-14 | 829960P3 | 8711401193513 | 829960 | PROFIPAK VD Eca# 3G2,5 mm2 | 120 M in Profipak | INS03 | 521200 | EUR | 91 | 3.27 | Ja | 1 | 120 |  |  | 1000 | 120 | M | Doos | 3960 | Emmen | 85444991 |  |  |  |  | Eca | 1013397 |  |  | 25 | 3
BPL20 | 2022-02-14 | 830272D3 | 8711401193520 | 830272 | VD Eca og# 1,5 mm2 | 100 M doos | INS23 | 850 | EUR | 19 | 2.69 | Ja | 1 | 100 |  |  | 1000 | 100 | M | Doos | 24000 | Emmen | 85444991 |  |  |  |  | Eca | 1013399 |  |  | 15 | 1
BPL20 | 2022-02-14 | 830651WA | 8711401050687 | 830651 | DRAKAFLEX H07RN-F Eca bk# 1x16 mm2 | 500 M VKH DSW | INS22 | 15200 | EUR | 250 | 11.37 | Nee | 1 | 500 |  |  | 1000 | 500 | M | Haspel |  | Emmen | 85444995 |  |  |  |  | Eca | 1013417 |  |  | 16 | 1
BPL20 | 2022-02-14 | 831274NN | 8711401193650 | 831274 | HVD Cca 70C 450/750V ye/gn# 50 mm2 | Aflevering variabele lengte | INS04 | 38700 | EUR | 472 | 11.58 | Nee | 1 | 1 |  |  | 1000 | 1 | M | Meter |  | Emmen | 85444991 |  |  |  |  | Cca | 1003195 |  |  | 50 | 1
BPL20 | 2022-02-14 | 831893F3 | 8711401193711 | 831893 | PROFIT 20 gy VD Eca# 3G2,5+2x1,5 mm2 bk gy | 100 M folie | INS03 | 6389 | EUR | 179 | 20 | Ja | 1 | 100 |  |  | 1000 | 100 | M | Ring | 900 | Emmen | 85444991 |  |  |  |  | Eca
BPL20 | 2022-02-14 | 831894F3 | 8711401193728 | 831894 | PROFIT 16 gy VD Eca# 1x2,5+2x1,5 mm2 | 100 M folie | INS03 | 3650 | EUR | 117 | 16 | Ja | 1 | 100 |  |  | 1000 | 100 | M | Ring | 1500 | Emmen | 85444991 |  |  |  |  | Eca | WIT0013 |  |  | 15
BPL20 | 2022-02-14 | 831979F3 | 8711401193735 | 831979 | PROFIT 16 gy HVD Cca# 3G2,5 mm2 | 100 M folie | INS03 | 5755 | EUR | 136 | 16 | Ja | 1 | 100 |  |  | 1000 | 100 | M | Ring | 1500 | Emmen | 85444991 |  |  |  |  | Cca | WIT0017 |  |  | 25 | 3
BPL20 | 2022-02-14 | 831980F3 | 8711401193742 | 831980 | PROFIT 16 gy HVD Cca# 1x2,5+1x1,5 mm2 | 100 M folie | INS03 | 3439 | EUR | 96 | 16 | Ja | 1 | 100 |  |  | 1000 | 100 | M | Ring | 1500 | Emmen | 85444991 |  |  |  |  | Cca | WIT0015 |  |  |  | 2
BPL20 | 2022-02-14 | 831981F3 | 8711401193759 | 831981 | PROFIT 16 gy HVD Cca# 3x1,5 mm2 | 100 M folie | INS03 | 3841 | EUR | 104 | 16 | Ja | 1 | 100 |  |  | 1000 | 100 | M | Ring | 1500 | Emmen | 85444991 |  |  |  |  | Cca | WIT0019 |  |  | 15 | 3
BPL20 | 2022-02-14 | 831982F3 | 8711401193766 | 831982 | PROFIT 16 gy HVD Cca# 1x2,5+2x1,5 mm2 bk gy | 100 M folie | INS03 | 4482 | EUR | 115 | 16 | Ja | 1 | 100 |  |  | 1000 | 100 | M | Ring | 1500 | Emmen | 85444991 |  |  |  |  | Cca | WIT0016 |  |  |  | 3
BPL20 | 2022-02-14 | 831984F3 | 8711401193773 | 831984 | PROFIT 16 gy Sign kab Cca gy# 2x0,8 mm 2202 | 100 M folie | INS03 | 2192 | EUR | 72 | 16 | Ja | 1 | 100 |  |  | 1000 | 100 | M | Ring | 1500 | Emmen | 85444991 |  |  |  |  | Cca |  |  |  | 72
BPL20 | 2022-02-14 | 832091F3 | 8711401193780 | 832091 | PROFIT 16 gy HVD Cca# 3G2,5+1,5 mm2 | 100 M folie | INS03 | 6788 | EUR | 155 | 16 | Ja | 1 | 100 |  |  | 1000 | 100 | M | Ring | 1500 | Emmen | 85444991 |  |  |  |  | Cca | WIT0018 |  |  |  | 4
BPL20 | 2022-02-14 | 832106NN | 8711401176141 | 832106 | HULT Cca 0,6/1kV gy# 4G4 mm2 ye/gn bu bn bk | Aflevering variabele lengte | INS06 | 14600 | EUR | 318 | 13.14 | Nee | 1 | 1 |  |  | 1000 | 1 | M | Meter |  | Emmen | 85444991 |  |  |  |  | Cca | 1003268 |  |  | 4 | 4
BPL20 | 2022-02-14 | 832276F3 | 8711401193797 | 832276 | PROFIT 20 gy VD Eca# 3G2,5 mm2 | 100 M folie | INS03 | 4725 | EUR | 141 | 16 | Ja | 1 | 100 |  |  | 1000 | 100 | M | Ring | 900 | Emmen | 85444991 |  |  |  |  | Eca
BPL20 | 2022-02-14 | 832277F3 | 8711401193803 | 832277 | PROFIT 16 gy VD Eca# 3x1,5 mm2 | 100 M folie | INS03 | 3154 | EUR | 106 | 16 | Ja | 1 | 100 |  |  | 1000 | 100 | M | Ring | 1500 | Emmen | 85444991 |  |  |  |  | Eca | WIT0014 |  |  | 15
BPL20 | 2022-02-14 | 832281F3 | 8711401193810 | 832281 | PROFIT 20 gy VD Eca# 5G2,5 mm2 | 100 M folie | INS03 | 7348 | EUR | 201 | 20 | Ja | 1 | 100 |  |  | 1000 | 100 | M | Ring | 900 | Emmen | 85444991 |  |  |  |  | Eca
BPL20 | 2022-02-14 | 832703F3 | 8711401193827 | 832703 | PROFIT 16 gy VD Eca# 1x2,5+1x1,5 mm2 | 100 M folie | INS03 | 2838 | EUR | 98 | 16 | Ja | 1 | 100 |  |  | 1000 | 100 | M | Ring | 1500 | Emmen | 85444991 |  |  |  |  | Eca | WIT0005 |  |  | 15
BPL20 | 2022-02-14 | 832764D3 | 8711401193834 | 832764 | VDS Eca 90C bu# 1,5 mm2 | 100 M doos | INS04 | 1140 | EUR | 19 | 2.91 | Nee | 1 | 100 |  |  | 1000 | 100 | M | Doos | 15000 | Emmen | 85444995 |  |  |  |  | Eca | 1014179 |  |  | 15 | 1
BPL20 | 2022-02-14 | 832765D3 | 8711401193841 | 832765 | VDS Eca 90C bn# 1,5 mm2 | 100 M doos | INS04 | 1140 | EUR | 19 | 2.91 | Ja | 1 | 100 |  |  | 1000 | 100 | M | Doos | 15000 | Emmen | 85444995 |  |  |  |  | Eca | 1014180 |  |  | 15 | 1
BPL20 | 2022-02-14 | 832766D3 | 8711401193858 | 832766 | VDS Eca 90C gn# 1,5 mm2 | 100 M doos | INS04 | 1140 | EUR | 19 | 2.91 | Nee | 1 | 100 |  |  | 1000 | 100 | M | Doos | 15000 | Emmen | 85444995 |  |  |  |  | Eca | 1014181 |  |  | 15 | 1
BPL20 | 2022-02-14 | 832767D3 | 8711401193865 | 832767 | VDS Eca 90C ye/gn# 1,5 mm2 | 100 M doos | INS04 | 1140 | EUR | 19 | 2.91 | Ja | 1 | 100 |  |  | 1000 | 100 | M | Doos | 15000 | Emmen | 85444995 |  |  |  |  | Eca | 1014182 |  |  | 15 | 1
BPL20 | 2022-02-14 | 832768D3 | 8711401193872 | 832768 | VDS Eca 90C gy# 1,5 mm2 | 100 M doos | INS04 | 1140 | EUR | 19 | 2.91 | Nee | 1 | 100 |  |  | 1000 | 100 | M | Doos | 15000 | Emmen | 85444995 |  |  |  |  | Eca | 1014183 |  |  | 15 | 1
BPL20 | 2022-02-14 | 832769D3 | 8711401193889 | 832769 | VDS Eca 90C rd# 1,5 mm2 | 100 M doos | INS04 | 1140 | EUR | 19 | 2.91 | Nee | 1 | 100 |  |  | 1000 | 100 | M | Doos | 15000 | Emmen | 85444995 |  |  |  |  | Eca | 1014184 |  |  | 15 | 1
BPL20 | 2022-02-14 | 832770D3 | 8711401193896 | 832770 | VDS Eca 90C wt# 1,5 mm2 | 100 M doos | INS04 | 1140 | EUR | 19 | 2.91 | Nee | 1 | 100 |  |  | 1000 | 100 | M | Doos | 15000 | Emmen | 85444995 |  |  |  |  | Eca | 1014185 |  |  | 15 | 1
BPL20 | 2022-02-14 | 832771D3 | 8711401193902 | 832771 | VDS Eca 90C bk# 1,5 mm2 | 100 M doos | INS04 | 1140 | EUR | 19 | 2.91 | Ja | 1 | 100 |  |  | 1000 | 100 | M | Doos | 15000 | Emmen | 85444995 |  |  |  |  | Eca | 1014186 |  |  | 15 | 1
BPL20 | 2022-02-14 | 832772D3 | 8711401193919 | 832772 | VDS Eca 90C og# 1,5 mm2 | 100 M doos | INS04 | 1140 | EUR | 19 | 2.91 | Nee | 1 | 100 |  |  | 1000 | 100 | M | Doos | 15000 | Emmen | 85444995 |  |  |  |  | Eca | 1014187 |  |  | 15 | 1
BPL20 | 2022-02-14 | 832773D3 | 8711401193926 | 832773 | VDS Eca 90C bu# 2,5 mm2 | 100 M doos | INS04 | 1800 | EUR | 30 | 3.55 | Ja | 1 | 100 |  |  | 1000 | 100 | M | Doos | 15000 | Emmen | 85444995 |  |  |  |  | Eca | 1014188 |  |  | 25 | 1
BPL20 | 2022-02-14 | 832774D3 | 8711401193933 | 832774 | VDS Eca 90C bn# 2,5 mm2 | 100 M doos | INS04 | 1800 | EUR | 30 | 3.55 | Ja | 1 | 100 |  |  | 1000 | 100 | M | Doos | 15000 | Emmen | 85444995 |  |  |  |  | Eca | 1014189 |  |  | 25 | 1
BPL20 | 2022-02-14 | 832775D3 | 8711401193940 | 832775 | VDS Eca 90C ye/gn# 2,5 mm2 | 100 M doos | INS04 | 1800 | EUR | 30 | 3.55 | Ja | 1 | 100 |  |  | 1000 | 100 | M | Doos | 15000 | Emmen | 85444995 |  |  |  |  | Eca | 1014190 |  |  | 25 | 1
BPL20 | 2022-02-14 | 832776D3 | 8711401193957 | 832776 | VDS Eca 90C gy# 2,5 mm2 | 100 M doos | INS04 | 1800 | EUR | 30 | 3.55 | Ja | 1 | 100 |  |  | 1000 | 100 | M | Doos | 15000 | Emmen | 85444995 |  |  |  |  | Eca | 1014191 |  |  | 25 | 1
BPL20 | 2022-02-14 | 832777D3 | 8711401193964 | 832777 | VDS Eca 90C rd# 2,5 mm2 | 100 M doos | INS04 | 1800 | EUR | 30 | 3.55 | Nee | 1 | 100 |  |  | 1000 | 100 | M | Doos | 15000 | Emmen | 85444995 |  |  |  |  | Eca | 1014192 |  |  | 25 | 1
BPL20 | 2022-02-14 | 832778D3 | 8711401193971 | 832778 | VDS Eca 90C wt# 2,5 mm2 | 100 M doos | INS04 | 1800 | EUR | 30 | 3.55 | Nee | 1 | 100 |  |  | 1000 | 100 | M | Doos | 15000 | Emmen | 85444995 |  |  |  |  | Eca | 1014193 |  |  | 25 | 1
BPL20 | 2022-02-14 | 832779D3 | 8711401193988 | 832779 | VDS Eca 90C bk# 2,5 mm2 | 100 M doos | INS04 | 1800 | EUR | 30 | 3.55 | Ja | 1 | 100 |  |  | 1000 | 100 | M | Doos | 15000 | Emmen | 85444995 |  |  |  |  | Eca | 1014194 |  |  | 25 | 1
BPL20 | 2022-02-14 | 832780D3 | 8711401193995 | 832780 | VDS Eca 90C bu# 4 mm2 | 100 M doos | INS04 | 2970 | EUR | 45 | 4.08 | Nee | 1 | 100 |  |  | 1000 | 100 | M | Doos | 6000 | Emmen | 85444995 |  |  |  |  | Eca | 1014195 |  |  | 4 | 1
BPL20 | 2022-02-14 | 832781D3 | 8711401194008 | 832781 | VDS Eca 90C bk# 4 mm2 | 100 M doos | INS04 | 2970 | EUR | 45 | 4.08 | Nee | 1 | 100 |  |  | 1000 | 100 | M | Doos | 6000 | Emmen | 85444995 |  |  |  |  | Eca | 1014196 |  |  | 4 | 1
BPL20 | 2022-02-14 | 832782D3 | 8711401194015 | 832782 | VDS Eca 90C rd# 4 mm2 | 100 M doos | INS04 | 2970 | EUR | 45 | 4.08 | Ja | 1 | 100 |  |  | 1000 | 100 | M | Doos | 9000 | Emmen | 85444995 |  |  |  |  | Eca | 1014197 |  |  | 4 | 1
BPL20 | 2022-02-14 | 832783D3 | 8711401194022 | 832783 | VDS Eca 90C ye/gn# 4 mm2 | 100 M doos | INS04 | 2970 | EUR | 45 | 4.08 | Ja | 1 | 100 |  |  | 1000 | 100 | M | Doos | 9000 | Emmen | 85444995 |  |  |  |  | Eca | 1014198 |  |  | 4 | 1
BPL20 | 2022-02-14 | 832784D3 | 8711401194039 | 832784 | VDS Eca 90C bn# 4 mm2 | 100 M doos | INS04 | 2970 | EUR | 45 | 4.08 | Ja | 1 | 100 |  |  | 1000 | 100 | M | Doos | 6000 | Emmen | 85444995 |  |  |  |  | Eca | 1014199 |  |  | 4 | 1
BPL20 | 2022-02-14 | 832785D3 | 8711401194046 | 832785 | VDS Eca 90C bk# 6 mm2 | 100 M doos | INS04 | 4400 | EUR | 63 | 4.62 | Nee | 1 | 100 |  |  | 1000 | 100 | M | Doos | 6000 | Emmen | 85444995 |  |  |  |  | Eca | 1014200 |  |  | 6 | 1
BPL20 | 2022-02-14 | 832786D3 | 8711401194053 | 832786 | VDS Eca 90C ye/gn# 6 mm2 | 100 M doos | INS04 | 4400 | EUR | 63 | 4.62 | Ja | 1 | 100 |  |  | 1000 | 100 | M | Doos | 6000 | Emmen | 85444995 |  |  |  |  | Eca | 1014201 |  |  | 6 | 1
BPL20 | 2022-02-14 | 832787D3 | 8711401194060 | 832787 | VDS Eca 90C bu# 6 mm2 | 100 M doos | INS04 | 4400 | EUR | 63 | 4.62 | Ja | 1 | 100 |  |  | 1000 | 100 | M | Doos | 6000 | Emmen | 85444995 |  |  |  |  | Eca | 1014202 |  |  | 6 | 1
BPL20 | 2022-02-14 | 832788D3 | 8711401194077 | 832788 | VDS Eca 90C bn# 6 mm2 | 100 M doos | INS04 | 4400 | EUR | 63 | 4.62 | Ja | 1 | 100 |  |  | 1000 | 100 | M | Doos | 6000 | Emmen | 85444995 |  |  |  |  | Eca | 1014203 |  |  | 6 | 1
BPL20 | 2022-02-14 | 832789D3 | 8711401194084 | 832789 | VDS Eca 90C gy# 6 mm2 | 100 M doos | INS04 | 4400 | EUR | 63 | 4.62 | Ja | 1 | 100 |  |  | 1000 | 100 | M | Doos | 9000 | Emmen | 85444995 |  |  |  |  | Eca | 1014204 |  |  | 6 | 1
BPL20 | 2022-02-14 | 832790F3 | 8711401194091 | 832790 | VDS Eca 90C ye/gn# 10 mm2 | 100 M folie | INS04 | 7840 | EUR | 107 | 6.03 | Nee | 1 | 100 |  |  | 1000 | 100 | M | Ring | 9100 | Emmen | 85444995 |  |  |  |  | Eca | 1013473 |  |  | 10 | 1
BPL20 | 2022-02-14 | 832791F3 | 8711401194107 | 832791 | VDS Eca 90C bk# 10 mm2 | 100 M folie | INS04 | 7840 | EUR | 108 | 6.03 | Nee | 1 | 100 |  |  | 1000 | 100 | M | Ring | 9100 | Emmen | 85444995 |  |  |  |  | Eca | 1013474 |  |  | 10 | 1
BPL20 | 2022-02-14 | 832792F3 | 8711401194114 | 832792 | VDS Eca 90C bu# 10 mm2 | 100 M folie | INS04 | 7840 | EUR | 108 | 6.03 | Nee | 1 | 100 |  |  | 1000 | 100 | M | Ring | 9100 | Emmen | 85444995 |  |  |  |  | Eca | 1013475 |  |  | 10 | 1
BPL20 | 2022-02-14 | 832793F2 | 8711401194121 | 832793 | VDS Eca 90C ye/gn# 35 mm2 | 50 M folie | INS04 | 27500 | EUR | 348 | 10.46 | Nee | 1 | 50 |  |  | 1000 | 50 | M | Ring |  | Emmen | 85444995 |  |  |  |  | Eca | 1013476 |  |  | 35 | 1
BPL20 | 2022-02-14 | 832793NN | 8711401194138 | 832793 | VDS Eca 90C ye/gn# 35 mm2 | Aflevering variabele lengte | INS04 | 27500 | EUR | 348 | 10.46 | Nee | 1 | 1 |  |  | 1000 | 1 | M | Meter |  | Emmen | 85444995 |  |  |  |  | Eca | 1013476 |  |  | 35 | 1
BPL20 | 2022-02-14 | 832794F3 | 8711401194145 | 832794 | VDS Eca 90C rd# 10 mm2 | 100 M folie | INS04 | 7840 | EUR | 108 | 6.03 | Nee | 1 | 100 |  |  | 1000 | 100 | M | Ring | 9100 | Emmen | 85444995 |  |  |  |  | Eca | 1013477 |  |  | 10 | 1
BPL20 | 2022-02-14 | 832794NN | 8711401194152 | 832794 | VDS Eca 90C rd# 10 mm2 | Aflevering variabele lengte | INS04 | 7840 | EUR | 108 | 6.03 | Nee | 1 | 1 |  |  | 1000 | 1 | M | Meter |  | Emmen | 85444995 |  |  |  |  | Eca | 1013477 |  |  | 10 | 1
BPL20 | 2022-02-14 | 832795F3 | 8711401194169 | 832795 | VDS Eca 90C gy# 10 mm2 | 100 M folie | INS04 | 7840 | EUR | 108 | 6.03 | Nee | 1 | 100 |  |  | 1000 | 100 | M | Ring | 9100 | Emmen | 85444995 |  |  |  |  | Eca | 1013478 |  |  | 10 | 1
BPL20 | 2022-02-14 | 832796F3 | 8711401194176 | 832796 | VDS Eca 90C bn# 10 mm2 | 100 M folie | INS04 | 7840 | EUR | 108 | 6.03 | Nee | 1 | 100 |  |  | 1000 | 100 | M | Ring | 9100 | Emmen | 85444995 |  |  |  |  | Eca | 1013479 |  |  | 10 | 1
BPL20 | 2022-02-14 | 832797F3 | 8711401194183 | 832797 | VDS Eca 90C ye/gn# 16 mm2 | 100 M folie | INS04 | 12100 | EUR | 159 | 7.02 | Ja | 1 | 100 |  |  | 1000 | 100 | M | Ring | 4200 | Emmen | 85444995 |  |  |  |  | Eca | 1013480 |  |  | 16 | 1
BPL20 | 2022-02-14 | 832798F3 | 8711401194190 | 832798 | VDS Eca 90C bk# 16 mm2 | 100 M folie | INS04 | 12100 | EUR | 159 | 7.02 | Nee | 1 | 100 |  |  | 1000 | 100 | M | Ring | 4200 | Emmen | 85444995 |  |  |  |  | Eca | 1013481 |  |  | 16 | 1
BPL20 | 2022-02-14 | 832799F3 | 8711401194213 | 832799 | VDS Eca 90C bu# 16 mm2 | 100 M folie | INS04 | 12100 | EUR | 159 | 7.02 | Nee | 1 | 100 |  |  | 1000 | 100 | M | Ring | 4200 | Emmen | 85444995 |  |  |  |  | Eca | 1013482 |  |  | 16 | 1
BPL20 | 2022-02-14 | 832800F3 | 8711401194237 | 832800 | VDS Eca 90C ye/gn# 25 mm2 | 100 M folie | INS04 | 18900 | EUR | 252 | 9 | Ja | 1 | 100 |  |  | 1000 | 100 | M | Ring | 3000 | Emmen | 85444995 |  |  |  |  | Eca | 1013483 |  |  | 25 | 1
BPL20 | 2022-02-14 | 832800NN | 8711401194251 | 832800 | VDS Eca 90C ye/gn# 25 mm2 | Aflevering variabele lengte | INS04 | 18900 | EUR | 252 | 9 | Nee | 1 | 1 |  |  | 1000 | 1 | M | Meter |  | Emmen | 85444995 |  |  |  |  | Eca | 1013483 |  |  | 25 | 1
BPL20 | 2022-02-14 | 832801F3 | 8711401194268 | 832801 | VDS Eca 90C bk# 25 mm2 | 100 M folie | INS04 | 18900 | EUR | 252 | 9 | Nee | 1 | 100 |  |  | 1000 | 100 | M | Ring | 3000 | Emmen | 85444995 |  |  |  |  | Eca | 1013484 |  |  | 25 | 1
BPL20 | 2022-02-14 | 832802F3 | 8711401194275 | 832802 | VDS Eca 90C bu# 25 mm2 | 100 M folie | INS04 | 18900 | EUR | 252 | 9 | Nee | 1 | 100 |  |  | 1000 | 100 | M | Ring | 3000 | Emmen | 85444995 |  |  |  |  | Eca | 1013485 |  |  | 25 | 1
BPL20 | 2022-02-14 | 832803F2 | 8711401194282 | 832803 | VDS Eca 90C bk# 35 mm2 | 50 M folie | INS04 | 27500 | EUR | 348 | 10.46 | Nee | 1 | 50 |  |  | 1000 | 50 | M | Ring |  | Emmen | 85444995 |  |  |  |  | Eca | 1013486 |  |  | 35 | 1
BPL20 | 2022-02-14 | 832804H4 | 8711401194299 | 832804 | VDS Eca 90C ye/gn# 50 mm2 | 100 M VKH DRAKA | INS04 | 39100 | EUR | 499 | 12.42 | Nee | 1 | 100 |  |  | 1000 | 100 | M | Haspel |  | Emmen | 85444995 |  |  |  |  | Eca | 1013487 |  |  | 50 | 1
BPL20 | 2022-02-14 | 832804NN | 8711401194305 | 832804 | VDS Eca 90C ye/gn# 50 mm2 | Aflevering variabele lengte | INS04 | 39100 | EUR | 499 | 12.42 | Nee | 1 | 1 |  |  | 1000 | 1 | M | Meter |  | Emmen | 85444995 |  |  |  |  | Eca | 1013487 |  |  | 50 | 1
BPL20 | 2022-02-14 | 832805H4 | 8711401194312 | 832805 | VDS Eca 90C bk# 50 mm2 | 100 M VKH DRAKA | INS04 | 39100 | EUR | 499 | 12.42 | Nee | 1 | 100 |  |  | 1000 | 100 | M | Haspel |  | Emmen | 85444995 |  |  |  |  | Eca | 1013488 |  |  | 50 | 1
BPL20 | 2022-02-14 | 832805NN | 8711401194329 | 832805 | VDS Eca 90C bk# 50 mm2 | Aflevering variabele lengte | INS04 | 39100 | EUR | 499 | 12.42 | Nee | 1 | 1 |  |  | 1000 | 1 | M | Meter |  | Emmen | 85444995 |  |  |  |  | Eca | 1013488 |  |  | 50 | 1
BPL20 | 2022-02-14 | 832806NN | 8711401194336 | 832806 | VDS Eca 90C bk# 70 mm2 | Aflevering variabele lengte | INS04 | 54200 | EUR | 688 | 13.78 | Nee | 1 | 1 |  |  | 1000 | 1 | M | Meter |  | Emmen | 85444995 |  |  |  |  | Eca | 1013489 |  |  | 70 | 1
BPL20 | 2022-02-14 | 832847F3 | 8711401005632 | 832847 | PROFIT 16 gy VD Eca# 3G2,5+2x1,5 mm2 bk bk1 | 100 M folie | INS03 | 6177 | EUR | 179 | 16 | Ja | 1 | 100 |  |  | 1000 | 100 | M | Ring | 1500 | Emmen | 85444991 |  |  |  |  | Eca
BPL20 | 2022-02-14 | 832941NN | 8711401175151 | 832941 | HULT B2ca 0,6/1kV gy# 2x1,5 mm2 | Aflevering variabele lengte | INS06 | 3380 | EUR | 148 | 10.01 | Ja | 1 | 1 |  |  | 1000 | 1 | M | Meter |  | Emmen | 85444991 |  |  |  |  | B2ca | 1004683 |  |  | 15 | 2
BPL20 | 2022-02-14 | 832942H5 | 8711401199652 | 832942 | HULT B2ca 0,6/1kV gy# 2x2,5 mm2 | 500 M VKH DRAKA | INS06 | 4950 | EUR | 181 | 10.76 | Nee | 1 | 500 |  |  | 1000 | 500 | M | Haspel |  | Emmen | 85444991 |  |  |  |  | B2ca | 1004684 |  |  | 25 | 2
BPL20 | 2022-02-14 | 832942NN | 8711401175168 | 832942 | HULT B2ca 0,6/1kV gy# 2x2,5 mm2 | Aflevering variabele lengte | INS06 | 4950 | EUR | 181 | 10.76 | Ja | 1 | 1 |  |  | 1000 | 1 | M | Meter |  | Emmen | 85444991 |  |  |  |  | B2ca | 1004684 |  |  | 25 | 2
BPL20 | 2022-02-14 | 832943H5 | 8711401199775 | 832943 | HULT B2ca 0,6/1kV gy# 2x4 mm2 ms | 500 M VKH DRAKA | INS06 | 8110 | EUR | 261 | 12.66 | Nee | 1 | 500 |  |  | 1000 | 500 | M | Haspel |  | Emmen | 85444991 |  |  |  |  | B2ca | 1004685 |  |  | 4 | 2
BPL20 | 2022-02-14 | 832943NN | 8711401175175 | 832943 | HULT B2ca 0,6/1kV gy# 2x4 mm2 ms | Aflevering variabele lengte | INS06 | 8110 | EUR | 261 | 12.66 | Ja | 1 | 1 |  |  | 1000 | 1 | M | Meter |  | Emmen | 85444991 |  |  |  |  | B2ca | 1004685 |  |  | 4 | 2
BPL20 | 2022-02-14 | 832944H5 | 8711401199782 | 832944 | HULT B2ca 0,6/1kV gy# 2x6 mm2 ms | 500 M VKH DRAKA | INS06 | 11800 | EUR | 322 | 13.64 | Nee | 1 | 500 |  |  | 1000 | 500 | M | Haspel |  | Emmen | 85444991 |  |  |  |  | B2ca | 1004686 |  |  | 6 | 2
BPL20 | 2022-02-14 | 832944NN | 8711401175182 | 832944 | HULT B2ca 0,6/1kV gy# 2x6 mm2 ms | Aflevering variabele lengte | INS06 | 11800 | EUR | 322 | 13.64 | Ja | 1 | 1 |  |  | 1000 | 1 | M | Meter |  | Emmen | 85444991 |  |  |  |  | B2ca | 1004686 |  |  | 6 | 2
BPL20 | 2022-02-14 | 832945NN | 8711401175199 | 832945 | HULT B2ca 0,6/1kV gy# 2x10 mm2 s | Aflevering variabele lengte | INS07 | 17700 | EUR | 476 | 16.2 | Nee | 1 | 1 |  |  | 1000 | 1 | M | Meter |  | Emmen | 85444991 |  |  |  |  | B2ca | 1004875 |  |  | 10 | 2
BPL20 | 2022-02-14 | 832946NN | 8711401175205 | 832946 | HULT B2ca 0,6/1kV gy# 2x16 mm2 | Aflevering variabele lengte | INS07 | 26600 | EUR | 653 | 18.3 | Nee | 1 | 1 |  |  | 1000 | 1 | M | Meter |  | Emmen | 85444991 |  |  |  |  | B2ca | 1004876 |  |  | 16 | 2
BPL20 | 2022-02-14 | 832947H5 | 8711401199751 | 832947 | HULT B2ca 0,6/1kV gy# 3G1,5 mm2 | 500 M VKH DRAKA | INS06 | 4650 | EUR | 166 | 10.44 | Nee | 1 | 500 |  |  | 1000 | 500 | M | Haspel |  | Emmen | 85444991 |  |  |  |  | B2ca | 1004687 |  |  | 15 | 3
BPL20 | 2022-02-14 | 832947NN | 8711401175212 | 832947 | HULT B2ca 0,6/1kV gy# 3G1,5 mm2 | Aflevering variabele lengte | INS06 | 4650 | EUR | 166 | 10.44 | Ja | 1 | 1 |  |  | 1000 | 1 | M | Meter |  | Emmen | 85444991 |  |  |  |  | B2ca | 1004687 |  |  | 15 | 3
BPL20 | 2022-02-14 | 832948H6 | 8711401199843 | 832948 | HULT B2ca 0,6/1kV gy# 3x2,5 mm2 bu bn bk | 1000 M VKH DRAKA | INS06 | 6920 | EUR | 207 | 11.25 | Nee | 1 | 1000 |  |  | 1000 | 1000 | M | Haspel |  | Emmen | 85444991 |  |  |  |  | B2ca | 1004688 |  |  | 25 | 3
BPL20 | 2022-02-14 | 832948NN | 8711401175229 | 832948 | HULT B2ca 0,6/1kV gy# 3x2,5 mm2 bu bn bk | Aflevering variabele lengte | INS06 | 6920 | EUR | 207 | 11.25 | Nee | 1 | 1 |  |  | 1000 | 1 | M | Meter |  | Emmen | 85444991 |  |  |  |  | B2ca | 1004688 |  |  | 25 | 3
BPL20 | 2022-02-14 | 832949H5 | 8711401199799 | 832949 | HULT B2ca 0,6/1kV gy# 3G4 mm2 | 500 M VKH DRAKA | INS06 | 11800 | EUR | 266 | 12.22 | Nee | 1 | 500 |  |  | 1000 | 500 | M | Haspel |  | Emmen | 85444991 |  |  |  |  | B2ca | 1004689 |  |  | 4 | 3
BPL20 | 2022-02-14 | 832949NN | 8711401175236 | 832949 | HULT B2ca 0,6/1kV gy# 3G4 mm2 | Aflevering variabele lengte | INS06 | 11800 | EUR | 266 | 12.22 | Ja | 1 | 1 |  |  | 1000 | 1 | M | Meter |  | Emmen | 85444991 |  |  |  |  | B2ca | 1004689 |  |  | 4 | 3
BPL20 | 2022-02-14 | 832951NN | 8711401175250 | 832951 | HULT B2ca 0,6/1kV gy# 3x10 mm2 s | Aflevering variabele lengte | INS07 | 24800 | EUR | 568 | 17 | Nee | 1 | 1 |  |  | 1000 | 1 | M | Meter |  | Emmen | 85444991 |  |  |  |  | B2ca | 1004877 |  |  | 10 | 3
BPL20 | 2022-02-14 | 832952NN | 8711401175267 | 832952 | HULT B2ca 0,6/1kV gy# 3x16 mm2 | Aflevering variabele lengte | INS07 | 38100 | EUR | 796 | 19.3 | Nee | 1 | 1 |  |  | 1000 | 1 | M | Meter |  | Emmen | 85444991 |  |  |  |  | B2ca | 1004878 |  |  | 16 | 3
BPL20 | 2022-02-14 | 832953H5 | 8711401199836 | 832953 | HULT B2ca 0,6/1kV gy# 4G1,5 mm2 | 500 M VKH DRAKA | INS06 | 6060 | EUR | 191 | 11.15 | Nee | 1 | 500 |  |  | 1000 | 500 | M | Haspel |  | Emmen | 85444991 |  |  |  |  | B2ca | 1004691 |  |  | 15 | 4
BPL20 | 2022-02-14 | 832953NN | 8711401175274 | 832953 | HULT B2ca 0,6/1kV gy# 4G1,5 mm2 | Aflevering variabele lengte | INS06 | 6060 | EUR | 191 | 11.15 | Ja | 1 | 1 |  |  | 1000 | 1 | M | Meter |  | Emmen | 85444991 |  |  |  |  | B2ca | 1004691 |  |  | 15 | 4
BPL20 | 2022-02-14 | 832954H5 | 8711401199669 | 832954 | HULT B2ca 0,6/1kV gy# 4G2,5 mm2 | 500 M VKH DRAKA | INS06 | 9160 | EUR | 242 | 12.05 | Ja | 1 | 500 |  |  | 1000 | 500 | M | Haspel |  | Emmen | 85444991 |  |  |  |  | B2ca | 1004692 |  |  | 25 | 4
BPL20 | 2022-02-14 | 832954NN | 8711401175281 | 832954 | HULT B2ca 0,6/1kV gy# 4G2,5 mm2 | Aflevering variabele lengte | INS06 | 9160 | EUR | 242 | 12.05 | Ja | 1 | 1 |  |  | 1000 | 1 | M | Meter |  | Emmen | 85444991 |  |  |  |  | B2ca | 1004692 |  |  | 25 | 4
BPL20 | 2022-02-14 | 832955NN | 8711401175298 | 832955 | HULT B2ca 0,6/1kV gy# 4G4 mm2 | Aflevering variabele lengte | INS06 | 15000 | EUR | 318 | 13.14 | Ja | 1 | 1 |  |  | 1000 | 1 | M | Meter |  | Emmen | 85444991 |  |  |  |  | B2ca | 1004693 |  |  | 4 | 4
BPL20 | 2022-02-14 | 832956NN | 8711401175304 | 832956 | HULT B2ca 0,6/1kV gy# 4G6 mm2 | Aflevering variabele lengte | INS06 | 22100 | EUR | 412 | 14.33 | Ja | 1 | 1 |  |  | 1000 | 1 | M | Meter |  | Emmen | 85444991 |  |  |  |  | B2ca | 1004694 |  |  | 6 | 4
BPL20 | 2022-02-14 | 832958NN | 8711401175496 | 832958 | HULT B2ca 0,6/1kV gy# 4x16 mm2 | Aflevering variabele lengte | INS07 | 49800 | EUR | 977 | 21 | Nee | 1 | 1 |  |  | 1000 | 1 | M | Meter |  | Emmen | 85444991 |  |  |  |  | B2ca | 1004900 |  |  | 16 | 4
BPL20 | 2022-02-14 | 832959NN | 8711401175328 | 832959 | HULT B2ca 0,6/1kV gy# 5G1,5 mm2 | Aflevering variabele lengte | INS06 | 7510 | EUR | 297 | 14.16 | Ja | 1 | 1 |  |  | 1000 | 1 | M | Meter |  | Emmen | 85444991 |  |  |  |  | B2ca | 1004695 |  |  | 15 | 5
BPL20 | 2022-02-14 | 832960F3 | 8711401199676 | 832960 | HULT B2ca 0,6/1kV gy# 5G2,5 mm2 | 100 M folie | INS06 | 11300 | EUR | 275 | 12.77 | Ja | 1 | 100 |  |  | 1000 | 100 | M | Ring | 2400 | Emmen | 85444991 |  |  |  |  | B2ca | 1004696 |  |  | 25 | 5
BPL20 | 2022-02-14 | 832960H5 | 8711401199683 | 832960 | HULT B2ca 0,6/1kV gy# 5G2,5 mm2 | 500 M VKH DRAKA | INS06 | 11300 | EUR | 275 | 12.77 | Ja | 1 | 500 |  |  | 1000 | 500 | M | Haspel |  | Emmen | 85444991 |  |  |  |  | B2ca | 1004696 |  |  | 25 | 5
BPL20 | 2022-02-14 | 832960NN | 8711401175335 | 832960 | HULT B2ca 0,6/1kV gy# 5G2,5 mm2 | Aflevering variabele lengte | INS06 | 11300 | EUR | 275 | 12.77 | Ja | 1 | 1 |  |  | 1000 | 1 | M | Meter |  | Emmen | 85444991 |  |  |  |  | B2ca | 1004696 |  |  | 25 | 5
BPL20 | 2022-02-14 | 832961NN | 8711401175342 | 832961 | HULT B2ca 0,6/1kV gy# 5G4 mm2 | Aflevering variabele lengte | INS06 | 18400 | EUR | 374 | 14.2 | Ja | 1 | 1 |  |  | 1000 | 1 | M | Meter |  | Emmen | 85444991 |  |  |  |  | B2ca | 1004697 |  |  | 4 | 5
BPL20 | 2022-02-14 | 832962H5 | 8711401199690 | 832962 | HULT B2ca 0,6/1kV gy# 5G6 mm2 | 500 M VKH DRAKA | INS06 | 27000 | EUR | 489 | 15.5 | Nee | 1 | 500 |  |  | 1000 | 500 | M | Haspel |  | Emmen | 85444991 |  |  |  |  | B2ca | 1004698 |  |  | 6 | 5
BPL20 | 2022-02-14 | 832962NN | 8711401175359 | 832962 | HULT B2ca 0,6/1kV gy# 5G6 mm2 | Aflevering variabele lengte | INS06 | 27000 | EUR | 489 | 15.5 | Ja | 1 | 1 |  |  | 1000 | 1 | M | Meter |  | Emmen | 85444991 |  |  |  |  | B2ca | 1004698 |  |  | 6 | 5
BPL20 | 2022-02-14 | 832965H5 | 8711401199591 | 832965 | HULT B2ca 0,6/1kV gy# 3G2,5 mm2 | 500 M VKH DRAKA | INS06 | 6920 | EUR | 207 | 11.25 | Ja | 1 | 500 |  |  | 1000 | 500 | M | Haspel | 4000 | Emmen | 85444991 |  |  |  |  | B2ca | 1004699 |  |  | 25 | 3
BPL20 | 2022-02-14 | 832965H7 | 8711401199638 | 832965 | HULT B2ca 0,6/1kV gy# 3G2,5 mm2 | 2000 M VKH DRAKA | INS06 | 6920 | EUR | 207 | 11.25 | Ja | 1 | 2000 |  |  | 1000 | 2000 | M | Haspel |  | Emmen | 85444991 |  |  |  |  | B2ca | 1004699 |  |  | 25 | 3
BPL20 | 2022-02-14 | 832965NN | 8711401175366 | 832965 | HULT B2ca 0,6/1kV gy# 3G2,5 mm2 | Aflevering variabele lengte | INS06 | 6920 | EUR | 207 | 11.25 | Ja | 1 | 1 |  |  | 1000 | 1 | M | Meter |  | Emmen | 85444991 |  |  |  |  | B2ca | 1004699 |  |  | 25 | 3
BPL20 | 2022-02-14 | 832966NN | 8711401175373 | 832966 | HULT B2ca 0,6/1kV gy# 3G6 mm2 ms | Aflevering variabele lengte | INS06 | 16900 | EUR | 341 | 13.28 | Ja | 1 | 1 |  |  | 1000 | 1 | M | Meter |  | Emmen | 85444991 |  |  |  |  | B2ca | 1004700 |  |  | 6 | 3
BPL20 | 2022-02-14 | 832968NN | 8711401175397 | 832968 | HULT B2ca 0,6/1kV gy# 3G16 mm2 | Aflevering variabele lengte | INS07 | 38100 | EUR | 796 | 19.3 | Ja | 1 | 1 |  |  | 1000 | 1 | M | Meter |  | Emmen | 85444991 |  |  |  |  | B2ca | 1004902 |  |  | 16 | 3
BPL20 | 2022-02-14 | 832970NN | 8711401175410 | 832970 | HULT B2ca 0,6/1kV gy# 4G1,5 mm2 ye/gn bu bn bk | Aflevering variabele lengte | INS06 | 6060 | EUR | 191 | 11.15 | Ja | 1 | 1 |  |  | 1000 | 1 | M | Meter |  | Emmen | 85444991 |  |  |  |  | B2ca | 1004701 |  |  | 15 | 4
BPL20 | 2022-02-14 | 832971NN | 8711401175427 | 832971 | HULT B2ca 0,6/1kV gy# 3x2,5 mm2 | Aflevering variabele lengte | INS06 | 6920 | EUR | 207 | 11.25 | Ja | 1 | 1 |  |  | 1000 | 1 | M | Meter |  | Emmen | 85444991 |  |  |  |  | B2ca | 1004702 |  |  | 25 | 3
BPL20 | 2022-02-14 | 832972H5 | 8711401200440 | 832972 | HULT B2ca 0,6/1kV gy# 4G2,5 mm2 ye/gn bu bn bk | 500 M VKH DRAKA | INS06 | 9160 | EUR | 242 | 12.05 | Nee | 1 | 500 |  |  | 1000 | 500 | M | Haspel |  | Emmen | 85444991 |  |  |  |  | B2ca | 1004703 |  |  | 25 | 4
BPL20 | 2022-02-14 | 832972NN | 8711401175434 | 832972 | HULT B2ca 0,6/1kV gy# 4G2,5 mm2 ye/gn bu bn bk | Aflevering variabele lengte | INS06 | 9160 | EUR | 242 | 12.05 | Ja | 1 | 1 |  |  | 1000 | 1 | M | Meter |  | Emmen | 85444991 |  |  |  |  | B2ca | 1004703 |  |  | 25 | 4
BPL20 | 2022-02-14 | 832973NN | 8711401175441 | 832973 | HULT B2ca 0,6/1kV gy# 4G4 mm2 ye/gn bu bn bk | Aflevering variabele lengte | INS06 | 15000 | EUR | 318 | 13.14 | Nee | 1 | 1 |  |  | 1000 | 1 | M | Meter |  | Emmen | 85444991 |  |  |  |  | B2ca | 1004704 |  |  | 4 | 4
BPL20 | 2022-02-14 | 832974NN | 8711401175472 | 832974 | HULT B2ca 0,6/1kV gy# 6G2,5 mm2 | Aflevering variabele lengte | INS06 | 14100 | EUR | 366 | 14.83 | Nee | 1 | 1 |  |  | 1000 | 1 | M | Meter |  | Emmen | 85444991 |  |  |  |  | B2ca | 1005315 |  |  | 25 | 6
BPL20 | 2022-02-14 | 832975NN | 8711401175489 | 832975 | HULT B2ca 0,6/1kV gy# 7G2,5 mm2 | Aflevering variabele lengte | INS06 | 16100 | EUR | 387 | 14.9 | Ja | 1 | 1 |  |  | 1000 | 1 | M | Meter |  | Emmen | 85444991 |  |  |  |  | B2ca | 1005316 |  |  | 25 | 7
BPL20 | 2022-02-14 | 832976NN | 8711401175458 | 832976 | HULT B2ca 0,6/1kV gy# 6G1,5 mm2 | Aflevering variabele lengte | INS06 | 9580 | EUR | 289 | 13.72 | Nee | 1 | 1 |  |  | 1000 | 1 | M | Meter |  | Emmen | 85444991 |  |  |  |  | B2ca | 1005317 |  |  | 15 | 6
BPL20 | 2022-02-14 | 832977NN | 8711401175465 | 832977 | HULT B2ca 0,6/1kV gy# 7G1,5 mm2 | Aflevering variabele lengte | INS06 | 10600 | EUR | 302 | 13.77 | Ja | 1 | 1 |  |  | 1000 | 1 | M | Meter |  | Emmen | 85444991 |  |  |  |  | B2ca | 1005318 |  |  | 15 | 7
BPL20 | 2022-02-14 | 832980H5 | 8711401199089 | 832980 | HULT B2ca BM 0,6/1kV rd# 2x1,5 mm2 | 500 M VKH DRAKA | INS06 | 3380 | EUR | 147 | 10.01 | Nee | 1 | 500 |  |  | 1000 | 500 | M | Haspel |  | Emmen | 85444991 |  |  |  |  | B2ca | 1004705 |  |  | 15 | 2
BPL20 | 2022-02-14 | 832980NN | 8711401178725 | 832980 | HULT B2ca BM 0,6/1kV rd# 2x1,5 mm2 | Aflevering variabele lengte | INS06 | 3380 | EUR | 147 | 10.01 | Nee | 1 | 1 |  |  | 1000 | 1 | M | Meter |  | Emmen | 85444991 |  |  |  |  | B2ca | 1004705 |  |  | 15 | 2
BPL20 | 2022-02-14 | 832981H5 | 8711401199096 | 832981 | HULT B2ca BM 0,6/1kV rd# 2x2,5 mm2 | 500 M VKH DRAKA | INS06 | 4940 | EUR | 180 | 10.76 | Nee | 1 | 500 |  |  | 1000 | 500 | M | Haspel |  | Emmen | 85444991 |  |  |  |  | B2ca | 1004706 |  |  | 25 | 2
BPL20 | 2022-02-14 | 832981NN | 8711401178732 | 832981 | HULT B2ca BM 0,6/1kV rd# 2x2,5 mm2 | Aflevering variabele lengte | INS06 | 4940 | EUR | 180 | 10.76 | Nee | 1 | 1 |  |  | 1000 | 1 | M | Meter |  | Emmen | 85444991 |  |  |  |  | B2ca | 1004706 |  |  | 25 | 2
BPL20 | 2022-02-14 | 832982NN | 8711401178749 | 832982 | HULT B2ca BM 0,6/1kV rd# 4G1,5 mm2 | Aflevering variabele lengte | INS06 | 6060 | EUR | 190 | 11.15 | Nee | 1 | 1 |  |  | 1000 | 1 | M | Meter |  | Emmen | 85444991 |  |  |  |  | B2ca | 1004707 |  |  | 15 | 4
BPL20 | 2022-02-14 | 832983NN | 8711401178756 | 832983 | HULT B2ca BM 0,6/1kV rd# 4G2,5 mm2 | Aflevering variabele lengte | INS06 | 9160 | EUR | 241 | 12.05 | Nee | 1 | 1 |  |  | 1000 | 1 | M | Meter |  | Emmen | 85444991 |  |  |  |  | B2ca | 1004708 |  |  | 25 | 4
BPL20 | 2022-02-14 | 832984H5 | 8711401199126 | 832984 | HULT B2ca BM 0,6/1kV rd# 3G1,5 mm2 | 500 M VKH DRAKA | INS06 | 4650 | EUR | 165 | 10.44 | Nee | 1 | 500 |  |  | 1000 | 500 | M | Haspel |  | Emmen | 85444991 |  |  |  |  | B2ca | 1004709 |  |  | 15 | 3
BPL20 | 2022-02-14 | 832985H5 | 8711401199133 | 832985 | HULT B2ca BM 0,6/1kV rd# 3G2,5 mm2 | 500 M VKH DRAKA | INS06 | 6920 | EUR | 207 | 11.25 | Nee | 1 | 500 |  |  | 1000 | 500 | M | Haspel |  | Emmen | 85444991 |  |  |  |  | B2ca | 1004710 |  |  | 25 | 3
BPL20 | 2022-02-14 | 832985NN | 8711401178770 | 832985 | HULT B2ca BM 0,6/1kV rd# 3G2,5 mm2 | Aflevering variabele lengte | INS06 | 6920 | EUR | 207 | 11.25 | Nee | 1 | 1 |  |  | 1000 | 1 | M | Meter |  | Emmen | 85444991 |  |  |  |  | B2ca | 1004710 |  |  | 25 | 3
BPL20 | 2022-02-14 | 832986H5 | 8711401199850 | 832986 | HULTO B2ca 0,6/1kV gy# 2x1,5/1,5 mm2 | 500 M VKH DRAKA | INS08 | 7550 | EUR | 252 | 12.9 | Nee | 1 | 500 |  |  | 1000 | 500 | M | Haspel |  | Emmen | 85444991 |  |  |  |  | B2ca | 1004533 |  |  | 15 | 2
BPL20 | 2022-02-14 | 832986NN | 8711401179760 | 832986 | HULTO B2ca 0,6/1kV gy# 2x1,5/1,5 mm2 | Aflevering variabele lengte | INS08 | 7550 | EUR | 252 | 12.9 | Nee | 1 | 1 |  |  | 1000 | 1 | M | Meter |  | Emmen | 85444991 |  |  |  |  | B2ca | 1004533 |  |  | 15 | 2
BPL20 | 2022-02-14 | 832987H5 | 8711401199874 | 832987 | HULTO B2ca 0,6/1kV gy# 2x2,5/2,5 mm2 | 500 M VKH DRAKA | INS08 | 9750 | EUR | 301 | 14 | Nee | 1 | 500 |  |  | 1000 | 500 | M | Haspel |  | Emmen | 85444991 |  |  |  |  | B2ca | 1004534 |  |  | 25 | 2
BPL20 | 2022-02-14 | 832987NN | 8711401179777 | 832987 | HULTO B2ca 0,6/1kV gy# 2x2,5/2,5 mm2 | Aflevering variabele lengte | INS08 | 9750 | EUR | 301 | 14 | Ja | 1 | 1 |  |  | 1000 | 1 | M | Meter |  | Emmen | 85444991 |  |  |  |  | B2ca | 1004534 |  |  | 25 | 2
BPL20 | 2022-02-14 | 832988NN | 8711401179784 | 832988 | HULTO B2ca 0,6/1kV gy# 4x2,5/2,5 mm2 | Aflevering variabele lengte | INS08 | 14600 | EUR | 368 | 15 | Ja | 1 | 1 |  |  | 1000 | 1 | M | Meter |  | Emmen | 85444991 |  |  |  |  | B2ca | 1004535 |  |  | 25 | 4
BPL20 | 2022-02-14 | 832989NN | 8711401179791 | 832989 | HULTO B2ca 0,6/1kV gy# 5x2,5/2,5 mm2 | Aflevering variabele lengte | INS08 | 17000 | EUR | 415 | 15.9 | Nee | 1 | 1 |  |  | 1000 | 1 | M | Meter |  | Emmen | 85444991 |  |  |  |  | B2ca | 1004536 |  |  | 25 | 5
BPL20 | 2022-02-14 | 832990NN | 8711401179807 | 832990 | HULTO B2ca 0,6/1kV gy# 6x2,5/2,5 mm2 | Aflevering variabele lengte | INS08 | 21600 | EUR | 464 | 16.7 | Nee | 1 | 1 |  |  | 1000 | 1 | M | Meter |  | Emmen | 85444991 |  |  |  |  | B2ca | 1004537 |  |  | 25 | 6
BPL20 | 2022-02-14 | 832991H5 | 8711401199881 | 832991 | HULTO B2ca 0,6/1kV gy# 4x1,5/1,5 mm2 | 500 M VKH DRAKA | INS08 | 10700 | EUR | 305 | 14.1 | Nee | 1 | 500 |  |  | 1000 | 500 | M | Haspel |  | Emmen | 85444991 |  |  |  |  | B2ca | 1004538 |  |  | 15 | 4
BPL20 | 2022-02-14 | 832991NN | 8711401179814 | 832991 | HULTO B2ca 0,6/1kV gy# 4x1,5/1,5 mm2 | Aflevering variabele lengte | INS08 | 10700 | EUR | 305 | 14.1 | Nee | 1 | 1 |  |  | 1000 | 1 | M | Meter |  | Emmen | 85444991 |  |  |  |  | B2ca | 1004538 |  |  | 15 | 4
BPL20 | 2022-02-14 | 832992H5 | 8711401199898 | 832992 | HULTO B2ca 0,6/1kV gy# 3x2,5/2,5 mm2 | 500 M VKH DRAKA | INS08 | 12100 | EUR | 327 | 14.2 | Nee | 1 | 500 |  |  | 1000 | 500 | M | Haspel |  | Emmen | 85444991 |  |  |  |  | B2ca | 1004539 |  |  | 25 | 3
BPL20 | 2022-02-14 | 832992NN | 8711401179821 | 832992 | HULTO B2ca 0,6/1kV gy# 3x2,5/2,5 mm2 | Aflevering variabele lengte | INS08 | 12100 | EUR | 327 | 14.2 | Ja | 1 | 1 |  |  | 1000 | 1 | M | Meter |  | Emmen | 85444991 |  |  |  |  | B2ca | 1004539 |  |  | 25 | 3
BPL20 | 2022-02-14 | 832993H5 | 8711401199911 | 832993 | HULTO B2ca 0,6/1kV gy# 4x6/6 mm2 ms | 500 M VKH DRAKA | INS08 | 30500 | EUR | 595 | 17.7 | Nee | 1 | 500 |  |  | 1000 | 500 | M | Haspel |  | Emmen | 85444991 |  |  |  |  | B2ca | 1004540 |  |  | 6 | 4
BPL20 | 2022-02-14 | 832993NN | 8711401179838 | 832993 | HULTO B2ca 0,6/1kV gy# 4x6/6 mm2 ms | Aflevering variabele lengte | INS08 | 30500 | EUR | 595 | 17.7 | Nee | 1 | 1 |  |  | 1000 | 1 | M | Meter |  | Emmen | 85444991 |  |  |  |  | B2ca | 1004540 |  |  | 6 | 4
BPL20 | 2022-02-14 | 832994NN | 8711401179845 | 832994 | HULTO B2ca 0,6/1kV gy# 5x6/6 mm2 ms | Aflevering variabele lengte | INS08 | 35700 | EUR | 682 | 18.7 | Nee | 1 | 1 |  |  | 1000 | 1 | M | Meter |  | Emmen | 85444991 |  |  |  |  | B2ca | 1004541 |  |  | 6 | 5
BPL20 | 2022-02-14 | 832995NN | 8711401179852 | 832995 | HULTO B2ca 0,6/1kV gy# 6x1,5/1,5 mm2 | Aflevering variabele lengte | INS08 | 15800 | EUR | 377 | 15.6 | Nee | 1 | 1 |  |  | 1000 | 1 | M | Meter |  | Emmen | 85444991 |  |  |  |  | B2ca | 1004542 |  |  | 15 | 6
BPL20 | 2022-02-14 | 832996NN | 8711401179869 | 832996 | HULTO B2ca 0,6/1kV gy# 5x4/4 mm2 | Aflevering variabele lengte | INS08 | 25300 | EUR | 539 | 17.4 | Nee | 1 | 1 |  |  | 1000 | 1 | M | Meter |  | Emmen | 85444991 |  |  |  |  | B2ca | 1004543 |  |  | 4 | 5
BPL20 | 2022-02-14 | 832997NN | 8711401179876 | 832997 | HULTO B2ca 0,6/1kV gy# 16x1,5/1,5 mm2 | Aflevering variabele lengte | INS08 | 32500 | EUR | 599 | 19.9 | Nee | 1 | 1 |  |  | 1000 | 1 | M | Meter |  | Emmen | 85444991 |  |  |  |  | B2ca | 1004544 |  |  | 15 | 16
BPL20 | 2022-02-14 | 832998H5 | 8711401199935 | 832998 | HULTO B2ca 0,6/1kV gy# 4x4/4 mm2 | 500 M VKH DRAKA | INS08 | 21700 | EUR | 470 | 16.3 | Nee | 1 | 500 |  |  | 1000 | 500 | M | Haspel |  | Emmen | 85444991 |  |  |  |  | B2ca | 1004545 |  |  | 4 | 4
BPL20 | 2022-02-14 | 832998NN | 8711401179883 | 832998 | HULTO B2ca 0,6/1kV gy# 4x4/4 mm2 | Aflevering variabele lengte | INS08 | 21700 | EUR | 470 | 16.3 | Nee | 1 | 1 |  |  | 1000 | 1 | M | Meter |  | Emmen | 85444991 |  |  |  |  | B2ca | 1004545 |  |  | 4 | 4
BPL20 | 2022-02-14 | 832999H5 | 8711401199959 | 832999 | HULTO B2ca 0,6/1kV gy# 3x1,5/1,5 mm2 | 500 M VKH DRAKA | INS08 | 9120 | EUR | 277 | 13.3 | Nee | 1 | 500 |  |  | 1000 | 500 | M | Haspel |  | Emmen | 85444991 |  |  |  |  | B2ca | 1004546 |  |  | 15 | 3
BPL20 | 2022-02-14 | 832999NN | 8711401179890 | 832999 | HULTO B2ca 0,6/1kV gy# 3x1,5/1,5 mm2 | Aflevering variabele lengte | INS08 | 9120 | EUR | 277 | 13.3 | Nee | 1 | 1 |  |  | 1000 | 1 | M | Meter |  | Emmen | 85444991 |  |  |  |  | B2ca | 1004546 |  |  | 15 | 3
BPL20 | 2022-02-14 | 833000H5 | 8711401199973 | 833000 | HULTO B2ca 0,6/1kV gy# 8x2,5/2,5 mm2 | 500 M VKH DRAKA | INS08 | 26600 | EUR | 490 | 17.4 | Nee | 1 | 500 |  |  | 1000 | 500 | M | Haspel |  | Emmen | 85444991 |  |  |  |  | B2ca | 1004547 |  |  | 25 | 8
BPL20 | 2022-02-14 | 833000NN | 8711401179906 | 833000 | HULTO B2ca 0,6/1kV gy# 8x2,5/2,5 mm2 | Aflevering variabele lengte | INS08 | 26600 | EUR | 490 | 17.4 | Nee | 1 | 1 |  |  | 1000 | 1 | M | Meter |  | Emmen | 85444991 |  |  |  |  | B2ca | 1004547 |  |  | 25 | 8
BPL20 | 2022-02-14 | 833001H5 | 8711401199980 | 833001 | HULTO B2ca 0,6/1kV gy# 2x4/4 mm2 | 500 M VKH DRAKA | INS08 | 14100 | EUR | 371 | 15.1 | Nee | 1 | 500 |  |  | 1000 | 500 | M | Haspel |  | Emmen | 85444991 |  |  |  |  | B2ca | 1004548 |  |  | 4 | 2
BPL20 | 2022-02-14 | 833001NN | 8711401179913 | 833001 | HULTO B2ca 0,6/1kV gy# 2x4/4 mm2 | Aflevering variabele lengte | INS08 | 14100 | EUR | 371 | 15.1 | Ja | 1 | 1 |  |  | 1000 | 1 | M | Meter |  | Emmen | 85444991 |  |  |  |  | B2ca | 1004548 |  |  | 4 | 2
BPL20 | 2022-02-14 | 833002H5 | 8711401199997 | 833002 | HULTO B2ca 0,6/1kV gy# 2x6/6 mm2 ms | 500 M VKH DRAKA | INS08 | 19400 | EUR | 452 | 16 | Nee | 1 | 500 |  |  | 1000 | 500 | M | Haspel |  | Emmen | 85444991 |  |  |  |  | B2ca | 1004549 |  |  | 6 | 2
BPL20 | 2022-02-14 | 833002NN | 8711401179920 | 833002 | HULTO B2ca 0,6/1kV gy# 2x6/6 mm2 ms | Aflevering variabele lengte | INS08 | 19400 | EUR | 452 | 16 | Ja | 1 | 1 |  |  | 1000 | 1 | M | Meter |  | Emmen | 85444991 |  |  |  |  | B2ca | 1004549 |  |  | 6 | 2
BPL20 | 2022-02-14 | 833003NN | 8711401179937 | 833003 | HULTO B2ca 0,6/1kV gy# 10x1,5/1,5 mm2 | Aflevering variabele lengte | INS08 | 23300 | EUR | 456 | 17.9 | Nee | 1 | 1 |  |  | 1000 | 1 | M | Meter |  | Emmen | 85444991 |  |  |  |  | B2ca | 1004550 |  |  | 15 | 10
BPL20 | 2022-02-14 | 833005NN | 8711401179951 | 833005 | HULTO B2ca 0,6/1kV gy# 3x4/4 mm2 | Aflevering variabele lengte | INS08 | 17800 | EUR | 414 | 15.6 | Nee | 1 | 1 |  |  | 1000 | 1 | M | Meter |  | Emmen | 85444991 |  |  |  |  | B2ca | 1004551 |  |  | 4 | 3
BPL20 | 2022-02-14 | 833006H5 | 8711401200013 | 833006 | HULTO B2ca 0,6/1kV gy# 3x6/6 mm2 ms bu bn bk | 500 M VKH DRAKA | INS08 | 24900 | EUR | 514 | 16.7 | Nee | 1 | 500 |  |  | 1000 | 500 | M | Haspel |  | Emmen | 85444991 |  |  |  |  | B2ca | 1004552 |  |  | 6 | 3
BPL20 | 2022-02-14 | 833006NN | 8711401179968 | 833006 | HULTO B2ca 0,6/1kV gy# 3x6/6 mm2 ms bu bn bk | Aflevering variabele lengte | INS08 | 24900 | EUR | 514 | 16.7 | Nee | 1 | 1 |  |  | 1000 | 1 | M | Meter |  | Emmen | 85444991 |  |  |  |  | B2ca | 1004552 |  |  | 6 | 3
BPL20 | 2022-02-14 | 833010NN | 8711401179999 | 833010 | HULTO B2ca 0,6/1kV gy# 7x1,5/1,5 mm2 | Aflevering variabele lengte | INS08 | 17100 | EUR | 391 | 15.7 | Nee | 1 | 1 |  |  | 1000 | 1 | M | Meter |  | Emmen | 85444991 |  |  |  |  | B2ca | 1004553 |  |  | 15 | 7
BPL20 | 2022-02-14 | 833011NN | 8711401180025 | 833011 | HULTO B2ca 0,6/1kV gy# 7x2,5/2,5 mm2 | Aflevering variabele lengte | INS08 | 23800 | EUR | 485 | 16.8 | Nee | 1 | 1 |  |  | 1000 | 1 | M | Meter |  | Emmen | 85444991 |  |  |  |  | B2ca | 1004554 |  |  | 25 | 7
BPL20 | 2022-02-14 | 833012NN | 8711401180032 | 833012 | HULTO B2ca 0,6/1kV gy# 8x1,5/1,5 mm2 | Aflevering variabele lengte | INS08 | 19500 | EUR | 388 | 16.2 | Nee | 1 | 1 |  |  | 1000 | 1 | M | Meter |  | Emmen | 85444991 |  |  |  |  | B2ca | 1004555 |  |  | 15 | 8
BPL20 | 2022-02-14 | 833013NN | 8711401180049 | 833013 | HULTO B2ca 0,6/1kV gy# 10x2,5/2,5 mm2 | Aflevering variabele lengte | INS08 | 32800 | EUR | 579 | 19.4 | Nee | 1 | 1 |  |  | 1000 | 1 | M | Meter |  | Emmen | 85444991 |  |  |  |  | B2ca | 1004556 |  |  | 25 | 10
BPL20 | 2022-02-14 | 833014NN | 8711401180056 | 833014 | HULTO B2ca 0,6/1kV gy# 12x1,5/1,5 mm2 | Aflevering variabele lengte | INS08 | 25900 | EUR | 499 | 18.4 | Nee | 1 | 1 |  |  | 1000 | 1 | M | Meter |  | Emmen | 85444991 |  |  |  |  | B2ca | 1004557 |  |  | 15 | 12
BPL20 | 2022-02-14 | 833015NN | 8711401180063 | 833015 | HULTO B2ca 0,6/1kV gy# 12x2,5/2,5 mm2 | Aflevering variabele lengte | INS08 | 37200 | EUR | 638 | 19.9 | Nee | 1 | 1 |  |  | 1000 | 1 | M | Meter |  | Emmen | 85444991 |  |  |  |  | B2ca | 1004558 |  |  | 25 | 12
BPL20 | 2022-02-14 | 833016NN | 8711401180070 | 833016 | HULTO B2ca 0,6/1kV gy# 14x1,5/1,5 mm2 | Aflevering variabele lengte | INS08 | 29400 | EUR | 549 | 19.1 | Nee | 1 | 1 |  |  | 1000 | 1 | M | Meter |  | Emmen | 85444991 |  |  |  |  | B2ca | 1004559 |  |  | 15 | 14
BPL20 | 2022-02-14 | 833017NN | 8711401180087 | 833017 | HULTO B2ca 0,6/1kV gy# 14x2,5/2,5 mm2 | Aflevering variabele lengte | INS08 | 43000 | EUR | 705 | 20.6 | Nee | 1 | 1 |  |  | 1000 | 1 | M | Meter |  | Emmen | 85444991 |  |  |  |  | B2ca |  |  |  | 25 | 14
BPL20 | 2022-02-14 | 833018NN | 8711401180094 | 833018 | HULTO B2ca 0,6/1kV gy# 16x2,5/2,5 mm2 | Aflevering variabele lengte | INS08 | 48100 | EUR | 777 | 21.6 | Nee | 1 | 1 |  |  | 1000 | 1 | M | Meter |  | Emmen | 85444991 |  |  |  |  | B2ca | 1004561 |  |  | 25 | 16
BPL20 | 2022-02-14 | 833019NN | 8711401180100 | 833019 | HULTO B2ca 0,6/1kV gy# 19x1,5/1,5 mm2 | Aflevering variabele lengte | INS08 | 37600 | EUR | 661 | 20.7 | Nee | 1 | 1 |  |  | 1000 | 1 | M | Meter |  | Emmen | 85444991 |  |  |  |  | B2ca | 1004562 |  |  | 15 | 19
BPL20 | 2022-02-14 | 833020NN | 8711401180117 | 833020 | HULTO B2ca 0,6/1kV gy# 19x2,5/2,5 mm2 | Aflevering variabele lengte | INS08 | 55400 | EUR | 870 | 22.6 | Nee | 1 | 1 |  |  | 1000 | 1 | M | Meter |  | Emmen | 85444991 |  |  |  |  | B2ca | 1004563 |  |  | 25 | 19
BPL20 | 2022-02-14 | 833021NN | 8711401180124 | 833021 | HULTO B2ca 0,6/1kV gy# 24x1,5/1,5 mm2 | Aflevering variabele lengte | INS08 | 50200 | EUR | 795 | 23.3 | Nee | 1 | 1 |  |  | 1000 | 1 | M | Meter |  | Emmen | 85444991 |  |  |  |  | B2ca | 1004564 |  |  | 15 | 24
BPL20 | 2022-02-14 | 833023NN | 8711401180148 | 833023 | HULTO B2ca 0,6/1kV gy# 30x1,5/1,5 mm2 | Aflevering variabele lengte | INS08 | 59100 | EUR | 914 | 24.4 | Ja | 1 | 1 |  |  | 1000 | 1 | M | Meter |  | Emmen | 85444991 |  |  |  |  | B2ca | 1004565 |  |  | 15 | 30
BPL20 | 2022-02-14 | 833024NN | 8711401180155 | 833024 | HULTO B2ca 0,6/1kV gy# 30x2,5/2,5 mm2 | Aflevering variabele lengte | INS08 | 87700 | EUR | 1237 | 26.8 | Nee | 1 | 1 |  |  | 1000 | 1 | M | Meter |  | Emmen | 85444991 |  |  |  |  | B2ca | 1004566 |  |  | 25 | 30
BPL20 | 2022-02-14 | 833025NN | 8711401180162 | 833025 | HULTO B2ca 0,6/1kV gy# 37x2,5/2,5 mm2 | Aflevering variabele lengte | INS08 | 108000 | EUR | 1460 | 28.8 | Nee | 1 | 1 |  |  | 1000 | 1 | M | Meter |  | Emmen | 85444991 |  |  |  |  | B2ca |  |  |  | 25 | 37
BPL20 | 2022-02-14 | 833026H5 | 8711401200419 | 833026 | HULTO B2ca 0,6/1kV gy# 3x2,5/2,5 mm2 bu bn bk | 500 M VKH DRAKA | INS08 | 12100 | EUR | 318 | 14.2 | Nee | 1 | 500 |  |  | 1000 | 500 | M | Haspel |  | Emmen | 85444991 |  |  |  |  | B2ca |  |  |  | 25 | 3
BPL20 | 2022-02-14 | 833027NN | 8711401180186 | 833027 | HULTO B2ca 0,6/1kV gy# 3x6/6 mm2 ms | Aflevering variabele lengte | INS08 | 24900 | EUR | 514 | 16.7 | Nee | 1 | 1 |  |  | 1000 | 1 | M | Meter |  | Emmen | 85444991 |  |  |  |  | B2ca | 1004569 |  |  | 6 | 3
BPL20 | 2022-02-14 | 833028NN | 8711401180193 | 833028 | HULTO B2ca 0,6/1kV gy# 24x2,5/2,5 mm2 | Aflevering variabele lengte | INS08 | 72600 | EUR | 1053 | 25.5 | Nee | 1 | 1 |  |  | 1000 | 1 | M | Meter |  | Emmen | 85444991 |  |  |  |  | B2ca | 1004570 |  |  | 25 | 24
BPL20 | 2022-02-14 | 833029NN | 8711401180209 | 833029 | HULTO B2ca 0,6/1kV gy# 37x1,5/1,5 mm2 | Aflevering variabele lengte | INS08 | 72500 | EUR | 1065 | 26 | Ja | 1 | 1 |  |  | 1000 | 1 | M | Meter |  | Emmen | 85444991 |  |  |  |  | B2ca | 1004571 |  |  | 15 | 37
BPL20 | 2022-02-14 | 833030NN | 8711401183101 | 833030 | DRAKAFLEX H07RN-F bk# 1x25 mm2 | Aflevering variabele lengte | INS22 | 23200 | EUR | 361 | 13.7 | Nee | 1 | 1 |  |  | 1000 | 1 | M | Meter |  | Emmen | 85444995 | [8 empty] | 25 | 1
BPL20 | 2022-02-14 | 833272NN | 8711401194664 | 833272 | HULTA B2ca 0,6/1kV gy# 2x10/10 mm2 s | Aflevering variabele lengte | INS09 | 28700 | EUR | 855 | 20.3 | Nee | 1 | 1 |  |  | 1000 | 1 | M | Meter |  | Emmen | 85444991 |  |  |  |  | B2ca | 1004583 |  |  | 10 | 2
BPL20 | 2022-02-14 | 833276NN | 8711401194701 | 833276 | HULTA B2ca 0,6/1kV gy# 3x10/10 mm2 s | Aflevering variabele lengte | INS09 | 36600 | EUR | 994 | 21.1 | Nee | 1 | 1 |  |  | 1000 | 1 | M | Meter |  | Emmen | 85444991 |  |  |  |  | B2ca | 1004584 |  |  | 10 | 3
BPL20 | 2022-02-14 | 833277NN | 8711401194718 | 833277 | HULTA B2ca 0,6/1kV gy# 3x16/16 mm2 | Aflevering variabele lengte | INS09 | 56200 | EUR | 1240 | 23.4 | Nee | 1 | 1 |  |  | 1000 | 1 | M | Meter |  | Emmen | 85444991 |  |  |  |  | B2ca | 1004585 |  |  | 16 | 3
BPL20 | 2022-02-14 | 833278NN | 8711401194725 | 833278 | HULTA B2ca 0,6/1kV gy# 3x25/16 mm2 | Aflevering variabele lengte | INS09 | 80700 | EUR | 1694 | 27.1 | Nee | 1 | 1 |  |  | 1000 | 1 | M | Meter |  | Emmen | 85444991 |  |  |  |  | B2ca | 1004586 |  |  | 25 | 3
BPL20 | 2022-02-14 | 833279NN | 8711401194732 | 833279 | HULTA B2ca 0,6/1kV gy# 3x35/16 mm2 sv | Aflevering variabele lengte | INS09 | 107000 | EUR | 1781 | 26.7 | Nee | 1 | 1 |  |  | 1000 | 1 | M | Meter |  | Emmen | 85444991 |  |  |  |  | B2ca | 1004587 |  |  | 35 | 3
BPL20 | 2022-02-14 | 833280NN | 8711401194749 | 833280 | HULTA B2ca 0,6/1kV gy# 3x50/25 mm2 sv | Aflevering variabele lengte | INS09 | 143000 | EUR | 2232 | 29.1 | Nee | 1 | 1 |  |  | 1000 | 1 | M | Meter |  | Emmen | 85444991 |  |  |  |  | B2ca | 1004588 |  |  | 50 | 3
BPL20 | 2022-02-14 | 833281NN | 8711401194756 | 833281 | HULTA B2ca 0,6/1kV gy# 3x70/35 mm2 sv | Aflevering variabele lengte | INS09 | 201000 | EUR | 3016 | 33.4 | Nee | 1 | 1 |  |  | 1000 | 1 | M | Meter |  | Emmen | 85444991 |  |  |  |  | B2ca | 1004589 |  |  | 70 | 3
BPL20 | 2022-02-14 | 833282NN | 8711401194763 | 833282 | HULTA B2ca 0,6/1kV gy# 3x95/50 mm2 sv | Aflevering variabele lengte | INS09 | 269000 | EUR | 3891 | 36.6 | Nee | 1 | 1 |  |  | 1000 | 1 | M | Meter |  | Emmen | 85444991 |  |  |  |  | B2ca | 1004590 |  |  | 95 | 3
BPL20 | 2022-02-14 | 833283NN | 8711401194770 | 833283 | HULTA B2ca 0,6/1kV gy# 3x120/60 mm2 sv | Aflevering variabele lengte | INS09 | 348000 | EUR | 4783 | 40.4 | Nee | 1 | 1 |  |  | 1000 | 1 | M | Meter |  | Emmen | 85444991 |  |  |  |  | B2ca | 1004591 |  |  | 120 | 3
BPL20 | 2022-02-14 | 833284NN | 8711401194787 | 833284 | HULTA B2ca 0,6/1kV gy# 3x150/75 mm2 sv | Aflevering variabele lengte | INS09 | 420000 | EUR | 5784 | 43.9 | Nee | 1 | 1 |  |  | 1000 | 1 | M | Meter |  | Emmen | 85444991 |  |  |  |  | B2ca | 1004592 |  |  | 150 | 3
BPL20 | 2022-02-14 | 833285NN | 8711401194794 | 833285 | HULTA B2ca 0,6/1kV gy# 3x185/95 mm2 sv | Aflevering variabele lengte | INS09 | 520000 | EUR | 7528 | 49.3 | Nee | 1 | 1 |  |  | 1000 | 1 | M | Meter |  | Emmen | 85444991 |  |  |  |  | B2ca | 1004593 |  |  | 185 | 3
BPL20 | 2022-02-14 | 833286NN | 8711401194800 | 833286 | HULTA B2ca 0,6/1kV gy# 3x240/120 mm2 sv | Aflevering variabele lengte | INS09 | 680000 | EUR | 9591 | 55.4 | Nee | 1 | 1 |  |  | 1000 | 1 | M | Meter |  | Emmen | 85444991 |  |  |  |  | B2ca | 1004594 |  |  | 240 | 3
BPL20 | 2022-02-14 | 833288NN | 8711401194824 | 833288 | HULTA B2ca 0,6/1kV gy# 4x240/120 mm2 sv | Aflevering variabele lengte | INS09 | 874000 | EUR | 12194 | 61.7 | Nee | 1 | 1 |  |  | 1000 | 1 | M | Meter |  | Emmen | 85444991 |  |  |  |  | B2ca | 1004596 |  |  | 240 | 4
BPL20 | 2022-02-14 | 833289NN | 8711401194831 | 833289 | HULTA B2ca 0,6/1kV gy# 5x10/10 mm2 s | Aflevering variabele lengte | INS09 | 55300 | EUR | 1273 | 24.1 | Nee | 1 | 1 |  |  | 1000 | 1 | M | Meter |  | Emmen | 85444991 |  |  |  |  | B2ca | 1004597 |  |  | 10 | 5
BPL20 | 2022-02-14 | 833290NN | 8711401194848 | 833290 | HULTA B2ca 0,6/1kV gy# 5x16/16 mm2 | Aflevering variabele lengte | INS09 | 83300 | EUR | 1689 | 26.9 | Nee | 1 | 1 |  |  | 1000 | 1 | M | Meter |  | Emmen | 85444991 |  |  |  |  | B2ca | 1004598 |  |  | 16 | 5
BPL20 | 2022-02-14 | 833338NN | 8711401195531 | 833338 | HULTO B2ca BM 0,6/1kV rd# 2x1,5/1,5 mm2 | Aflevering variabele lengte | INS08 | 7550 | EUR | 245 | 12.9 | Nee | 1 | 1 |  |  | 1000 | 1 | M | Meter |  | Emmen | 85444991 |  |  |  |  | B2ca |  |  |  | 15 | 2
BPL20 | 2022-02-14 | 833359NN | 8711401196378 | 833359 | HULTOFLEX EMC B2ca 0,6/1kV gy# 3x95/50 mm2 | Aflevering variabele lengte | INS12 | 383000 | EUR | 4332 | 40.7 | Nee | 1 | 1 |  |  | 1000 | 1 | M | Meter |  | Emmen | 85444991 |  |  |  |  | B2ca | 1009691 |  |  | 95 | 3
BPL20 | 2022-02-14 | 833360NN | 8711401196392 | 833360 | HULTOFLEX EMC B2ca 0,6/1kV gy# 3x70/35 mm2 | Aflevering variabele lengte | INS12 | 286000 | EUR | 3231 | 36.5 | Nee | 1 | 1 |  |  | 1000 | 1 | M | Meter |  | Emmen | 85444991 |  |  |  |  | B2ca | 1009692 |  |  | 70 | 3
BPL20 | 2022-02-14 | 833361NN | 8711401196422 | 833361 | HULTO EMC B2ca 0,6/1kV gy# 3x25/16 mm2 | Aflevering variabele lengte | INS12 | 120000 | EUR | 1476 | 25.8 | Nee | 1 | 1 |  |  | 1000 | 1 | M | Meter |  | Emmen | 85444991 |  |  |  |  | B2ca | 1009635 |  |  | 25 | 3
BPL20 | 2022-02-14 | 833362NN | 8711401196446 | 833362 | HULTOFLEX EMC B2ca 0,6/1kV gy# 3x50/25 mm2 | Aflevering variabele lengte | INS12 | 203000 | EUR | 2391 | 32 | Nee | 1 | 1 |  |  | 1000 | 1 | M | Meter |  | Emmen | 85444991 |  |  |  |  | B2ca | 1009693 |  |  | 50 | 3
BPL20 | 2022-02-14 | 833363NN | 8711401196460 | 833363 | HULTOFLEX EMC B2ca 0,6/1kV gy# 3x35/16 mm2 | Aflevering variabele lengte | INS12 | 153000 | EUR | 1824 | 28.4 | Nee | 1 | 1 |  |  | 1000 | 1 | M | Meter |  | Emmen | 85444991 |  |  |  |  | B2ca | 1009636 |  |  | 35 | 3
BPL20 | 2022-02-14 | 833378NN | 8711401197429 | 833378 | HULTO EMC B2ca 0,6/1kV gy# 3x1,5/1,5 mm2 s | Aflevering variabele lengte | INS12 | 19500 | EUR | 314 | 14 | Nee | 1 | 1 |  |  | 1000 | 1 | M | Meter |  | Emmen | 85444991 |  |  |  |  | B2ca |  |  |  | 15 | 3
BPL20 | 2022-02-14 | 833379NN | 8711401197436 | 833379 | HULTO EMC B2ca 0,6/1kV gy# 3x2,5/2,5 mm2 s | Aflevering variabele lengte | INS12 | 22700 | EUR | 322 | 14.3 | Nee | 1 | 1 |  |  | 1000 | 1 | M | Meter |  | Emmen | 85444991 |  |  |  |  | B2ca | 1009713 |  |  | 25 | 3
BPL20 | 2022-02-14 | 833380NN | 8711401197443 | 833380 | HULTO EMC B2ca 0,6/1kV gy# 3x4/4 mm2 s | Aflevering variabele lengte | INS12 | 29800 | EUR | 383 | 15.4 | Nee | 1 | 1 |  |  | 1000 | 1 | M | Meter |  | Emmen | 85444991 |  |  |  |  | B2ca | 1009714 |  |  | 4 | 3
BPL20 | 2022-02-14 | 833381NN | 8711401197450 | 833381 | HULTO EMC B2ca 0,6/1kV gy# 3x6/6 mm2 s | Aflevering variabele lengte | INS12 | 36100 | EUR | 465 | 16.6 | Nee | 1 | 1 |  |  | 1000 | 1 | M | Meter |  | Emmen | 85444991 |  |  |  |  | B2ca | 1009686 |  |  | 6 | 3
BPL20 | 2022-02-14 | 833382NN | 8711401197467 | 833382 | HULTO EMC B2ca 0,6/1kV gy# 3x10/10 mm2 | Aflevering variabele lengte | INS12 | 59500 | EUR | 774 | 19.6 | Nee | 1 | 1 |  |  | 1000 | 1 | M | Meter |  | Emmen | 85444991 |  |  |  |  | B2ca | 1009637 |  |  | 10 | 3
BPL20 | 2022-02-14 | 833383NN | 8711401197474 | 833383 | HULTO EMC B2ca 0,6/1kV gy# 3x16/16 mm2 | Aflevering variabele lengte | INS12 | 85900 | EUR | 1071 | 22.1 | Nee | 1 | 1 |  |  | 1000 | 1 | M | Meter |  | Emmen | 85444991 |  |  |  |  | B2ca | 1009638 |  |  | 16 | 3
BPL20 | 2022-02-14 | 833384NN | 8711401197481 | 833384 | HULTOFLEX EMC B2ca 0,6/1kV gy# 3x120/60 mm2 | Aflevering variabele lengte | INS12 | 469000 | EUR | 5430 | 44.9 | Nee | 1 | 1 |  |  | 1000 | 1 | M | Meter |  | Emmen | 85444991 |  |  |  |  | B2ca | 1009694 |  |  | 120 | 3
BPL20 | 2022-02-14 | 833385NN | 8711401197498 | 833385 | HULTOFLEX EMC B2ca 0,6/1kV gy# 3x150/75 mm2 | Aflevering variabele lengte | INS12 | 592000 | EUR | 6610 | 49.4 | Nee | 1 | 1 |  |  | 1000 | 1 | M | Meter |  | Emmen | 85444991 |  |  |  |  | B2ca | 1009643 |  |  | 150 | 3
BPL20 | 2022-02-14 | 833386NN | 8711401197504 | 833386 | HULTFLEX B2ca 0,6/1kV gy# 4G185 mm2 | Aflevering variabele lengte | INS07 | 594000 | EUR | 8869 | 56.7 | Nee | 1 | 1 |  |  | 1000 | 1 | M | Meter |  | Emmen | 85444991 |  |  |  |  | B2ca | 1004903 |  |  | 185 | 4
BPL20 | 2022-02-14 | 833387NN | 8711401197511 | 833387 | HULTFLEX B2ca 0,6/1kV gy# 5G50 mm2 | Aflevering variabele lengte | INS07 | 197000 | EUR | 3066 | 35.3 | Ja | 1 | 1 |  |  | 1000 | 1 | M | Meter |  | Emmen | 85444991 |  |  |  |  | B2ca | 1004904 |  |  | 50 | 5
BPL20 | 2022-02-14 | 833388NN | 8711401197528 | 833388 | HULTFLEX B2ca 0,6/1kV gy# 5G120 mm2 | Aflevering variabele lengte | INS07 | 487000 | EUR | 7126 | 50.9 | Ja | 1 | 1 |  |  | 1000 | 1 | M | Meter |  | Emmen | 85444991 |  |  |  |  | B2ca | 1004905 |  |  | 120 | 5
BPL20 | 2022-02-14 | 833389NN | 8711401197535 | 833389 | HULTFLEX B2ca 0,6/1kV gy# 1x50 mm2 | Aflevering variabele lengte | INS07 | 38500 | EUR | 672 | 17.2 | Nee | 1 | 1 |  |  | 1000 | 1 | M | Meter |  | Emmen | 85444991 |  |  |  |  | B2ca | 1004600 |  |  | 50 | 1
BPL20 | 2022-02-14 | 833390NN | 8711401197542 | 833390 | HULTFLEX B2ca 0,6/1kV gy# 5G150 mm2 | Aflevering variabele lengte | INS07 | 622000 | EUR | 8799 | 56.6 | Ja | 1 | 1 |  |  | 1000 | 1 | M | Meter |  | Emmen | 85444991 |  |  |  |  | B2ca | 1004906 |  |  | 150 | 5
BPL20 | 2022-02-14 | 833391NN | 8711401197559 | 833391 | HULTFLEX B2ca 0,6/1kV gy# 5G185 mm2 | Aflevering variabele lengte | INS07 | 771000 | EUR | 10983 | 63.1 | Ja | 1 | 1 |  |  | 1000 | 1 | M | Meter |  | Emmen | 85444991 |  |  |  |  | B2ca | 1005370 |  |  | 185 | 5
BPL20 | 2022-02-14 | 833392NN | 8711401197566 | 833392 | HULTFLEX B2ca 0,6/1kV gy# 4x150 mm2 | Aflevering variabele lengte | INS07 | 482000 | EUR | 7118 | 50.9 | Nee | 1 | 1 |  |  | 1000 | 1 | M | Meter |  | Emmen | 85444991 |  |  |  |  | B2ca | 1004907 |  |  | 150 | 4
BPL20 | 2022-02-14 | 833393NN | 8711401197573 | 833393 | HULTFLEX B2ca 0,6/1kV gy# 4x185 mm2 | Aflevering variabele lengte | INS07 | 594000 | EUR | 8870 | 56.7 | Nee | 1 | 1 |  |  | 1000 | 1 | M | Meter |  | Emmen | 85444991 |  |  |  |  | B2ca | 1004908 |  |  | 185 | 4
BPL20 | 2022-02-14 | 833394NN | 8711401197580 | 833394 | HULTFLEX B2ca 0,6/1kV gy# 4x240 mm2 | Aflevering variabele lengte | INS07 | 790000 | EUR | 11442 | 63.7 | Nee | 1 | 1 |  |  | 1000 | 1 | M | Meter |  | Emmen | 85444991 |  |  |  |  | B2ca | 1004909 |  |  | 240 | 4
BPL20 | 2022-02-14 | 833395NN | 8711401197597 | 833395 | HULTFLEX B2ca 0,6/1kV gy# 5G95 mm2 | Aflevering variabele lengte | INS07 | 386000 | EUR | 5658 | 45.9 | Ja | 1 | 1 |  |  | 1000 | 1 | M | Meter |  | Emmen | 85444991 |  |  |  |  | B2ca | 1004910 |  |  | 95 | 5
BPL20 | 2022-02-14 | 833396NN | 8711401197603 | 833396 | HULTFLEX B2ca 0,6/1kV gy# 4G35 mm2 | Aflevering variabele lengte | INS07 | 117000 | EUR | 1945 | 28.8 | Ja | 1 | 1 |  |  | 1000 | 1 | M | Meter |  | Emmen | 85444991 |  |  |  |  | B2ca | 1004911 |  |  | 35 | 4
BPL20 | 2022-02-14 | 833397NN | 8711401197610 | 833397 | HULTFLEX B2ca 0,6/1kV gy# 4G70 mm2 | Aflevering variabele lengte | INS07 | 220000 | EUR | 3466 | 37 | Ja | 1 | 1 |  |  | 1000 | 1 | M | Meter |  | Emmen | 85444991 |  |  |  |  | B2ca | 1004912 |  |  | 70 | 4
BPL20 | 2022-02-14 | 833398NN | 8711401197627 | 833398 | HULTFLEX B2ca 0,6/1kV gy# 4G95 mm2 | Aflevering variabele lengte | INS07 | 307000 | EUR | 4607 | 41.5 | Ja | 1 | 1 |  |  | 1000 | 1 | M | Meter |  | Emmen | 85444991 |  |  |  |  | B2ca | 1004913 |  |  | 95 | 4
BPL20 | 2022-02-14 | 833401NN | 8711401197658 | 833401 | HULTFLEX B2ca 0,6/1kV gy# 1x120 mm2 | Aflevering variabele lengte | INS07 | 95700 | EUR | 1421 | 22.8 | Nee | 1 | 1 |  |  | 1000 | 1 | M | Meter |  | Emmen | 85444991 |  |  |  |  | B2ca | 1004603 |  |  | 120 | 1
BPL20 | 2022-02-14 | 833402NN | 8711401197665 | 833402 | HULTFLEX B2ca 0,6/1kV gy# 1x150 mm2 | Aflevering variabele lengte | INS07 | 118000 | EUR | 1720 | 24.8 | Nee | 1 | 1 |  |  | 1000 | 1 | M | Meter |  | Emmen | 85444991 |  |  |  |  | B2ca | 1004604 |  |  | 150 | 1
BPL20 | 2022-02-14 | 833403NN | 8711401197672 | 833403 | HULTFLEX B2ca 0,6/1kV gy# 1x185 mm2 | Aflevering variabele lengte | INS07 | 148000 | EUR | 2103 | 27.1 | Ja | 1 | 1 |  |  | 1000 | 1 | M | Meter |  | Emmen | 85444991 |  |  |  |  | B2ca | 1004605 |  |  | 185 | 1
BPL20 | 2022-02-14 | 833405NN | 8711401197696 | 833405 | HULTFLEX B2ca 0,6/1kV gy# 1x400 mm2 | Aflevering variabele lengte | INS07 | 316000 | EUR | 4106 | 35.8 | Nee | 1 | 1 |  |  | 1000 | 1 | M | Meter |  | Emmen | 85444991 |  |  |  |  | B2ca | 1004607 |  |  | 400 | 1
BPL20 | 2022-02-14 | 833406NN | 8711401197702 | 833406 | HULTFLEX B2ca 0,6/1kV gy# 4G50 mm2 | Aflevering variabele lengte | INS07 | 156000 | EUR | 2514 | 32.2 | Ja | 1 | 1 |  |  | 1000 | 1 | M | Meter |  | Emmen | 85444991 |  |  |  |  | B2ca | 1004914 |  |  | 50 | 4
BPL20 | 2022-02-14 | 833407NN | 8711401197719 | 833407 | HULTFLEX B2ca 0,6/1kV gy# 4G120 mm2 | Aflevering variabele lengte | INS07 | 394000 | EUR | 5776 | 46 | Nee | 1 | 1 |  |  | 1000 | 1 | M | Meter |  | Emmen | 85444991 |  |  |  |  | B2ca | 1004915 |  |  | 120 | 4
BPL20 | 2022-02-14 | 833408NN | 8711401197726 | 833408 | HULTFLEX B2ca 0,6/1kV gy# 4G150 mm2 | Aflevering variabele lengte | INS07 | 482000 | EUR | 7118 | 50.9 | Nee | 1 | 1 |  |  | 1000 | 1 | M | Meter |  | Emmen | 85444991 |  |  |  |  | B2ca | 1004916 |  |  | 150 | 4
BPL20 | 2022-02-14 | 833409NN | 8711401197733 | 833409 | HULTFLEX B2ca 0,6/1kV gy# 5G35 mm2 | Aflevering variabele lengte | INS07 | 146000 | EUR | 2363 | 31.5 | Ja | 1 | 1 |  |  | 1000 | 1 | M | Meter |  | Emmen | 85444991 |  |  |  |  | B2ca | 1004917 |  |  | 35 | 5
BPL20 | 2022-02-14 | 833410NN | 8711401197740 | 833410 | HULTFLEX B2ca 0,6/1kV gy# 5G70 mm2 | Aflevering variabele lengte | INS07 | 278000 | EUR | 4247 | 40.7 | Ja | 1 | 1 |  |  | 1000 | 1 | M | Meter |  | Emmen | 85444991 |  |  |  |  | B2ca | 1004918 |  |  | 70 | 5
BPL20 | 2022-02-14 | 833411NN | 8711401197757 | 833411 | HULTFLEX B2ca 0,6/1kV gy# 1x300 mm2 | Aflevering variabele lengte | INS07 | 241000 | EUR | 3274 | 32.5 | Nee | 1 | 1 |  |  | 1000 | 1 | M | Meter |  | Emmen | 85444991 |  |  |  |  | B2ca | 1004608 |  |  | 300 | 1
BPL20 | 2022-02-14 | 833427NN | 8711401200280 | 833427 | HULTFLEX B2ca 0,6/1kV gy# 3G35 mm2 | Aflevering variabele lengte | INS07 | 88000 | EUR | 1566 | 26.4 | Nee | 1 | 1 |  |  | 1000 | 1 | M | Meter |  | Emmen | 85444991 |  |  |  |  | B2ca | 1004919 |  |  | 35 | 3
BPL20 | 2022-02-14 | 833428NN | 8711401200310 | 833428 | HULTFLEX B2ca 0,6/1kV gy# 3x50 mm2 | Aflevering variabele lengte | INS07 | 118000 | EUR | 2015 | 29.4 | Nee | 1 | 1 |  |  | 1000 | 1 | M | Meter |  | Emmen | 85444991 |  |  |  |  | B2ca | 1004920 |  |  | 50 | 3
BPL20 | 2022-02-14 | 833429NN | 8711401200334 | 833429 | HULTFLEX B2ca 0,6/1kV gy# 3x70 mm2 | Aflevering variabele lengte | INS07 | 166000 | EUR | 2585 | 32 | Nee | 1 | 1 |  |  | 1000 | 1 | M | Meter |  | Emmen | 85444991 |  |  |  |  | B2ca |  |  |  | 70 | 3
BPL20 | 2022-02-14 | 833430NN | 8711401200365 | 833430 | HULTFLEX B2ca 0,6/1kV gy# 3x95 mm2 | Aflevering variabele lengte | INS07 | 233000 | EUR | 3485 | 36.3 | Nee | 1 | 1 |  |  | 1000 | 1 | M | Meter |  | Emmen | 85444991 |  |  |  |  | B2ca |  |  |  | 95 | 3
BPL20 | 2022-02-14 | 833431NN | 8711401200389 | 833431 | HULTFLEX B2ca 0,6/1kV gy# 3x120 mm2 | Aflevering variabele lengte | INS07 | 293000 | EUR | 4545 | 41.5 | Nee | 1 | 1 |  |  | 1000 | 1 | M | Meter |  | Emmen | 85444991 |  |  |  |  | B2ca | 1004923 |  |  | 120 | 3
BPL20 | 2022-02-14 | 833434NN | 8711401198273 | 833434 | HULTFLEX B2ca 0,6/1kV gy# 4G240 mm2 | Aflevering variabele lengte | INS07 | 848000 | EUR | 11442 | 63.7 | Nee | 1 | 1 |  |  | 1000 | 1 | M | Meter |  | Emmen | 85444991 |  |  |  |  | B2ca | 1005537 |  |  | 240 | 4
BPL20 | 2022-02-14 | 833435NN | 8711401198280 | 833435 | HULTFLEX B2ca 0,6/1kV gy# 1x35 mm2 | Aflevering variabele lengte | INS07 | 28700 | EUR | 534 | 15.7 | Nee | 1 | 1 |  |  | 1000 | 1 | M | Meter |  | Emmen | 85444991 |  |  |  |  | B2ca | 1004609 |  |  | 35 | 1
BPL20 | 2022-02-14 | 833436NN | 8711401198297 | 833436 | HULTFLEX B2ca 0,6/1kV gy# 2x35 mm2 | Aflevering variabele lengte | INS07 | 60700 | EUR | 1270 | 25 | Nee | 1 | 1 |  |  | 1000 | 1 | M | Meter |  | Emmen | 85444991 |  |  |  |  | B2ca | 1004924 |  |  | 35 | 2
BPL20 | 2022-02-14 | 833437NN | 8711401198327 | 833437 | HULTFLEX B2ca 0,6/1kV gy# 2x50 mm2 | Aflevering variabele lengte | INS07 | 80300 | EUR | 1460 | 25.8 | Nee | 1 | 1 |  |  | 1000 | 1 | M | Meter |  | Emmen | 85444991 |  |  |  |  | B2ca |  |  |  | 50 | 2
BPL20 | 2022-02-14 | 833438NN | 8711401198334 | 833438 | HULTFLEX B2ca 0,6/1kV gy# 2x70 mm2 | Aflevering variabele lengte | INS07 | 120000 | EUR | 2020 | 29.9 | Nee | 1 | 1 |  |  | 1000 | 1 | M | Meter |  | Emmen | 85444991 |  |  |  |  | B2ca |  |  |  | 70 | 2
BPL20 | 2022-02-14 | 833587NN | 8711401195104 | 833587 | HULTAFLEX B2ca 0,6/1kV gy# 4x95/50 mm2 | Aflevering variabele lengte | INS09 | 368000 | EUR | 6044 | 46 | Nee | 1 | 1 |  |  | 1000 | 1 | M | Meter |  | Emmen | 85444991 |  |  |  |  | B2ca |  |  |  | 95 | 4
BPL20 | 2022-02-14 | 833588NN | 8711401195128 | 833588 | HULTAFLEX B2ca 0,6/1kV gy# 3x35/16 mm2 | Aflevering variabele lengte | INS09 | 113000 | EUR | 1984 | 27.8 | Nee | 1 | 1 |  |  | 1000 | 1 | M | Meter |  | Emmen | 85444991 |  |  |  |  | B2ca |  |  |  | 35 | 3
BPL20 | 2022-02-14 | 833589NN | 8711401195142 | 833589 | HULTAFLEX B2ca 0,6/1kV gy# 4x35/16 mm2 | Aflevering variabele lengte | INS09 | 142000 | EUR | 2418 | 30.5 | Nee | 1 | 1 |  |  | 1000 | 1 | M | Meter |  | Emmen | 85444991 |  |  |  |  | B2ca |  |  |  | 35 | 4
BPL20 | 2022-02-14 | 833590NN | 8711401195166 | 833590 | HULTAFLEX B2ca 0,6/1kV gy# 3x50/25 mm2 | Aflevering variabele lengte | INS09 | 150000 | EUR | 2545 | 31.2 | Nee | 1 | 1 |  |  | 1000 | 1 | M | Meter |  | Emmen | 85444991 |  |  |  |  | B2ca |  |  |  | 50 | 3
BPL20 | 2022-02-14 | 833591NN | 8711401195180 | 833591 | HULTAFLEX B2ca 0,6/1kV gy# 4x50/25 mm2 | Aflevering variabele lengte | INS09 | 187000 | EUR | 3107 | 34.4 | Nee | 1 | 1 |  |  | 1000 | 1 | M | Meter |  | Emmen | 85444991 |  |  |  |  | B2ca |  |  |  | 50 | 4
BPL20 | 2022-02-14 | 833592NN | 8711401195203 | 833592 | HULTAFLEX B2ca 0,6/1kV gy# 3x70/35 mm2 | Aflevering variabele lengte | INS09 | 210000 | EUR | 3432 | 36.1 | Nee | 1 | 1 |  |  | 1000 | 1 | M | Meter |  | Emmen | 85444991 |  |  |  |  | B2ca |  |  |  | 70 | 3
BPL20 | 2022-02-14 | 833593NN | 8711401195227 | 833593 | HULTAFLEX B2ca 0,6/1kV gy# 4x70/35 mm2 | Aflevering variabele lengte | INS09 | 268000 | EUR | 4241 | 39.8 | Nee | 1 | 1 |  |  | 1000 | 1 | M | Meter |  | Emmen | 85444991 |  |  |  |  | B2ca |  |  |  | 70 | 4
BPL20 | 2022-02-14 | 833594NN | 8711401195241 | 833594 | HULTAFLEX B2ca 0,6/1kV gy# 3x95/50 mm2 | Aflevering variabele lengte | INS09 | 283000 | EUR | 4465 | 40.6 | Nee | 1 | 1 |  |  | 1000 | 1 | M | Meter |  | Emmen | 85444991 |  |  |  |  | B2ca |  |  |  | 95 | 3
BPL20 | 2022-02-14 | 833600NN | 8711401195401 | 833600 | HULTFLEX XS B2ca 0,6/1kV gy# 4G95 mm2 | Aflevering variabele lengte | INS07 | 332000 | EUR | 4800 | 42.8 | Ja | 1 | 1 |  |  | 1000 | 1 | M | Meter |  | Emmen | 85444999 |  |  |  |  | B2ca | 1004618 |  |  | 95 | 4
BPL20 | 2022-02-14 | 833601NN | 8711401195425 | 833601 | HULTFLEX XS B2ca 0,6/1kV gy# 5G35 mm2 | Aflevering variabele lengte | INS07 | 158000 | EUR | 2439 | 32.1 | Ja | 1 | 1 |  |  | 1000 | 1 | M | Meter |  | Emmen | 85444999 |  |  |  |  | B2ca | 1004619 |  |  | 35 | 5
BPL20 | 2022-02-14 | 833602NN | 8711401195449 | 833602 | HULTFLEX XS B2ca 0,6/1kV gy# 4G150 mm2 | Aflevering variabele lengte | INS07 | 520000 | EUR | 7338 | 52.1 | Nee | 1 | 1 |  |  | 1000 | 1 | M | Meter |  | Emmen | 85444999 |  |  |  |  | B2ca | 1004620 |  |  | 150 | 4
BPL20 | 2022-02-14 | 833603NN | 8711401195463 | 833603 | HULTFLEX XS B2ca 0,6/1kV gy# 5G50 mm2 | Aflevering variabele lengte | INS07 | 212000 | EUR | 3183 | 36.4 | Ja | 1 | 1 |  |  | 1000 | 1 | M | Meter |  | Emmen | 85444999 |  |  |  |  | B2ca | 1004621 |  |  | 50 | 5
BPL20 | 2022-02-14 | 833604NN | 8711401195487 | 833604 | HULTFLEX XS B2ca 0,6/1kV gy# 4G70 mm2 | Aflevering variabele lengte | INS07 | 238000 | EUR | 3602 | 38 | Nee | 1 | 1 |  |  | 1000 | 1 | M | Meter |  | Emmen | 85444999 |  |  |  |  | B2ca | 1004622 |  |  | 70 | 4
BPL20 | 2022-02-14 | 833605NN | 8711401195500 | 833605 | HULTFLEX XS B2ca 0,6/1kV gy# 5G70 mm2 | Aflevering variabele lengte | INS07 | 300000 | EUR | 4409 | 41.8 | Ja | 1 | 1 |  |  | 1000 | 1 | M | Meter |  | Emmen | 85444999 |  |  |  |  | B2ca | 1004623 |  |  | 70 | 5
BPL20 | 2022-02-14 | 833606NN | 8711401195524 | 833606 | HULTFLEX XS B2ca 0,6/1kV gy# 4G120 mm2 | Aflevering variabele lengte | INS07 | 424000 | EUR | 5936 | 47.1 | Nee | 1 | 1 |  |  | 1000 | 1 | M | Meter |  | Emmen | 85444999 |  |  |  |  | B2ca | 1004624 |  |  | 120 | 4
BPL20 | 2022-02-14 | 833608NN | 8711401195562 | 833608 | HULTFLEX XS B2ca 0,6/1kV gy# 5G25 mm2 | Aflevering variabele lengte | INS07 | 110000 | EUR | 1941 | 29.1 | Ja | 1 | 1 |  |  | 1000 | 1 | M | Meter |  | Emmen | 85444999 |  |  |  |  | B2ca | 1005397 |  |  | 25 | 5
BPL20 | 2022-02-14 | 833622NN | 8711401195876 | 833622 | HULTFLEX XS B2ca 0,6/1kV gy# 4G50 mm2 | Aflevering variabele lengte | INS07 | 168000 | EUR | 2621 | 33.2 | Ja | 1 | 1 |  |  | 1000 | 1 | M | Meter |  | Emmen | 85444999 |  |  |  |  | B2ca | 1004626 |  |  | 50 | 4
BPL20 | 2022-02-14 | 833623NN | 8711401195890 | 833623 | HULTFLEX XS B2ca 0,6/1kV gy# 5G95 mm2 | Aflevering variabele lengte | INS07 | 415000 | EUR | 5887 | 47.4 | Ja | 1 | 1 |  |  | 1000 | 1 | M | Meter |  | Emmen | 85444999 |  |  |  |  | B2ca | 1004627 |  |  | 95 | 5
BPL20 | 2022-02-14 | 833624NN | 8711401195937 | 833624 | HULTFLEX XS B2ca 0,6/1kV gy# 5G120 mm2 | Aflevering variabele lengte | INS07 | 522000 | EUR | 7318 | 52.2 | Ja | 1 | 1 |  |  | 1000 | 1 | M | Meter |  | Emmen | 85444999 |  |  |  |  | B2ca | 1004628 |  |  | 120 | 5
BPL20 | 2022-02-14 | 833643NN | 8711401196439 | 833643 | Sign gr.kab B2ca gn# 19x2x0,8 mm 2419 | Aflevering variabele lengte | INS17 | 31300 | EUR | 459 | 17.1 | Nee | 1 | 1 |  |  | 1000 | 1 | M | Meter |  | Emmen | 85444920 |  |  |  |  | B2ca |  |  |  | 78 | 38
BPL20 | 2022-02-14 | 833653NN | 8711401199140 | 833653 | HULT B2ca 0,6/1kV gy# 30G1,5 mm2 | Aflevering variabele lengte | INS06 | 42500 | EUR | 920 | 24.3 | Nee | 1 | 1 |  |  | 1000 | 1 | M | Meter |  | Emmen | 85444991 |  |  |  |  | B2ca | 1006102 |  |  | 15 | 30
BPL20 | 2022-02-14 | 833654NN | 8711401199157 | 833654 | HULT B2ca 0,6/1kV gy# 14G1,5 mm2 | Aflevering variabele lengte | INS06 | 20700 | EUR | 539 | 18.9 | Nee | 1 | 1 |  |  | 1000 | 1 | M | Meter |  | Emmen | 85444991 |  |  |  |  | B2ca | 1005329 |  |  | 15 | 14
BPL20 | 2022-02-14 | 833655NN | 8711401199164 | 833655 | HULT B2ca 0,6/1kV gy# 5G16 mm2 | Aflevering variabele lengte | INS07 | 62400 | EUR | 1115 | 21.8 | Ja | 1 | 1 |  |  | 1000 | 1 | M | Meter |  | Emmen | 85444991 |  |  |  |  | B2ca | 1004927 |  |  | 16 | 5
BPL20 | 2022-02-14 | 833656NN | 8711401199171 | 833656 | HULT B2ca 0,6/1kV gy# 5G10 mm2 s | Aflevering variabele lengte | INS07 | 40700 | EUR | 772 | 19 | Ja | 1 | 1 |  |  | 1000 | 1 | M | Meter |  | Emmen | 85444991 |  |  |  |  | B2ca | 1004928 |  |  | 10 | 5
BPL20 | 2022-02-14 | 833657NN | 8711401199188 | 833657 | HULT B2ca 0,6/1kV gy# 5G25 mm2 | Aflevering variabele lengte | INS07 | 96900 | EUR | 1833 | 28.2 | Ja | 1 | 1 |  |  | 1000 | 1 | M | Meter |  | Emmen | 85444991 |  |  |  |  | B2ca | 1004929 |  |  | 25 | 5
BPL20 | 2022-02-14 | 833658NN | 8711401199195 | 833658 | HULT B2ca 0,6/1kV gy# 1x10 mm2 | Aflevering variabele lengte | INS07 | 8090 | EUR | 209 | 10.72 | Nee | 1 | 1 |  |  | 1000 | 1 | M | Meter |  | Emmen | 85444991 |  |  |  |  | B2ca | 1004629 |  |  | 10 | 1
BPL20 | 2022-02-14 | 833659NN | 8711401199201 | 833659 | HULT B2ca 0,6/1kV gy# 1x16 mm2 | Aflevering variabele lengte | INS07 | 12300 | EUR | 312 | 12.77 | Nee | 1 | 1 |  |  | 1000 | 1 | M | Meter |  | Emmen | 85444991 |  |  |  |  | B2ca | 1004630 |  |  | 16 | 1
BPL20 | 2022-02-14 | 833660NN | 8711401199232 | 833660 | HULT B2ca 0,6/1kV gy# 1x25 mm2 | Aflevering variabele lengte | INS07 | 19000 | EUR | 431 | 14.47 | Nee | 1 | 1 |  |  | 1000 | 1 | M | Meter |  | Emmen | 85444991 |  |  |  |  | B2ca | 1004631 |  |  | 25 | 1
BPL20 | 2022-02-14 | 833661NN | 8711401199249 | 833661 | HULT B2ca 0,6/1kV gy# 2x25 mm2 | Aflevering variabele lengte | INS07 | 40800 | EUR | 1000 | 22.5 | Nee | 1 | 1 |  |  | 1000 | 1 | M | Meter |  | Emmen | 85444991 |  |  |  |  | B2ca | 1004930 |  |  | 25 | 2
BPL20 | 2022-02-14 | 833662NN | 8711401199256 | 833662 | HULT B2ca 0,6/1kV gy# 4G16 mm2 | Aflevering variabele lengte | INS07 | 49800 | EUR | 977 | 21 | Nee | 1 | 1 |  |  | 1000 | 1 | M | Meter |  | Emmen | 85444991 |  |  |  |  | B2ca | 1004931 |  |  | 16 | 4
BPL20 | 2022-02-14 | 833664NN | 8711401199270 | 833664 | HULT B2ca 0,6/1kV gy# 8G1,5 mm2 | Aflevering variabele lengte | INS06 | 12400 | EUR | 381 | 15.96 | Nee | 1 | 1 |  |  | 1000 | 1 | M | Meter |  | Emmen | 85444991 |  |  |  |  | B2ca | 1006103 |  |  | 15 | 8
BPL20 | 2022-02-14 | 833665NN | 8711401199287 | 833665 | HULT B2ca 0,6/1kV gy# 8G2,5 mm2 | Aflevering variabele lengte | INS06 | 18400 | EUR | 480 | 17.2 | Nee | 1 | 1 |  |  | 1000 | 1 | M | Meter |  | Emmen | 85444991 |  |  |  |  | B2ca | 1006104 |  |  | 25 | 8
BPL20 | 2022-02-14 | 833666NN | 8711401199294 | 833666 | HULT B2ca 0,6/1kV gy# 10G1,5 mm2 | Aflevering variabele lengte | INS06 | 15300 | EUR | 451 | 17.7 | Nee | 1 | 1 |  |  | 1000 | 1 | M | Meter |  | Emmen | 85444991 |  |  |  |  | B2ca | 1006105 |  |  | 15 | 10
BPL20 | 2022-02-14 | 833667NN | 8711401199331 | 833667 | HULT B2ca 0,6/1kV gy# 10G2,5 mm2 | Aflevering variabele lengte | INS06 | 23300 | EUR | 573 | 19.2 | Ja | 1 | 1 |  |  | 1000 | 1 | M | Meter |  | Emmen | 85444991 |  |  |  |  | B2ca | 1006106 |  |  | 25 | 10
BPL20 | 2022-02-14 | 833668NN | 8711401199348 | 833668 | HULT B2ca 0,6/1kV gy# 12G1,5 mm2 | Aflevering variabele lengte | INS06 | 18000 | EUR | 492 | 18.2 | Ja | 1 | 1 |  |  | 1000 | 1 | M | Meter |  | Emmen | 85444991 |  |  |  |  | B2ca | 1006107 |  |  | 15 | 12
BPL20 | 2022-02-14 | 833669NN | 8711401199355 | 833669 | HULT B2ca 0,6/1kV gy# 12G2,5 mm2 | Aflevering variabele lengte | INS06 | 26800 | EUR | 632 | 19.7 | Nee | 1 | 1 |  |  | 1000 | 1 | M | Meter |  | Emmen | 85444991 |  |  |  |  | B2ca | 1005330 |  |  | 25 | 12
BPL20 | 2022-02-14 | 833670NN | 8711401199362 | 833670 | HULT B2ca 0,6/1kV gy# 14G2,5 mm2 | Aflevering variabele lengte | INS06 | 31600 | EUR | 700 | 20.5 | Nee | 1 | 1 |  |  | 1000 | 1 | M | Meter |  | Emmen | 85444991 |  |  |  |  | B2ca | 1005331 |  |  | 25 | 14
BPL20 | 2022-02-14 | 833671NN | 8711401199379 | 833671 | HULT B2ca 0,6/1kV gy# 16G1,5 mm2 | Aflevering variabele lengte | INS06 | 24000 | EUR | 592 | 19.7 | Nee | 1 | 1 |  |  | 1000 | 1 | M | Meter |  | Emmen | 85444991 |  |  |  |  | B2ca | 1006108 |  |  | 15 | 16
BPL20 | 2022-02-14 | 833672NN | 8711401199386 | 833672 | HULT B2ca 0,6/1kV gy# 16G2,5 mm2 | Aflevering variabele lengte | INS06 | 35700 | EUR | 772 | 21.4 | Nee | 1 | 1 |  |  | 1000 | 1 | M | Meter |  | Emmen | 85444991 |  |  |  |  | B2ca | 1006109 |  |  | 25 | 16
BPL20 | 2022-02-14 | 833673NN | 8711401199393 | 833673 | HULT B2ca 0,6/1kV gy# 19G1,5 mm2 | Aflevering variabele lengte | INS06 | 27300 | EUR | 655 | 20.5 | Nee | 1 | 1 |  |  | 1000 | 1 | M | Meter |  | Emmen | 85444991 |  |  |  |  | B2ca | 1006110 |  |  | 15 | 19
BPL20 | 2022-02-14 | 833675NN | 8711401199454 | 833675 | HULT B2ca 0,6/1kV gy# 24G1,5 mm2 | Aflevering variabele lengte | INS06 | 34600 | EUR | 796 | 23.1 | Nee | 1 | 1 |  |  | 1000 | 1 | M | Meter |  | Emmen | 85444991 |  |  |  |  | B2ca | 1006111 |  |  | 15 | 24
BPL20 | 2022-02-14 | 833679NN | 8711401199492 | 833679 | HULT B2ca 0,6/1kV gy# 30G2,5 mm2 | Aflevering variabele lengte | INS06 | 67100 | EUR | 1240 | 26.7 | Nee | 1 | 1 |  |  | 1000 | 1 | M | Meter |  | Emmen | 85444991 |  |  |  |  | B2ca | 1006112 |  |  | 25 | 30
BPL20 | 2022-02-14 | 833680NN | 8711401199539 | 833680 | HULT B2ca 0,6/1kV gy# 3x25 mm2 | Aflevering variabele lengte | INS07 | 58800 | EUR | 1225 | 23.8 | Nee | 1 | 1 |  |  | 1000 | 1 | M | Meter |  | Emmen | 85444991 |  |  |  |  | B2ca | 1004933 |  |  | 25 | 3
BPL20 | 2022-02-14 | 833687H5 | 8711401200464 | 833687 | HULTO B2ca 0,6/1kV gy# 5x1,5/1,5 mm2 | 500 M VKH DRAKA | INS08 | 12600 | EUR | 342 | 14.9 | Nee | 1 | 500 |  |  | 1000 | 500 | M | Haspel |  | Emmen | 85444991 |  |  |  |  | B2ca | 1004632 |  |  | 15 | 5
BPL20 | 2022-02-14 | 833687NN | 8711401200471 | 833687 | HULTO B2ca 0,6/1kV gy# 5x1,5/1,5 mm2 | Aflevering variabele lengte | INS08 | 12600 | EUR | 342 | 14.9 | Nee | 1 | 1 |  |  | 1000 | 1 | M | Meter |  | Emmen | 85444991 |  |  |  |  | B2ca | 1004632 |  |  | 15 | 5
BPL20 | 2022-02-14 | 833694F3 | 8711401200730 | 833694 | PROFIT 16 gy Sign kab afg mb gy# 2x2x0,8 mm 2802 | 100 M folie | INS03 | 2785 | EUR | 99 | 16 | Ja | 1 | 100 |  |  | 1000 | 100 | M | Ring | 1500 | Emmen | 85444991 | [8 empty] | 8
BPL20 | 2022-02-14 | 833715F3 | 8711401201089 | 833715 | PROFIT 16 gy Sign kab afg mb BM rd# 1x2x1,5 mm2 2801.15 | 100 M folie | INS03 | 3424 | EUR | 110 | 16 | Ja | 1 | 100 |  |  | 1000 | 100 | M | Ring | 1500 | Emmen | 85444991 | [8 empty] | 8
BPL20 | 2022-02-14 | 833741NN | 8711401201935 | 833741 | EO-YMeKaszh OV 0,6/1kV gy/gn# 5x4/4 mm2 ms | Aflevering variabele lengte | INF01 | 24200 | EUR | 477 | 17.5 | Nee | 1 | 1 |  |  | 1000 | 1 | M | Meter |  | Emmen | 85444991 | [8 empty] | 4 | 5
BPL20 | 2022-02-14 | 833757NN | 8711401202123 | 833757 | EO-YMeKhaszh-ss 0,6/1kV OV gy/gn# 4x10+4x0,75/10 mm2 | Aflevering variabele lengte | INF01 | 48300 | EUR | 767 | 20.1 | Nee | 1 | 1 |  |  | 1000 | 1 | M | Meter |  | Emmen | 85444991 | [8 empty] | 10 | 4
BPL20 | 2022-02-14 | 833758NN | 8711401202154 | 833758 | M-FLEX PUR 300/500V bk# 4G2,5 mm2 | DSP-haspel variabele lengte | INS16 | 7120 | EUR | 140 | 9 | Nee | 1 | 1 |  |  | 1000 | 1 | M | Haspel |  | Emmen | 85444995 | [8 empty] | 25 | 4
BPL20 | 2022-02-14 | 833759NN | 8711401202161 | 833759 | M-FLEX PUR 300/500V bk# 5G2,5 mm2 | DSP-haspel variabele lengte | INS16 | 8540 | EUR | 180 | 10.3 | Nee | 1 | 1 |  |  | 1000 | 1 | M | Haspel |  | Emmen | 85444995 | [8 empty] | 25 | 5
BPL20 | 2022-02-14 | 833775NN | 8711401202376 | 833775 | EO-YMeKhaszh-ss 0,6/1kV OV gy/gn# 4x4+4x0,75/4 mm2 | Aflevering variabele lengte | INF01 | 22100 | EUR | 486 | 17.8 | Nee | 1 | 1 |  |  | 1000 | 1 | M | Meter |  | Emmen | 85444991 | [8 empty] | 4 | 4
BPL20 | 2022-02-14 | 833776NN | 8711401202390 | 833776 | EO-YMeKhaszh-ss 0,6/1kV OV gy/gn# 4x6+4x0,75/6 mm2 | Aflevering variabele lengte | INF01 | 27700 | EUR | 563 | 18.6 | Nee | 1 | 1 |  |  | 1000 | 1 | M | Meter |  | Emmen | 85444991 | [8 empty] | 6 | 4
BPL20 | 2022-02-14 | 833778NN | 8711401202420 | 833778 | EO-YMeKhaszh-ss 0,6/1kV OV gy/gn# 4x16+4x1,5/16 mm2 | Aflevering variabele lengte | INF01 | 72800 | EUR | 1154 | 23.3 | Nee | 1 | 1 |  |  | 1000 | 1 | M | Meter |  | Emmen | 85444991 | [8 empty] | 16 | 4
BPL20 | 2022-02-14 | 833779NN | 8711401202437 | 833779 | EO-YMeKhaszh-ss 0,6/1kV OV gy/gn# 4x25+4x1,5/16 mm2 | Aflevering variabele lengte | INF01 | 103000 | EUR | 1590 | 26.9 | Nee | 1 | 1 |  |  | 1000 | 1 | M | Meter |  | Emmen | 85444991 | [8 empty] | 25 | 4
BPL20 | 2022-02-14 | 833781NN | 8711401202635 | 833781 | EO-YMeKaszh OVG 0,6/1kV gy/bk# 4G2,5/2,5 mm2 | Aflevering variabele lengte | INF01 | 13500 | EUR | 302 | 15.1 | Nee | 1 | 1 |  |  | 1000 | 1 | M | Meter |  | Emmen | 85444991 | [8 empty] | 25 | 4
BPL20 | 2022-02-14 | 833821WA | 8711401204349 | 833821 | POTAFLEX 0,6/1kV bu# 4G1,5 mm2 | 500 M VKH DSW | INS16 | 3480 | EUR | 141 | 11.1 | Nee | 1 | 500 |  |  | 1000 | 500 | M | Haspel |  | Emmen | 85444999 | [8 empty] | 15 | 4
BPL20 | 2022-02-14 | 833822WA | 8711401204363 | 833822 | POTAFLEX 0,6/1kV bu# 3G2,5 mm2 | 500 M VKH DSW | INS16 | 3990 | EUR | 157 | 11.5 | Nee | 1 | 500 |  |  | 1000 | 500 | M | Haspel | 2000 | Emmen | 85444999 | [8 empty] | 25 | 3
BPL20 | 2022-02-14 | 833824WA | 8711401204370 | 833824 | POTAFLEX 0,6/1kV bu# 4G2,5 mm2 | 500 M VKH DSW | INS16 | 4990 | EUR | 196 | 12.6 | Nee | 1 | 500 |  |  | 1000 | 500 | M | Haspel |  | Emmen | 85444999 | [8 empty] | 25 | 4
BPL20 | 2022-02-14 | 833889D3 | 8711401016546 | 833889 | VDS VK Eca 90C ye/gn# 4 mm2 | 100 M doos | INS11 | 1620 | EUR | 45 | 4.09 | Ja | 1 | 100 |  |  | 1000 | 100 | M | Doos | 9000 | Emmen | 85444995 |  |  |  |  | Eca | 1014216 |  |  | 4 | 1
BPL20 | 2022-02-14 | 833890D3 | 8711401016560 | 833890 | VDS VK Eca 90C ye/gn# 6 mm2 | 100 M doos | INS11 | 2400 | EUR | 63 | 4.62 | Ja | 1 | 100 |  |  | 1000 | 100 | M | Doos | 6000 | Emmen | 85444995 |  |  |  |  | Eca | 1014217 |  |  | 6 | 1
BPL20 | 2022-02-14 | 833897NN | 8711401050731 | 833897 | YMeKafaszh TL-LED 50V bu/gn# 2x2,5/2,5 mm2 | Aflevering variabele lengte | INF02 | 11200 | EUR | 168 | 11.1 | Nee | 1 | 1 |  |  | 1000 | 1 | M | Meter |  | Emmen | 85444991 | [8 empty] | 25 | 2
BPL20 | 2022-02-14 | 834387NN | 8711401066817 | 834387 | TECSUN (PV) H1Z2Z2-K 1/1kV rd# 1x50 mm2 | Aflevering variabele lengte | INS11 | 19000 | EUR | 558 | 14.5 | Nee | 1 | 1 |  |  | 1000 | 1 | M | Meter |  | Emmen | 85444999 |  |  |  |  | Eca | 1007351 |  |  | 50 | 1
BPL20 | 2022-02-14 | 834561H5 | 8711401080622 | 834561 | TECSUN (PV) H1Z2Z2-K 1/1kV bu# 1x10 mm2 | 500 M VKH DRAKA | INS11 | 4090 | EUR | 125 | 7.6 | Nee | 1 | 500 |  |  | 1000 | 500 | M | Haspel |  | Emmen | 85444999 |  |  |  |  | Dca | 1007351 |  |  | 10 | 1
BPL20 | 2022-02-14 | 834728NN | 8711401084828 | 834728 | TECSUN (PV) H1Z2Z2-K 1/1kV rd# 1x120 mm2 | Aflevering variabele lengte | INS11 | 42500 | EUR | 1220 | 20.4 | Nee | 1 | 1 |  |  | 1000 | 1 | M | Meter |  | Emmen | 85444999 |  |  |  |  | Eca | 1007351 |  |  | 120 | 1
BPL20 | 2022-02-14 | 834729NN | 8711401084835 | 834729 | TECSUN (PV) H1Z2Z2-K 1/1kV rd# 1x185 mm2 | Aflevering variabele lengte | INS11 | 62500 | EUR | 1839 | 25.1 | Nee | 1 | 1 |  |  | 1000 | 1 | M | Meter |  | Emmen | 85444999 |  |  |  |  | Eca | 1007351 |  |  | 185 | 1
BPL20 | 2022-02-14 | 834730NN | 8711401084842 | 834730 | TECSUN (PV) H1Z2Z2-K 1/1kV rd# 1x240 mm2 | Aflevering variabele lengte | INS11 | 85300 | EUR | 2408 | 28.5 | Nee | 1 | 1 |  |  | 1000 | 1 | M | Meter |  | Emmen | 85444999 |  |  |  |  | Eca | 1007351 |  |  | 240 | 1
BPL20 | 2022-02-14 | 834731NN | 8711401084859 | 834731 | TECSUN (PV) H1Z2Z2-K 1/1kV rd# 1x95 mm2 | Aflevering variabele lengte | INS11 | 33800 | EUR | 973 | 18.7 | Nee | 1 | 1 |  |  | 1000 | 1 | M | Meter |  | Emmen | 85444999 |  |  |  |  | Eca | 1007351 |  |  | 95 | 1
BPL20 | 2022-02-14 | 834777NN | 8711401085368 | 834777 | TECSUN (PV) H1Z2Z2-K 1/1kV rd# 1x16 mm2 | Aflevering variabele lengte | INS11 | 6510 | EUR | 202 | 9.8 | Nee | 1 | 1 |  |  | 1000 | 1 | M | Meter |  | Emmen | 85444999 |  |  |  |  | Eca | 1007351 |  |  | 16 | 1
BPL20 | 2022-02-14 | 835116NN | 8711401071682 | 835116 | VULTA Dca 0,6/1kV gy# 4x35/16 mm2 sv | Aflevering variabele lengte | INS09 | 129000 | EUR | 2015 | 27.5 | Ja | 1 | 1 |  |  | 1000 | 1 | M | Meter |  | Emmen | 85444991 |  |  |  |  | Dca | 1013566 |  |  | 35 | 4
BPL20 | 2022-02-14 | 835117NN | 8711401071699 | 835117 | VULTA Dca 0,6/1kV gy# 3x35/16 mm2 sv | Aflevering variabele lengte | INS09 | 102000 | EUR | 1617 | 24.7 | Ja | 1 | 1 |  |  | 1000 | 1 | M | Meter |  | Emmen | 85444991 |  |  |  |  | Dca | 1013567 |  |  | 35 | 3
BPL20 | 2022-02-14 | 835120NN | 8711401071729 | 835120 | VULTA Dca 0,6/1kV gy# 2x25/16 mm2 | Aflevering variabele lengte | INS09 | 57600 | EUR | 1327 | 24.3 | Ja | 1 | 1 |  |  | 1000 | 1 | M | Meter |  | Emmen | 85444991 |  |  |  |  | Dca | 1013570 |  |  | 25 | 2
BPL20 | 2022-02-14 | 835123NN | 8711401071750 | 835123 | VULTA Dca 0,6/1kV gy# 5x10/10 mm2 s | Aflevering variabele lengte | INS09 | 52900 | EUR | 1160 | 22.6 | Ja | 1 | 1 |  |  | 1000 | 1 | M | Meter |  | Emmen | 85444991 |  |  |  |  | Dca | 1013573 |  |  | 10 | 5
BPL20 | 2022-02-14 | 835125NN | 8711401071774 | 835125 | VULTA Dca 0,6/1kV gy# 2x35/16 mm2 | Aflevering variabele lengte | INS09 | 74600 | EUR | 1631 | 26.4 | Ja | 1 | 1 |  |  | 1000 | 1 | M | Meter |  | Emmen | 85444991 |  |  |  |  | Dca | 1013574 |  |  | 35 | 2
BPL20 | 2022-02-14 | 835126NN | 8711401071781 | 835126 | VULTA Dca 0,6/1kV gy# 4x240/120 mm2 sv | Aflevering variabele lengte | INS09 | 839000 | EUR | 11814 | 59.7 | Ja | 1 | 1 |  |  | 1000 | 1 | M | Meter |  | Emmen | 85444991 |  |  |  |  | Dca | 1013575 |  |  | 240 | 4
BPL20 | 2022-02-14 | 835127NN | 8711401071798 | 835127 | VULTA Dca 0,6/1kV gy# 3x240/120 mm2 sv | Aflevering variabele lengte | INS09 | 652000 | EUR | 9208 | 53.4 | Ja | 1 | 1 |  |  | 1000 | 1 | M | Meter |  | Emmen | 85444991 |  |  |  |  | Dca | 1013576 |  |  | 240 | 3
BPL20 | 2022-02-14 | 835128NN | 8711401073259 | 835128 | VULTA Dca 0,6/1kV gy# 3x70/35 mm2 sv | Aflevering variabele lengte | INS09 | 192000 | EUR | 2810 | 31.4 | Ja | 1 | 1 |  |  | 1000 | 1 | M | Meter |  | Emmen | 85444991 |  |  |  |  | Dca | 1013577 |  |  | 70 | 3
BPL20 | 2022-02-14 | 835129NN | 8711401073266 | 835129 | VULTA Dca 0,6/1kV gy# 3x150/75 mm2 sv | Aflevering variabele lengte | INS09 | 402000 | EUR | 5500 | 41.9 | Ja | 1 | 1 |  |  | 1000 | 1 | M | Meter |  | Emmen | 85444991 |  |  |  |  | Dca | 1013578 |  |  | 150 | 3
BPL20 | 2022-02-14 | 835132NN | 8711401073297 | 835132 | VULTA Dca 0,6/1kV gy# 5x16/16 mm2 | Aflevering variabele lengte | INS09 | 79700 | EUR | 1564 | 25.4 | Ja | 1 | 1 |  |  | 1000 | 1 | M | Meter |  | Emmen | 85444991 |  |  |  |  | Dca | 1013581 |  |  | 16 | 5
BPL20 | 2022-02-14 | 835133NN | 8711401073303 | 835133 | VULTA Dca 0,6/1kV gy# 3x185/95 mm2 sv | Aflevering variabele lengte | INS09 | 498000 | EUR | 7230 | 47.3 | Ja | 1 | 1 |  |  | 1000 | 1 | M | Meter |  | Emmen | 85444991 |  |  |  |  | Dca | 1013582 |  |  | 185 | 3
BPL20 | 2022-02-14 | 835134NN | 8711401073310 | 835134 | VULTA Dca 0,6/1kV gy# 2x10/10 mm2 s | Aflevering variabele lengte | INS09 | 26700 | EUR | 758 | 18.8 | Ja | 1 | 1 |  |  | 1000 | 1 | M | Meter |  | Emmen | 85444991 |  |  |  |  | Dca | 1013583 |  |  | 10 | 2
BPL20 | 2022-02-14 | 835135NN | 8711401073327 | 835135 | VULTA Dca 0,6/1kV gy# 4x185/95 mm2 sv | Aflevering variabele lengte | INS09 | 639000 | EUR | 9270 | 53.5 | Ja | 1 | 1 |  |  | 1000 | 1 | M | Meter |  | Emmen | 85444991 |  |  |  |  | Dca | 1013584 |  |  | 185 | 4
BPL20 | 2022-02-14 | 835136NN | 8711401073334 | 835136 | VULTA Dca 0,6/1kV gy# 4x120/60 mm2 sv | Aflevering variabele lengte | INS09 | 425000 | EUR | 5835 | 42.6 | Ja | 1 | 1 |  |  | 1000 | 1 | M | Meter |  | Emmen | 85444991 |  |  |  |  | Dca | 1013585 |  |  | 120 | 4
BPL20 | 2022-02-14 | 835137NN | 8711401073341 | 835137 | VULTA Dca 0,6/1kV gy# 3x50/25 mm2 sv | Aflevering variabele lengte | INS09 | 136000 | EUR | 2051 | 27 | Ja | 1 | 1 |  |  | 1000 | 1 | M | Meter |  | Emmen | 85444991 |  |  |  |  | Dca | 1013586 |  |  | 50 | 3
BPL20 | 2022-02-14 | 835138NN | 8711401073358 | 835138 | VULTA Dca 0,6/1kV gy# 4x150/75 mm2 sv | Aflevering variabele lengte | INS09 | 517000 | EUR | 7081 | 47.1 | Ja | 1 | 1 |  |  | 1000 | 1 | M | Meter |  | Emmen | 85444991 |  |  |  |  | Dca | 1013587 |  |  | 150 | 4
BPL20 | 2022-02-14 | 835139NN | 8711401073365 | 835139 | VULTA Dca 0,6/1kV gy# 4x70/35 mm2 sv | Aflevering variabele lengte | INS09 | 247000 | EUR | 3592 | 35.4 | Ja | 1 | 1 |  |  | 1000 | 1 | M | Meter |  | Emmen | 85444991 |  |  |  |  | Dca | 1013588 |  |  | 70 | 4
BPL20 | 2022-02-14 | 835140NN | 8711401073372 | 835140 | VULTA Dca 0,6/1kV gy# 2x16/16 mm2 | Aflevering variabele lengte | INS09 | 41200 | EUR | 974 | 20.9 | Ja | 1 | 1 |  |  | 1000 | 1 | M | Meter |  | Emmen | 85444991 |  |  |  |  | Dca | 1013589 |  |  | 16 | 2
BPL20 | 2022-02-14 | 835141NN | 8711401073389 | 835141 | VULTA Dca 0,6/1kV gy# 4x95/50 mm2 sv | Aflevering variabele lengte | INS09 | 339000 | EUR | 4695 | 39 | Ja | 1 | 1 |  |  | 1000 | 1 | M | Meter |  | Emmen | 85444991 |  |  |  |  | Dca | 1013590 |  |  | 95 | 4
BPL20 | 2022-02-14 | 835142NN | 8711401073396 | 835142 | VULTA Dca 0,6/1kV gy# 4x50/25 mm2 sv | Aflevering variabele lengte | INS09 | 172000 | EUR | 2619 | 30.9 | Ja | 1 | 1 |  |  | 1000 | 1 | M | Meter |  | Emmen | 85444991 |  |  |  |  | Dca | 1013591 |  |  | 50 | 4
BPL20 | 2022-02-14 | 835143NN | 8711401073556 | 835143 | VULTA Dca 0,6/1kV gy# 3x120/60 mm2 sv | Aflevering variabele lengte | INS09 | 334000 | EUR | 4544 | 38.4 | Ja | 1 | 1 |  |  | 1000 | 1 | M | Meter |  | Emmen | 85444991 |  |  |  |  | Dca | 1013592 |  |  | 120 | 3
BPL20 | 2022-02-14 | 835144NN | 8711401073563 | 835144 | VULTA Dca 0,6/1kV gy# 3x95/50 mm2 sv | Aflevering variabele lengte | INS09 | 257000 | EUR | 3674 | 34.6 | Ja | 1 | 1 |  |  | 1000 | 1 | M | Meter |  | Emmen | 85444991 |  |  |  |  | Dca | 1013593 |  |  | 95 | 3
BPL20 | 2022-02-14 | 835145NN | 8711401073570 | 835145 | VULTA Dca 0,6/1kV gy# 4x25/16 mm2 | Aflevering variabele lengte | INS09 | 97800 | EUR | 1887 | 27.8 | Ja | 1 | 1 |  |  | 1000 | 1 | M | Meter |  | Emmen | 85444991 |  |  |  |  | Dca | 1013594 |  |  | 25 | 4
BPL20 | 2022-02-14 | 835147NN | 8711401073655 | 835147 | VULTA Dca 0,6/1kV gy# 3x25/16 mm2 | Aflevering variabele lengte | INS09 | 77300 | EUR | 1568 | 25.6 | Ja | 1 | 1 |  |  | 1000 | 1 | M | Meter |  | Emmen | 85444991 |  |  |  |  | Dca | 1013596 |  |  | 25 | 3
BPL20 | 2022-02-14 | 835149NN | 8711401073693 | 835149 | VULTA Dca 0,6/1kV gy# 3x16/16 mm2 | Aflevering variabele lengte | INS09 | 53400 | EUR | 1136 | 21.9 | Ja | 1 | 1 |  |  | 1000 | 1 | M | Meter |  | Emmen | 85444991 |  |  |  |  | Dca | 1013598 |  |  | 16 | 3
BPL20 | 2022-02-14 | 835207NN | 8711401073846 | 835207 | VULTFLEX XS Dca 0,6/1kV gy# 5G150 mm2 | Aflevering variabele lengte | INS07 | 555000 | EUR | 8753 | 56.5 | Ja | 1 | 1 |  |  | 1000 | 1 | M | Meter |  | Emmen | 85444999 |  |  |  |  | Dca | 1013622 |  |  | 150 | 5
BPL20 | 2022-02-14 | 835208NN | 8711401073853 | 835208 | VULTFLEX XS Dca 0,6/1kV gy# 5G120 mm2 | Aflevering variabele lengte | INS07 | 448000 | EUR | 7043 | 50.7 | Ja | 1 | 1 |  |  | 1000 | 1 | M | Meter |  | Emmen | 85444999 |  |  |  |  | Dca | 1013623 |  |  | 120 | 5
BPL20 | 2022-02-14 | 835209NN | 8711401073860 | 835209 | VULTFLEX XS Dca 0,6/1kV gy# 5G70 mm2 | Aflevering variabele lengte | INS07 | 251000 | EUR | 4175 | 40.1 | Ja | 1 | 1 |  |  | 1000 | 1 | M | Meter |  | Emmen | 85444999 |  |  |  |  | Dca | 1013624 |  |  | 70 | 5
BPL20 | 2022-02-14 | 835210NN | 8711401073877 | 835210 | VULTFLEX XS Dca 0,6/1kV gy# 5G50 mm2 | Aflevering variabele lengte | INS07 | 178000 | EUR | 2964 | 34.5 | Ja | 1 | 1 |  |  | 1000 | 1 | M | Meter |  | Emmen | 85444999 |  |  |  |  | Dca | 1013625 |  |  | 50 | 5
BPL20 | 2022-02-14 | 835212NN | 8711401073891 | 835212 | VULTFLEX XS Dca 0,6/1kV gy# 4G240 mm2 | Aflevering variabele lengte | INS07 | 718000 | EUR | 11444 | 63.9 | Ja | 1 | 1 |  |  | 1000 | 1 | M | Meter |  | Emmen | 85444999 |  |  |  |  | Dca | 1013627 |  |  | 240 | 4
BPL20 | 2022-02-14 | 835213NN | 8711401074041 | 835213 | VULTFLEX XS Dca 0,6/1kV gy# 4G185 mm2 | Aflevering variabele lengte | INS07 | 541000 | EUR | 8800 | 56.6 | Ja | 1 | 1 |  |  | 1000 | 1 | M | Meter |  | Emmen | 85444999 |  |  |  |  | Dca | 1013628 |  |  | 185 | 4
BPL20 | 2022-02-14 | 835214NN | 8711401074058 | 835214 | VULTFLEX XS Dca 0,6/1kV gy# 4G150 mm2 | Aflevering variabele lengte | INS07 | 439000 | EUR | 7063 | 50.6 | Ja | 1 | 1 |  |  | 1000 | 1 | M | Meter |  | Emmen | 85444999 |  |  |  |  | Dca | 1013629 |  |  | 150 | 4
BPL20 | 2022-02-14 | 835215NN | 8711401074065 | 835215 | VULTFLEX XS Dca 0,6/1kV gy# 4G120 mm2 | Aflevering variabele lengte | INS07 | 351000 | EUR | 5690 | 45.6 | Ja | 1 | 1 |  |  | 1000 | 1 | M | Meter |  | Emmen | 85444999 |  |  |  |  | Dca | 1013630 |  |  | 120 | 4
BPL20 | 2022-02-14 | 835216NN | 8711401074072 | 835216 | VULTFLEX XS Dca 0,6/1kV gy# 4G70 mm2 | Aflevering variabele lengte | INS07 | 200000 | EUR | 3373 | 36.1 | Ja | 1 | 1 |  |  | 1000 | 1 | M | Meter |  | Emmen | 85444999 |  |  |  |  | Dca | 1013631 |  |  | 70 | 4
BPL20 | 2022-02-14 | 835217NN | 8711401074089 | 835217 | VULTFLEX XS Dca 0,6/1kV gy# 5G95 mm2 | Aflevering variabele lengte | INS07 | 351000 | EUR | 5640 | 45.9 | Ja | 1 | 1 |  |  | 1000 | 1 | M | Meter |  | Emmen | 85444999 |  |  |  |  | Dca | 1013632 |  |  | 95 | 5
BPL20 | 2022-02-14 | 835218NN | 8711401074096 | 835218 | VULTFLEX XS Dca 0,6/1kV gy# 4G50 mm2 | Aflevering variabele lengte | INS07 | 142000 | EUR | 2408 | 31.1 | Ja | 1 | 1 |  |  | 1000 | 1 | M | Meter |  | Emmen | 85444999 |  |  |  |  | Dca | 1013633 |  |  | 50 | 4
BPL20 | 2022-02-14 | 835220NN | 8711401074119 | 835220 | VULTFLEX XS Dca 0,6/1kV gy# 4G95 mm2 | Aflevering variabele lengte | INS07 | 283000 | EUR | 4560 | 41.1 | Ja | 1 | 1 |  |  | 1000 | 1 | M | Meter |  | Emmen | 85444999 |  |  |  |  | Dca | 1013635 |  |  | 95 | 4
BPL20 | 2022-02-14 | 835493NN | 8711401077240 | 835493 | VULT Dca 0,6/1kV gy# 2x16 mm2 | Aflevering variabele lengte | INS07 | 23300 | EUR | 566 | 16.8 | Ja | 1 | 1 |  |  | 1000 | 1 | M | Meter |  | Emmen | 85444991 |  |  |  |  | Dca | 1013728 |  |  | 16 | 2
BPL20 | 2022-02-14 | 835494NN | 8711401077257 | 835494 | VULT Dca 0,6/1kV gy# 2x25 mm2 | Aflevering variabele lengte | INS07 | 36300 | EUR | 850 | 20.2 | Ja | 1 | 1 |  |  | 1000 | 1 | M | Meter |  | Emmen | 85444991 |  |  |  |  | Dca | 1013729 |  |  | 25 | 2
BPL20 | 2022-02-14 | 835496NN | 8711401077295 | 835496 | VULT Dca 0,6/1kV gy# 3x10 mm2 s | Aflevering variabele lengte | INS07 | 21700 | EUR | 488 | 15.5 | Ja | 1 | 1 |  |  | 1000 | 1 | M | Meter |  | Emmen | 85444991 |  |  |  |  | Dca | 1013731 |  |  | 10 | 3
BPL20 | 2022-02-14 | 835497NN | 8711401077301 | 835497 | VULT Dca 0,6/1kV gy# 2x10 mm2 s | Aflevering variabele lengte | INS07 | 15200 | EUR | 400 | 14.7 | Nee | 1 | 1 |  |  | 1000 | 1 | M | Meter |  | Emmen | 85444991 |  |  |  |  | Dca | 1013732 |  |  | 10 | 2
BPL20 | 2022-02-14 | 835499NN | 8711401077349 | 835499 | VULT Dca 0,6/1kV gy# 4G25 mm2 | Aflevering variabele lengte | INS07 | 70000 | EUR | 1336 | 23.5 | Ja | 1 | 1 |  |  | 1000 | 1 | M | Meter |  | Emmen | 85444991 |  |  |  |  | Dca | 1013734 |  |  | 25 | 4
BPL20 | 2022-02-14 | 835654NN | 8711401078834 | 835654 | VULTFLEX Dca 0,6/1kV gy# 3x185 mm2 | Aflevering variabele lengte | INS07 | 397000 | EUR | 6676 | 49.5 | Nee | 1 | 1 |  |  | 1000 | 1 | M | Meter |  | Emmen | 85444991 |  |  |  |  | Dca | 1013793 |  |  | 185 | 3
BPL20 | 2022-02-14 | 835656NN | 8711401078858 | 835656 | VULTFLEX Dca 0,6/1kV gy# 5G185 mm2 | Aflevering variabele lengte | INS07 | 668000 | EUR | 10638 | 61.6 | Ja | 1 | 1 |  |  | 1000 | 1 | M | Meter |  | Emmen | 85444991 |  |  |  |  | Dca | 1013794 |  |  | 185 | 5
BPL20 | 2022-02-14 | 835657NN | 8711401078865 | 835657 | VULTFLEX Dca 0,6/1kV gy# 5G150 mm2 | Aflevering variabele lengte | INS07 | 537000 | EUR | 8495 | 55.1 | Ja | 1 | 1 |  |  | 1000 | 1 | M | Meter |  | Emmen | 85444991 |  |  |  |  | Dca | 1013795 |  |  | 150 | 5
BPL20 | 2022-02-14 | 835658NN | 8711401078872 | 835658 | VULTFLEX Dca 0,6/1kV gy# 5G120 mm2 | Aflevering variabele lengte | INS07 | 432000 | EUR | 6857 | 49.4 | Ja | 1 | 1 |  |  | 1000 | 1 | M | Meter |  | Emmen | 85444991 |  |  |  |  | Dca | 1013796 |  |  | 120 | 5
BPL20 | 2022-02-14 | 835659NN | 8711401078889 | 835659 | VULTFLEX Dca 0,6/1kV gy# 5G95 mm2 | Aflevering variabele lengte | INS07 | 342000 | EUR | 5418 | 44.4 | Ja | 1 | 1 |  |  | 1000 | 1 | M | Meter |  | Emmen | 85444991 |  |  |  |  | Dca | 1013797 |  |  | 95 | 5
BPL20 | 2022-02-14 | 835660NN | 8711401078896 | 835660 | VULTFLEX Dca 0,6/1kV gy# 5G70 mm2 | Aflevering variabele lengte | INS07 | 244000 | EUR | 4019 | 39 | Ja | 1 | 1 |  |  | 1000 | 1 | M | Meter |  | Emmen | 85444991 |  |  |  |  | Dca | 1013798 |  |  | 70 | 5
BPL20 | 2022-02-14 | 835661NN | 8711401078902 | 835661 | VULTFLEX Dca 0,6/1kV gy# 5G50 mm2 | Aflevering variabele lengte | INS07 | 173000 | EUR | 2854 | 33.4 | Ja | 1 | 1 |  |  | 1000 | 1 | M | Meter |  | Emmen | 85444991 |  |  |  |  | Dca | 1013799 |  |  | 50 | 5
BPL20 | 2022-02-14 | 835662NN | 8711401078919 | 835662 | VULTFLEX Dca 0,6/1kV gy# 5G35 mm2 | Aflevering variabele lengte | INS07 | 128000 | EUR | 2148 | 29.2 | Ja | 1 | 1 |  |  | 1000 | 1 | M | Meter |  | Emmen | 85444991 |  |  |  |  | Dca | 1013800 |  |  | 35 | 5
BPL20 | 2022-02-14 | 835663NN | 8711401078926 | 835663 | VULTFLEX Dca 0,6/1kV gy# 4G240 mm2 | Aflevering variabele lengte | INS07 | 697000 | EUR | 11094 | 62.2 | Nee | 1 | 1 |  |  | 1000 | 1 | M | Meter |  | Emmen | 85444991 |  |  |  |  | Dca | 1013801 |  |  | 240 | 4
BPL20 | 2022-02-14 | 835664NN | 8711401078933 | 835664 | VULTFLEX Dca 0,6/1kV gy# 4G185 mm2 | Aflevering variabele lengte | INS07 | 529000 | EUR | 8565 | 55.2 | Ja | 1 | 1 |  |  | 1000 | 1 | M | Meter |  | Emmen | 85444991 |  |  |  |  | Dca | 1013802 |  |  | 185 | 4
BPL20 | 2022-02-14 | 835665NN | 8711401078940 | 835665 | VULTFLEX Dca 0,6/1kV gy# 4G150 mm2 | Aflevering variabele lengte | INS07 | 428000 | EUR | 6850 | 49.4 | Nee | 1 | 1 |  |  | 1000 | 1 | M | Meter |  | Emmen | 85444991 |  |  |  |  | Dca | 1013803 |  |  | 150 | 4
BPL20 | 2022-02-14 | 835666NN | 8711401078957 | 835666 | VULTFLEX Dca 0,6/1kV gy# 4G120 mm2 | Aflevering variabele lengte | INS07 | 347000 | EUR | 5536 | 44.5 | Ja | 1 | 1 |  |  | 1000 | 1 | M | Meter |  | Emmen | 85444991 |  |  |  |  | Dca | 1013804 |  |  | 120 | 4
BPL20 | 2022-02-14 | 835667NN | 8711401078964 | 835667 | VULTFLEX Dca 0,6/1kV gy# 4G95 mm2 | Aflevering variabele lengte | INS07 | 275000 | EUR | 4374 | 39.8 | Ja | 1 | 1 |  |  | 1000 | 1 | M | Meter |  | Emmen | 85444991 |  |  |  |  | Dca | 1013805 |  |  | 95 | 4
BPL20 | 2022-02-14 | 835668NN | 8711401078971 | 835668 | VULTFLEX Dca 0,6/1kV gy# 4G70 mm2 | Aflevering variabele lengte | INS07 | 193000 | EUR | 3244 | 35.1 | Ja | 1 | 1 |  |  | 1000 | 1 | M | Meter |  | Emmen | 85444991 |  |  |  |  | Dca | 1013806 |  |  | 70 | 4
BPL20 | 2022-02-14 | 835669NN | 8711401078988 | 835669 | VULTFLEX Dca 0,6/1kV gy# 4G50 mm2 | Aflevering variabele lengte | INS07 | 137000 | EUR | 2308 | 30.1 | Ja | 1 | 1 |  |  | 1000 | 1 | M | Meter |  | Emmen | 85444991 |  |  |  |  | Dca | 1013807 |  |  | 50 | 4
BPL20 | 2022-02-14 | 835670NN | 8711401078995 | 835670 | VULTFLEX Dca 0,6/1kV gy# 4G35 mm2 | Aflevering variabele lengte | INS07 | 102000 | EUR | 1750 | 26.5 | Ja | 1 | 1 |  |  | 1000 | 1 | M | Meter |  | Emmen | 85444991 |  |  |  |  | Dca | 1013808 |  |  | 35 | 4
BPL20 | 2022-02-14 | 835671NN | 8711401079008 | 835671 | VULTFLEX Dca 0,6/1kV gy# 3x120 mm2 | Aflevering variabele lengte | INS07 | 260000 | EUR | 4312 | 39.8 | Nee | 1 | 1 |  |  | 1000 | 1 | M | Meter |  | Emmen | 85444991 |  |  |  |  | Dca | 1013809 |  |  | 120 | 3
BPL20 | 2022-02-14 | 835672NN | 8711401079015 | 835672 | VULTFLEX Dca 0,6/1kV gy# 3x95 mm2 | Aflevering variabele lengte | INS07 | 202000 | EUR | 3423 | 35.8 | Nee | 1 | 1 |  |  | 1000 | 1 | M | Meter |  | Emmen | 85444991 |  |  |  |  | Dca | 1013810 |  |  | 95 | 3
BPL20 | 2022-02-14 | 835673NN | 8711401079022 | 835673 | VULTFLEX Dca 0,6/1kV gy# 3x70 mm2 | Aflevering variabele lengte | INS07 | 147000 | EUR | 2546 | 31.6 | Nee | 1 | 1 |  |  | 1000 | 1 | M | Meter |  | Emmen | 85444991 |  |  |  |  | Dca | 1013811 |  |  | 70 | 3
BPL20 | 2022-02-14 | 835674NN | 8711401079039 | 835674 | VULTFLEX Dca 0,6/1kV gy# 3x50 mm2 | Aflevering variabele lengte | INS07 | 103000 | EUR | 1815 | 27.1 | Nee | 1000 | 1 |  |  | 1000 | 1 | M | Meter |  | Emmen | 85444991 |  |  |  |  | Dca | 1013812 |  |  | 50 | 3
BPL20 | 2022-02-14 | 835675NN | 8711401079046 | 835675 | VULTFLEX Dca 0,6/1kV gy# 3x35 mm2 | Aflevering variabele lengte | INS07 | 77100 | EUR | 1389 | 24.1 | Nee | 1 | 1 |  |  | 1000 | 1 | M | Meter |  | Emmen | 85444991 |  |  |  |  | Dca | 1013813 |  |  | 35 | 3
BPL20 | 2022-02-14 | 101018D3 | 8711401009517 | 101018 | VMD bu# 1 mm2 | 100 M doos | INS04 | 680 | EUR | 14 | 2.33 | Nee | 1 | 100 |  |  | 1000 | 100 | M | Doos |  | Emmen | 85444991 | [8 empty] | 1 | 1
BPL20 | 2022-02-14 | 101021D3 | 8711401009616 | 101021 | VMD bn# 1 mm2 | 100 M doos | INS04 | 680 | EUR | 14 | 2.33 | Nee | 1 | 100 |  |  | 1000 | 100 | M | Doos |  | Emmen | 85444991 | [8 empty] | 1 | 1
BPL20 | 2022-02-14 | 101030D3 | 8711401009913 | 101030 | VMD gy# 1 mm2 | 100 M doos | INS04 | 680 | EUR | 14 | 2.33 | Nee | 1 | 100 |  |  | 1000 | 100 | M | Doos |  | Emmen | 85444991 | [8 empty] | 1 | 1
BPL20 | 2022-02-14 | 101037D3 | 8711401010117 | 101037 | VMD wt# 1 mm2 | 100 M doos | INS04 | 680 | EUR | 14 | 2.33 | Nee | 1 | 100 |  |  | 1000 | 100 | M | Doos |  | Emmen | 85444991 | [8 empty] | 1 | 1
BPL20 | 2022-02-14 | 101040D3 | 8711401010216 | 101040 | VMD bk# 1 mm2 | 100 M doos | INS04 | 680 | EUR | 14 | 2.33 | Nee | 1 | 100 |  |  | 1000 | 100 | M | Doos |  | Emmen | 85444991 | [8 empty] | 1 | 1
BPL20 | 2022-02-14 | 105723D3 | 8711401061812 | 105723 | VMDS bk# 1 mm2 | 100 M doos | INS04 | 690 | EUR | 14 | 2.46 | Nee | 1 | 100 |  |  | 1000 | 100 | M | Doos |  | Emmen | 85444995 | [8 empty] | 1 | 1
BPL20 | 2022-02-14 | 107523F3 | 8711401081698 | 107523 | EDRATEEN leid 110C gy# 2x0,75 mm2 | 100 M folie | INS13 | 2800 | EUR | 47 | 6.16 | Ja | 1 | 100 |  |  | 1000 | 100 | M | Ring | 7200 | Emmen | 85444995 | [8 empty] | 75 | 2
BPL20 | 2022-02-14 | 107524F3 | 8711401081704 | 107524 | EDRATEEN leid 110C gy# 2x1,5 mm2 | 100 M folie | INS13 | 4850 | EUR | 84 | 8.21 | Ja | 1 | 100 |  |  | 1000 | 100 | M | Ring | 7200 | Emmen | 85444995 | [8 empty] | 15 | 2
BPL20 | 2022-02-14 | 107525F3 | 8711401081711 | 107525 | EDRATEEN leid 110C gy# 3G0,75 mm2 | 100 M folie | INS13 | 3860 | EUR | 59 | 6.72 | Ja | 1 | 100 |  |  | 1000 | 100 | M | Ring | 7700 | Emmen | 85444995 | [8 empty] | 75 | 3
BPL20 | 2022-02-14 | 107526F3 | 8711401081728 | 107526 | EDRATEEN leid 110C gy# 3G1,5 mm2 | 100 M folie | INS13 | 6760 | EUR | 103 | 8.7 | Ja | 1 | 100 |  |  | 1000 | 100 | M | Ring | 6000 | Emmen | 85444995 | [8 empty] | 15 | 3
BPL20 | 2022-02-14 | 107590F3 | 8711401081735 | 107590 | EDRATEEN leid 110C gy# 2x1 mm2 | 100 M folie | INS13 | 3450 | EUR | 57 | 6.75 | Ja | 1 | 100 |  |  | 1000 | 100 | M | Ring | 7700 | Emmen | 85444995 | [8 empty] | 1 | 2
BPL20 | 2022-02-14 | 107591F3 | 8711401081742 | 107591 | EDRATEEN leid 110C gy# 2x2,5 mm2 | 100 M folie | INS13 | 7430 | EUR | 121 | 9.58 | Nee | 1 | 100 |  |  | 1000 | 100 | M | Ring | 5400 | Emmen | 85444995 | [8 empty] | 25 | 2
BPL20 | 2022-02-14 | 107592F3 | 8711401081759 | 107592 | EDRATEEN leid 110C gy# 3G1 mm2 | 100 M folie | INS13 | 4980 | EUR | 70 | 7.14 | Ja | 1 | 100 |  |  | 1000 | 100 | M | Ring | 7000 | Emmen | 85444995 | [8 empty] | 1 | 3
BPL20 | 2022-02-14 | 107593F3 | 8711401081766 | 107593 | EDRATEEN leid 110C gy# 3G2,5 mm2 | 100 M folie | INS13 | 10200 | EUR | 150 | 10.16 | Ja | 1 | 100 |  |  | 1000 | 100 | M | Ring | 4800 | Emmen | 85444995 | [8 empty] | 25 | 3
BPL20 | 2022-02-14 | 107823S1 | 8711401094216 | 107823 | WIJMAPLAST gy# 100 gram | stuks | INS26 | 7000 | EUR | 100 | 0 | Ja | 1 | 1 |  |  | 1000 | 1 | ST | Stuks |  | Emmen | 32141010 | [9 empty] | 0
BPL20 | 2022-02-14 | 107824S1 | 8711401094315 | 107824 | WIJMAPLAST gy# 500 gram | stuks | INS26 | 17900 | EUR | 500 | 0 | Ja | 1 | 1 |  |  | 1000 | 1 | ST | Stuks |  | Emmen | 32141010 | [9 empty] | 0
BPL20 | 2022-02-14 | 107834D3 | 8711401094513 | 107834 | VMDS ye# 1 mm2 | 100 M doos | INS04 | 690 | EUR | 14 | 2.46 | Nee | 1 | 100 |  |  | 1000 | 100 | M | Doos |  | Emmen | 85444995 | [8 empty] | 1 | 1
BPL20 | 2022-02-14 | 107835D3 | 8711401094612 | 107835 | VMDS gn# 1 mm2 | 100 M doos | INS04 | 690 | EUR | 14 | 2.46 | Nee | 1 | 100 |  |  | 1000 | 100 | M | Doos |  | Emmen | 85444995 | [8 empty] | 1 | 1
BPL20 | 2022-02-14 | 107836D3 | 8711401094711 | 107836 | VMDS bu# 1 mm2 | 100 M doos | INS04 | 690 | EUR | 14 | 2.46 | Nee | 1 | 100 |  |  | 1000 | 100 | M | Doos |  | Emmen | 85444995 | [8 empty] | 1 | 1
BPL20 | 2022-02-14 | 107837D3 | 8711401094810 | 107837 | VMDS bn# 1 mm2 | 100 M doos | INS04 | 690 | EUR | 14 | 2.46 | Nee | 1 | 100 |  |  | 1000 | 100 | M | Doos |  | Emmen | 85444995 | [8 empty] | 1 | 1
BPL20 | 2022-02-14 | 107838D3 | 8711401094919 | 107838 | VMDS rd# 1 mm2 | 100 M doos | INS04 | 690 | EUR | 14 | 2.46 | Nee | 1 | 100 |  |  | 1000 | 100 | M | Doos |  | Emmen | 85444995 | [8 empty] | 1 | 1
BPL20 | 2022-02-14 | 107839D3 | 8711401095015 | 107839 | VMDS gy# 1 mm2 | 100 M doos | INS04 | 690 | EUR | 14 | 2.46 | Nee | 1 | 100 |  |  | 1000 | 100 | M | Doos |  | Emmen | 85444995 | [8 empty] | 1 | 1
BPL20 | 2022-02-14 | 108065F3 | 8711401081773 | 108065 | EDRATEEN leid 110C gy# 4G0,75 mm2 | 100 M folie | INS13 | 5220 | EUR | 72 | 7.3 | Nee | 1 | 100 |  |  | 1000 | 100 | M | Ring | 6300 | Emmen | 85444995 | [8 empty] | 75 | 4
BPL20 | 2022-02-14 | 108066F3 | 8711401081780 | 108066 | EDRATEEN leid 110C gy# 4G1 mm2 | 100 M folie | INS13 | 6430 | EUR | 85 | 7.77 | Ja | 1 | 100 |  |  | 1000 | 100 | M | Ring | 7800 | Emmen | 85444995 | [8 empty] | 1 | 4
BPL20 | 2022-02-14 | 108067F3 | 8711401081797 | 108067 | EDRATEEN leid 110C gy# 4G1,5 mm2 | 100 M folie | INS13 | 8820 | EUR | 132 | 9.69 | Nee | 1 | 100 |  |  | 1000 | 100 | M | Ring | 4800 | Emmen | 85444995 | [8 empty] | 15 | 4
BPL20 | 2022-02-14 | 108068F3 | 8711401081803 | 108068 | EDRATEEN leid 110C gy# 4G2,5 mm2 | 100 M folie | INS13 | 13200 | EUR | 190 | 11.31 | Nee | 1 | 100 |  |  | 1000 | 100 | M | Ring | 3600 | Emmen | 85444995 | [8 empty] | 25 | 4
BPL20 | 2022-02-14 | 108088D3 | 8711401100214 | 108088 | VMDS ye/gn# 1 mm2 | 100 M doos | INS04 | 690 | EUR | 14 | 2.46 | Nee | 1 | 100 |  |  | 1000 | 100 | M | Doos |  | Emmen | 85444995 | [8 empty] | 1 | 1
BPL20 | 2022-02-14 | 109718D3 | 8711401173515 | 109718 | VMDS bk# 0,5 mm2 | 100 M doos | INS04 | 460 | EUR | 9 | 2.11 | Nee | 1 | 100 |  |  | 1000 | 100 | M | Doos |  | Emmen | 85444995 | [8 empty] | 5 | 1
BPL20 | 2022-02-14 | 109719D3 | 8711401173614 | 109719 | VMDS wt# 0,5 mm2 | 100 M doos | INS04 | 460 | EUR | 9 | 2.11 | Nee | 1 | 100 |  |  | 1000 | 100 | M | Doos |  | Emmen | 85444995 | [8 empty] | 5 | 1
BPL20 | 2022-02-14 | 109722D3 | 8711401173911 | 109722 | VMDS tr# 1 mm2 | 100 M doos | INS04 | 690 | EUR | 13 | 2.46 | Nee | 1 | 100 |  |  | 1000 | 100 | M | Doos |  | Emmen | 85444995 | [8 empty] | 1 | 1
BPL20 | 2022-02-14 | 109723D3 | 8711401174017 | 109723 | VMDS bu# 0,5 mm2 | 100 M doos | INS04 | 460 | EUR | 9 | 2.11 | Nee | 1 | 100 |  |  | 1000 | 100 | M | Doos |  | Emmen | 85444995 | [8 empty] | 5 | 1
BPL20 | 2022-02-14 | 109725D3 | 8711401174215 | 109725 | VMDS rd# 0,5 mm2 | 100 M doos | INS04 | 460 | EUR | 9 | 2.11 | Nee | 1 | 100 |  |  | 1000 | 100 | M | Doos |  | Emmen | 85444995 | [8 empty] | 5 | 1
BPL20 | 2022-02-14 | 109730D3 | 8711401174710 | 109730 | VMDS ye# 0,5 mm2 | 100 M doos | INS04 | 460 | EUR | 9 | 2.11 | Nee | 1 | 100 |  |  | 1000 | 100 | M | Doos |  | Emmen | 85444995 | [8 empty] | 5 | 1
BPL20 | 2022-02-14 | 109731D3 | 8711401174819 | 109731 | VMDS gn# 0,5 mm2 | 100 M doos | INS04 | 460 | EUR | 9 | 2.11 | Nee | 1 | 100 |  |  | 1000 | 100 | M | Doos |  | Emmen | 85444995 | [8 empty] | 5 | 1
BPL20 | 2022-02-14 | 109785D3 | 8711401179319 | 109785 | VMD wt# 0,5 mm2 | 100 M doos | INS04 | 440 | EUR | 9 | 2 | Nee | 1 | 100 |  |  | 1000 | 100 | M | Doos |  | Emmen | 85444991 | [8 empty] | 5 | 1
BPL20 | 2022-02-14 | 109949F3 | 8711401081810 | 109949 | EDRATEEN leid 110C gy# 5G0,75 mm2 | 100 M folie | INS13 | 6530 | EUR | 90 | 8.17 | Nee | 1 | 100 |  |  | 1000 | 100 | M | Ring | 6000 | Emmen | 85444995 | [8 empty] | 75 | 5
BPL20 | 2022-02-14 | 109950F3 | 8711401081827 | 109950 | EDRATEEN leid 110C gy# 5G1 mm2 | 100 M folie | INS13 | 8030 | EUR | 107 | 8.7 | Nee | 1 | 100 |  |  | 1000 | 100 | M | Ring | 6000 | Emmen | 85444995 | [8 empty] | 1 | 5
BPL20 | 2022-02-14 | 109951F3 | 8711401184412 | 109951 | EDRATEEN leid 110C gy# 5G1,5 mm2 | 100 M folie | INS13 | 10800 | EUR | 158 | 10.61 | Nee | 1 | 100 |  |  | 1000 | 100 | M | Ring | 4200 | Emmen | 85444995 | [8 empty] | 15 | 5
BPL20 | 2022-02-14 | 110011D3 | 8711401186515 | 110011 | VMD bk# 0,5 mm2 | 100 M doos | INS04 | 440 | EUR | 9 | 2 | Nee | 1 | 100 |  |  | 1000 | 100 | M | Doos |  | Emmen | 85444991 | [8 empty] | 5 | 1
BPL20 | 2022-02-14 | 110012D3 | 8711401186614 | 110012 | VMD rd# 0,5 mm2 | 100 M doos | INS04 | 440 | EUR | 9 | 2 | Nee | 1 | 100 |  |  | 1000 | 100 | M | Doos |  | Emmen | 85444991 | [8 empty] | 5 | 1
BPL20 | 2022-02-14 | 110164D3 | 8711401189011 | 110164 | VMD bk# 0,75 mm2 | 100 M doos | INS04 | 540 | EUR | 11 | 2.18 | Nee | 1 | 100 |  |  | 1000 | 100 | M | Doos |  | Emmen | 85444991 | [8 empty] | 75 | 1
BPL20 | 2022-02-14 | 110165D3 | 8711401189110 | 110165 | VMD wt# 0,75 mm2 | 100 M doos | INS04 | 540 | EUR | 11 | 2.18 | Nee | 1 | 100 |  |  | 1000 | 100 | M | Doos | 24000 | Emmen | 85444991 | [8 empty] | 75 | 1
BPL20 | 2022-02-14 | 110166D3 | 8711401189219 | 110166 | VMD rd# 0,75 mm2 | 100 M doos | INS04 | 540 | EUR | 11 | 2.18 | Nee | 1 | 100 |  |  | 1000 | 100 | M | Doos |  | Emmen | 85444991 | [8 empty] | 75 | 1
BPL20 | 2022-02-14 | 110169D3 | 8711401189516 | 110169 | VMD bu# 0,75 mm2 | 100 M doos | INS04 | 540 | EUR | 11 | 2.18 | Nee | 1 | 100 |  |  | 1000 | 100 | M | Doos |  | Emmen | 85444991 | [8 empty] | 75 | 1
BPL20 | 2022-02-14 | 110170D3 | 8711401189615 | 110170 | VMD bn# 0,75 mm2 | 100 M doos | INS04 | 540 | EUR | 11 | 2.18 | Nee | 1 | 100 |  |  | 1000 | 100 | M | Doos |  | Emmen | 85444991 | [8 empty] | 75 | 1
BPL20 | 2022-02-14 | 113811F3 | 8711401366832 | 113811 | Coax RG 59 B/U 75 ohm bk# 0,58 mm | 100 M folie | INS23 | 1430 | EUR | 55 | 6.15 | Ja | 1 | 100 |  |  | 1000 | 100 | M | Ring | 6000 | Emmen | 85442000 |  |  |  |  | Eca | 1005460 |  |  | 58
BPL20 | 2022-02-14 | 113811LA | 8711401000439 | 113811 | Coax RG 59 B/U 75 ohm bk# 0,58 mm | 1000 M EenwegsHsp | INS23 | 1430 | EUR | 55 | 6.15 | Ja | 1 | 1000 |  |  | 1000 | 1000 | M | Haspel | 6000 | Emmen | 85442000 |  |  |  |  | Eca | 1005460 |  |  | 58
BPL20 | 2022-02-14 | 113811LB | 8711401366863 | 113811 | Coax RG 59 B/U 75 ohm bk# 0,58 mm | 500 M EenwegsHsp | INS23 | 1430 | EUR | 55 | 6.15 | Ja | 1 | 500 |  |  | 1000 | 500 | M | Haspel | 4500 | Emmen | 85442000 |  |  |  |  | Eca | 1005460 |  |  | 58 | 1
BPL20 | 2022-02-14 | 113811NN | 8711401366801 | 113811 | Coax RG 59 B/U 75 ohm bk# 0,58 mm | Aflevering variabele lengte | INS23 | 1430 | EUR | 47 | 6.15 | Nee | 1 | 1 |  |  | 1000 | 1 | M | Meter |  | Emmen | 85442000 | [8 empty] | 58 | 1
BPL20 | 2022-02-14 | 113813F3 | 8711401367037 | 113813 | Coax RG 58 C/U 50 ohm bk# 19/0,18 mm | 100 M folie | INS23 | 1570 | EUR | 39 | 4.95 | Ja | 1 | 100 |  |  | 1000 | 100 | M | Ring | 5400 | Emmen | 85442000 |  |  |  |  | Eca | 1004868
BPL20 | 2022-02-14 | 113813H6 | 8711401367013 | 113813 | Coax RG 58 C/U 50 ohm bk# 19/0,18 mm | 1000 M VKH DRAKA | INS23 | 1570 | EUR | 39 | 4.95 | Nee | 1 | 1000 |  |  | 1000 | 1000 | M | Haspel | 9000 | Emmen | 85442000 |  |  |  |  | Eca | 1004868
BPL20 | 2022-02-14 | 120556F3 | 8711401123015 | 120556 | M-FLEX YCY gy# 2x0,14 mm2 | 100 M folie | INS16 | 760 | EUR | 23 | 3.9 | Nee | 1 | 100 |  |  | 1000 | 100 | M | Ring |  | Emmen | 85444920 | [8 empty] | 14 | 2
BPL20 | 2022-02-14 | 120556NN | 8711401123008 | 120556 | M-FLEX YCY gy# 2x0,14 mm2 | DSP-haspel variabele lengte | INS16 | 760 | EUR | 23 | 3.9 | Nee | 1 | 1 |  |  | 1000 | 1 | M | Haspel |  | Emmen | 85444920 | [8 empty] | 14 | 2
BPL20 | 2022-02-14 | 120558F3 | 8711401123213 | 120558 | M-FLEX YCY gy# 4x0,14 mm2 | 100 M folie | INS16 | 950 | EUR | 26 | 4.4 | Nee | 1 | 100 |  |  | 1000 | 100 | M | Ring |  | Emmen | 85444920 | [8 empty] | 14 | 4
BPL20 | 2022-02-14 | 120558LB | 8711401123220 | 120558 | M-FLEX YCY gy# 4x0,14 mm2 | 500 M VKH DSP | INS16 | 950 | EUR | 26 | 4.4 | Nee | 1 | 500 |  |  | 1000 | 500 | M | Haspel |  | Emmen | 85444920 | [8 empty] | 14 | 4
BPL20 | 2022-02-14 | 120560F3 | 8711401123411 | 120560 | M-FLEX YCY gy# 6x0,14 mm2 | 100 M folie | INS16 | 1280 | EUR | 33 | 5 | Nee | 1 | 100 |  |  | 1000 | 100 | M | Ring |  | Emmen | 85444920 | [8 empty] | 14 | 6
BPL20 | 2022-02-14 | 120560LB | 8711401123428 | 120560 | M-FLEX YCY gy# 6x0,14 mm2 | 500 M VKH DSP | INS16 | 1280 | EUR | 33 | 5 | Nee | 1 | 500 |  |  | 1000 | 500 | M | Haspel |  | Emmen | 85444920 | [8 empty] | 14 | 6
BPL20 | 2022-02-14 | 120562LB | 8711401123626 | 120562 | M-FLEX YCY gy# 8x0,14 mm2 | 500 M VKH DSP | INS16 | 1190 | EUR | 44 | 5.7 | Nee | 1 | 500 |  |  | 1000 | 500 | M | Haspel |  | Emmen | 85444920 | [8 empty] | 14 | 8
BPL20 | 2022-02-14 | 120562NN | 8711401123602 | 120562 | M-FLEX YCY gy# 8x0,14 mm2 | DSP-haspel variabele lengte | INS16 | 1190 | EUR | 44 | 5.7 | Nee | 1 | 1 |  |  | 1000 | 1 | M | Haspel |  | Emmen | 85444920 | [8 empty] | 14 | 8
BPL20 | 2022-02-14 | 120563LB | 8711401123725 | 120563 | M-FLEX YCY gy# 10x0,14 mm2 | 500 M VKH DSP | INS16 | 1840 | EUR | 53 | 6.5 | Nee | 1 | 500 |  |  | 1000 | 500 | M | Haspel |  | Emmen | 85444920 | [8 empty] | 14 | 10
BPL20 | 2022-02-14 | 120568F3 | 8711401124210 | 120568 | M-FLEX YCY gy# 25x0,14 mm2 | 100 M folie | INS16 | 4390 | EUR | 106 | 9 | Nee | 1 | 100 |  |  | 1000 | 100 | M | Ring |  | Emmen | 85444920 | [8 empty] | 14 | 25
BPL20 | 2022-02-14 | 120568NN | 8711401124203 | 120568 | M-FLEX YCY gy# 25x0,14 mm2 | DSP-haspel variabele lengte | INS16 | 4390 | EUR | 106 | 9 | Nee | 1 | 1 |  |  | 1000 | 1 | M | Haspel |  | Emmen | 85444920 | [8 empty] | 14 | 25
BPL20 | 2022-02-14 | 120569LB | 8711401124326 | 120569 | M-FLEX YCY gy# 2x0,22 mm2 | 500 M VKH DSP | INS16 | 810 | EUR | 22 | 4.1 | Nee | 1 | 500 |  |  | 1000 | 500 | M | Haspel |  | Emmen | 85444920 | [8 empty] | 22 | 2
BPL20 | 2022-02-14 | 120571LB | 8711401124524 | 120571 | M-FLEX YCY gy# 4x0,22 mm2 | 500 M VKH DSP | INS16 | 1360 | EUR | 37 | 4.6 | Nee | 1 | 500 |  |  | 1000 | 500 | M | Haspel |  | Emmen | 85444920 | [8 empty] | 22 | 4
BPL20 | 2022-02-14 | 120573LB | 8711401124722 | 120573 | M-FLEX YCY gy# 6x0,22 mm2 | 500 M VKH DSP | INS16 | 1840 | EUR | 55 | 5.7 | Nee | 1 | 500 |  |  | 1000 | 500 | M | Haspel |  | Emmen | 85444920 | [8 empty] | 22 | 6
BPL20 | 2022-02-14 | 120575NN | 8711401124906 | 120575 | M-FLEX YCY gy# 8x0,22 mm2 | DSP-haspel variabele lengte | INS16 | 2300 | EUR | 65 | 6.1 | Nee | 1 | 1 |  |  | 1000 | 1 | M | Haspel |  | Emmen | 85444920 | [8 empty] | 22 | 8
BPL20 | 2022-02-14 | 120581F3 | 8711401125514 | 120581 | M-FLEX YCY gy# 2x0,34 mm2 | 100 M folie | INS16 | 1050 | EUR | 41 | 5.6 | Nee | 1 | 100 |  |  | 1000 | 100 | M | Ring |  | Emmen | 85444991 | [8 empty] | 34 | 2
BPL20 | 2022-02-14 | 120581NN | 8711401125507 | 120581 | M-FLEX YCY gy# 2x0,34 mm2 | DSP-haspel variabele lengte | INS16 | 1050 | EUR | 41 | 5.6 | Nee | 1 | 1 |  |  | 1000 | 1 | M | Haspel |  | Emmen | 85444991 | [8 empty] | 34 | 2
BPL20 | 2022-02-14 | 120582F3 | 8711401125613 | 120582 | M-FLEX YCY gy# 3x0,34 mm2 | 100 M folie | INS16 | 1300 | EUR | 47 | 5.9 | Nee | 1 | 100 |  |  | 1000 | 100 | M | Ring |  | Emmen | 85444991 | [8 empty] | 34 | 3
BPL20 | 2022-02-14 | 120582LB | 8711401125620 | 120582 | M-FLEX YCY gy# 3x0,34 mm2 | 500 M VKH DSP | INS16 | 1300 | EUR | 47 | 5.9 | Nee | 1 | 500 |  |  | 1000 | 500 | M | Haspel | 6000 | Emmen | 85444991 | [8 empty] | 34 | 3
BPL20 | 2022-02-14 | 120582NN | 8711401125606 | 120582 | M-FLEX YCY gy# 3x0,34 mm2 | DSP-haspel variabele lengte | INS16 | 1300 | EUR | 47 | 5.9 | Nee | 1 | 1 |  |  | 1000 | 1 | M | Haspel |  | Emmen | 85444991 | [8 empty] | 34 | 3
BPL20 | 2022-02-14 | 120583F3 | 8711401125712 | 120583 | M-FLEX YCY gy# 4x0,34 mm2 | 100 M folie | INS16 | 1600 | EUR | 57 | 6.3 | Ja | 1 | 100 |  |  | 1000 | 100 | M | Ring | 8000 | Emmen | 85444991 | [8 empty] | 34 | 4
BPL20 | 2022-02-14 | 120583LB | 8711401125729 | 120583 | M-FLEX YCY gy# 4x0,34 mm2 | 500 M VKH DSP | INS16 | 1600 | EUR | 57 | 6.3 | Nee | 1 | 500 |  |  | 1000 | 500 | M | Haspel | 8000 | Emmen | 85444991 | [8 empty] | 34 | 4
BPL20 | 2022-02-14 | 120583NN | 8711401125705 | 120583 | M-FLEX YCY gy# 4x0,34 mm2 | DSP-haspel variabele lengte | INS16 | 1600 | EUR | 57 | 6.3 | Nee | 1 | 1 |  |  | 1000 | 1 | M | Haspel |  | Emmen | 85444991 | [8 empty] | 34 | 4
BPL20 | 2022-02-14 | 120588F3 | 8711401126214 | 120588 | M-FLEX YCY gy# 10x0,34 mm2 | 100 M folie | INS16 | 3420 | EUR | 94 | 8.4 | Nee | 1 | 100 |  |  | 1000 | 100 | M | Ring |  | Emmen | 85444920 | [8 empty] | 34 | 10
BPL20 | 2022-02-14 | 120588NN | 8711401126207 | 120588 | M-FLEX YCY gy# 10x0,34 mm2 | DSP-haspel variabele lengte | INS16 | 3420 | EUR | 94 | 8.4 | Nee | 1 | 1 |  |  | 1000 | 1 | M | Haspel |  | Emmen | 85444920 | [8 empty] | 34 | 10
BPL20 | 2022-02-14 | 120589NN | 8711401126306 | 120589 | M-FLEX YCY gy# 12x0,34 mm2 | DSP-haspel variabele lengte | INS16 | 4010 | EUR | 106 | 8.6 | Nee | 1 | 1 |  |  | 1000 | 1 | M | Haspel |  | Emmen | 85444920 | [8 empty] | 34 | 12
BPL20 | 2022-02-14 | 120634F3 | 8711401130310 | 120634 | M-FLEX YCY-P gy# 2x2x0,14 mm2 | 100 M folie | INS16 | 1280 | EUR | 39 | 5.6 | Nee | 1 | 100 |  |  | 1000 | 100 | M | Ring |  | Emmen | 85444920 | [8 empty] | 14 | 4
BPL20 | 2022-02-14 | 120634LB | 8711401130327 | 120634 | M-FLEX YCY-P gy# 2x2x0,14 mm2 | 500 M VKH DSP | INS16 | 1280 | EUR | 39 | 5.6 | Nee | 1 | 500 |  |  | 1000 | 500 | M | Haspel |  | Emmen | 85444920 | [8 empty] | 14 | 4
BPL20 | 2022-02-14 | 120634NN | 8711401130303 | 120634 | M-FLEX YCY-P gy# 2x2x0,14 mm2 | Aflevering variabele lengte | INS16 | 1280 | EUR | 39 | 5.6 | Nee | 1 | 1 |  |  | 1000 | 1 | M | Meter |  | Emmen | 85444920 | [8 empty] | 14 | 4
BPL20 | 2022-02-14 | 120635F3 | 8711401130419 | 120635 | M-FLEX YCY-P gy# 3x2x0,14 mm2 | 100 M folie | INS16 | 1580 | EUR | 47 | 6.1 | Nee | 1 | 100 |  |  | 1000 | 100 | M | Ring |  | Emmen | 85444920 | [8 empty] | 14 | 6
BPL20 | 2022-02-14 | 120635LB | 8711401130426 | 120635 | M-FLEX YCY-P gy# 3x2x0,14 mm2 | 500 M VKH DSP | INS16 | 1580 | EUR | 47 | 6.1 | Nee | 1 | 500 |  |  | 1000 | 500 | M | Haspel |  | Emmen | 85444920 | [8 empty] | 14 | 6
BPL20 | 2022-02-14 | 120635NN | 8711401130402 | 120635 | M-FLEX YCY-P gy# 3x2x0,14 mm2 | Aflevering variabele lengte | INS16 | 1580 | EUR | 47 | 6.1 | Nee | 1 | 1 |  |  | 1000 | 1 | M | Meter |  | Emmen | 85444920 | [8 empty] | 14 | 6
BPL20 | 2022-02-14 | 120636F3 | 8711401130518 | 120636 | M-FLEX YCY-P gy# 4x2x0,14 mm2 | 100 M folie | INS16 | 1860 | EUR | 54 | 6.6 | Nee | 1 | 100 |  |  | 1000 | 100 | M | Ring |  | Emmen | 85444920 | [8 empty] | 14 | 8
BPL20 | 2022-02-14 | 120636NN | 8711401130501 | 120636 | M-FLEX YCY-P gy# 4x2x0,14 mm2 | Aflevering variabele lengte | INS16 | 1860 | EUR | 54 | 6.6 | Nee | 1 | 1 |  |  | 1000 | 1 | M | Meter |  | Emmen | 85444920 | [8 empty] | 14 | 8
BPL20 | 2022-02-14 | 120637F3 | 8711401130617 | 120637 | M-FLEX YCY-P gy# 6x2x0,14 mm2 | 100 M folie | INS16 | 2490 | EUR | 72 | 7.7 | Nee | 1 | 100 |  |  | 1000 | 100 | M | Ring |  | Emmen | 85444920 | [8 empty] | 14 | 12
BPL20 | 2022-02-14 | 120637NN | 8711401130600 | 120637 | M-FLEX YCY-P gy# 6x2x0,14 mm2 | Aflevering variabele lengte | INS16 | 2490 | EUR | 72 | 7.7 | Nee | 1 | 1 |  |  | 1000 | 1 | M | Meter |  | Emmen | 85444920 | [8 empty] | 14 | 12
BPL20 | 2022-02-14 | 120638NN | 8711401130709 | 120638 | M-FLEX YCY-P gy# 8x2x0,14 mm2 | Aflevering variabele lengte | INS16 | 3320 | EUR | 87 | 8.4 | Nee | 1 | 1 |  |  | 1000 | 1 | M | Meter |  | Emmen | 85444920 | [8 empty] | 14 | 16
BPL20 | 2022-02-14 | 120639NN | 8711401130808 | 120639 | M-FLEX YCY-P gy# 12x2x0,14 mm2 | Aflevering variabele lengte | INS16 | 4650 | EUR | 126 | 10.4 | Nee | 1 | 1 |  |  | 1000 | 1 | M | Meter |  | Emmen | 85444920 | [8 empty] | 14 | 24
BPL20 | 2022-02-14 | 120640NN | 8711401131102 | 120640 | M-FLEX YCY-P gy# 25x2x0,14 mm2 | Aflevering variabele lengte | INS16 | 8820 | EUR | 204 | 13.4 | Nee | 1 | 1 |  |  | 1000 | 1 | M | Meter |  | Emmen | 85444920 | [8 empty] | 14 | 50
BPL20 | 2022-02-14 | 120676F3 | 8711401074423 | 120676 | H05RR-F bk# 3G1 mm2 | 100 M folie | INS22 | 3420 | EUR | 73 | 6.81 | Nee | 1 | 100 |  |  | 1000 | 100 | M | Ring | 5400 | Emmen | 85444995 | [8 empty] | 1 | 3
BPL20 | 2022-02-14 | 120681F3 | 8711401074447 | 120681 | H05RR-F bk# 5G1,5 mm2 | 100 M folie | INS22 | 7650 | EUR | 163 | 10.17 | Nee | 1 | 100 |  |  | 1000 | 100 | M | Ring | 4800 | Emmen | 85444995 | [8 empty] | 15 | 5
BPL20 | 2022-02-14 | 120682F3 | 8711401133311 | 120682 | H05RR-F bk# 3G2,5 mm2 | 100 M folie | INS22 | 7720 | EUR | 157 | 9.87 | Nee | 1 | 100 |  |  | 1000 | 100 | M | Ring | 4800 | Emmen | 85444995 | [8 empty] | 25 | 3
BPL20 | 2022-02-14 | 120700F3 | 8711401074294 | 120700 | RWPK bk# 3G0,75 mm2 | 100 M folie | INS14 | 2470 | EUR | 62 | 6.46 | Ja | 1 | 100 |  |  | 1000 | 100 | M | Ring | 8800 | Emmen | 85444995 | [8 empty] | 75 | 3
BPL20 | 2022-02-14 | 120701F3 | 8711401074300 | 120701 | RWPK bk# 2x0,75 mm2 | 100 M folie | INS14 | 1780 | EUR | 49 | 5.91 | Ja | 1 | 100 |  |  | 1000 | 100 | M | Ring | 9600 | Emmen | 85444995 | [8 empty] | 75 | 2
BPL20 | 2022-02-14 | 120702F3 | 8711401074317 | 120702 | RWPK bk# 2x1 mm2 | 100 M folie | INS14 | 2280 | EUR | 60 | 6.44 | Ja | 1 | 100 |  |  | 1000 | 100 | M | Ring | 8800 | Emmen | 85444995 | [8 empty] | 1 | 2
BPL20 | 2022-02-14 | 120703F3 | 8711401074324 | 120703 | RWPK bk# 2x1,5 mm2 | 100 M folie | INS14 | 3130 | EUR | 88 | 7.82 | Ja | 1 | 100 |  |  | 1000 | 100 | M | Ring | 7200 | Emmen | 85444995 | [8 empty] | 15 | 2
BPL20 | 2022-02-14 | 120704F3 | 8711401074331 | 120704 | RWPK bk# 2x2,5 mm2 | 100 M folie | INS14 | 5090 | EUR | 128 | 9.28 | Nee | 1 | 100 |  |  | 1000 | 100 | M | Ring | 5400 | Emmen | 85444995 | [8 empty] | 25 | 2
BPL20 | 2022-02-14 | 120705F3 | 8711401074348 | 120705 | RWPK bk# 3G1 mm2 | 100 M folie | INS14 | 3250 | EUR | 73 | 6.81 | Ja | 1 | 100 |  |  | 1000 | 100 | M | Ring | 7200 | Emmen | 85444995 | [8 empty] | 1 | 3
BPL20 | 2022-02-14 | 120706F3 | 8711401074355 | 120706 | RWPK bk# 4G1 mm2 | 100 M folie | INS14 | 4360 | EUR | 88 | 7.41 | Ja | 1 | 100 |  |  | 1000 | 100 | M | Ring | 7000 | Emmen | 85444995 | [8 empty] | 1 | 4
BPL20 | 2022-02-14 | 120707F3 | 8711401074362 | 120707 | RWPK bk# 3G1,5 mm2 | 100 M folie | INS14 | 4410 | EUR | 107 | 8.29 | Ja | 1 | 100 |  |  | 1000 | 100 | M | Ring | 6600 | Emmen | 85444995 | [8 empty] | 15 | 3
BPL20 | 2022-02-14 | 120708F3 | 8711401074379 | 120708 | RWPK bk# 4G1,5 mm2 | 100 M folie | INS14 | 5860 | EUR | 137 | 9.26 | Ja | 1 | 100 |  |  | 1000 | 100 | M | Ring | 5400 | Emmen | 85444995 | [8 empty] | 15 | 4
BPL20 | 2022-02-14 | 120709F3 | 8711401074386 | 120709 | RWPK bk# 5G1,5 mm2 | 100 M folie | INS14 | 7290 | EUR | 164 | 10.15 | Ja | 1 | 100 |  |  | 1000 | 100 | M | Ring | 4800 | Emmen | 85444995 | [8 empty] | 15 | 5
BPL20 | 2022-02-14 | 120710F3 | 8711401074393 | 120710 | RWPK bk# 3G2,5 mm2 | 100 M folie | INS14 | 7350 | EUR | 158 | 9.85 | Ja | 1 | 100 |  |  | 1000 | 100 | M | Ring | 4800 | Emmen | 85444995 | [8 empty] | 25 | 3
BPL20 | 2022-02-14 | 120711F3 | 8711401074409 | 120711 | RWPK bk# 4G2,5 mm2 | 100 M folie | INS14 | 9390 | EUR | 201 | 10.98 | Ja | 1 | 100 |  |  | 1000 | 100 | M | Ring | 3600 | Emmen | 85444995 | [8 empty] | 25 | 4
BPL20 | 2022-02-14 | 120880S1 | 8711401156716 | 120880 | BARNICOL giethars al# A in zak | stuks | INS26 | 24400 | EUR | 306 | 0 | Ja | 1 | 1 |  |  | 1000 | 1 | ST | Stuks |  | Emmen | 39095090
BPL20 | 2022-02-14 | 120881S1 | 8711401156815 | 120881 | BARNICOL giethars al# B in zak | stuks | INS26 | 33900 | EUR | 629 | 0 | Ja | 1 | 1 |  |  | 1000 | 1 | ST | Stuks |  | Emmen | 39095090
BPL20 | 2022-02-14 | 120882S1 | 8711401156914 | 120882 | BARNICOL giethars al# C in zak | stuks | INS26 | 51600 | EUR | 1275 | 0 | Ja | 1 | 1 |  |  | 1000 | 1 | ST | Stuks |  | Emmen | 39095090
BPL20 | 2022-02-14 | 120883S1 | 8711401157010 | 120883 | BARNICOL giethars al# D in zak | stuks | INS26 | 71800 | EUR | 2210 | 0 | Ja | 1 | 1 |  |  | 1000 | 1 | ST | Stuks |  | Emmen | 39095090
BPL20 | 2022-02-14 | 120884S1 | 8711401156617 | 120884 | BARNICOL giethars al# E in zak | stuks | INS26 | 119000 | EUR | 3655 | 0 | Ja | 1 | 1 |  |  | 1000 | 1 | ST | Stuks |  | Emmen | 39095090
BPL20 | 2022-02-14 | 120885S1 | 8711401157614 | 120885 | BARNICOL gietmof al# A 150 zak | stuks | INS26 | 36000 | EUR | 400 | 0 | Ja | 1 | 1 |  |  | 1000 | 1 | ST | Stuks |  | Emmen | 39269097
BPL20 | 2022-02-14 | 120886S1 | 8711401157119 | 120886 | BARNICOL gietmof al# A 210 zak | stuks | INS26 | 48000 | EUR | 700 | 0 | Ja | 1 | 1 |  |  | 1000 | 1 | ST | Stuks |  | Emmen | 39269097
BPL20 | 2022-02-14 | 120887S1 | 8711401157218 | 120887 | BARNICOL gietmof al# A 280 zak | stuks | INS26 | 67700 | EUR | 1900 | 0 | Ja | 1 | 1 |  |  | 1000 | 1 | ST | Stuks |  | Emmen | 39269097
BPL20 | 2022-02-14 | 120888S1 | 8711401157317 | 120888 | BARNICOL gietmof al# A 310 zak | stuks | INS26 | 93300 | EUR | 3000 | 0 | Ja | 1 | 1 |  |  | 1000 | 1 | ST | Stuks |  | Emmen | 39269097
BPL20 | 2022-02-14 | 120889S1 | 8711401157416 | 120889 | BARNICOL gietmof al# A 370 zak | stuks | INS26 | 153300 | EUR | 4200 | 0 | Ja | 1 | 1 |  |  | 1000 | 1 | ST | Stuks |  | Emmen | 39269097
BPL20 | 2022-02-14 | 120890S1 | 8711401157812 | 120890 | BARNICOL gietmof al# A 470 zak | stuks | INS26 | 354100 | EUR | 8000 | 0 | Ja | 1 | 1 |  |  | 1000 | 1 | ST | Stuks |  | Emmen | 39269097
BPL20 | 2022-02-14 | 122171NN | 8711401352002 | 122171 | Sign kab afg mbzh FB 90 rd# 1x2x0,8 mm 2301 | Aflevering variabele lengte | INS18 | 6180 | EUR | 58 | 6.7 | Nee | 1 | 1 |  |  | 1000 | 1 | M | Meter |  | Emmen | [9 empty] | 8 | 2
BPL20 | 2022-02-14 | 122172NN | 8711401352101 | 122172 | Sign kab afg mbzh FB 90 rd# 1x4x0,8 mm 2302Q | Aflevering variabele lengte | INS18 | 9370 | EUR | 76 | 7.4 | Ja | 1 | 1 |  |  | 1000 | 1 | M | Meter |  | Emmen | 85444991 | [8 empty] | 8 | 4
BPL20 | 2022-02-14 | 122173NN | 8711401352200 | 122173 | Sign kab afg mbzh FB 90 rd# 4x2x0,8 mm 2304 | Aflevering variabele lengte | INS18 | 15900 | EUR | 126 | 10.2 | Nee | 1 | 1 |  |  | 1000 | 1 | M | Meter |  | Emmen | 85444991 | [8 empty] | 8 | 8
BPL20 | 2022-02-14 | 122174NN | 8711401352309 | 122174 | Sign kab afg mbzh FB 90 rd# 8x2x0,8 mm 2308 | Aflevering variabele lengte | INS18 | 26400 | EUR | 200 | 12.8 | Nee | 1 | 1 |  |  | 1000 | 1 | M | Meter |  | Emmen | 85444991 | [8 empty] | 8 | 16
BPL20 | 2022-02-14 | 122175NN | 8711401352408 | 122175 | Sign kab afg mbzh FB 90 rd# 12x2x0,8 mm 2312 | Aflevering variabele lengte | INS18 | 36800 | EUR | 265 | 14.4 | Nee | 1 | 1 |  |  | 1000 | 1 | M | Meter |  | Emmen | 85444920 | [8 empty] | 8 | 24
BPL20 | 2022-02-14 | 122176NN | 8711401352507 | 122176 | Sign kab afg mbzh FB 90 rd# 16x2x0,8 mm 2316 | Aflevering variabele lengte | INS18 | 45900 | EUR | 330 | 15.8 | Nee | 1 | 1 |  |  | 1000 | 1 | M | Meter |  | Emmen | 85444920 | [8 empty] | 8 | 32
BPL20 | 2022-02-14 | 122177NN | 8711401352606 | 122177 | Sign kab afg mbzh FB 90 rd# 20x2x0,8 mm 2320 | Aflevering variabele lengte | INS18 | 58000 | EUR | 410 | 17.7 | Nee | 1 | 1 |  |  | 1000 | 1 | M | Meter |  | Emmen | 85444920 | [8 empty] | 8 | 40
BPL20 | 2022-02-14 | 122254YQ | 8711401368324 | 122254 | DRAKALON connector# tbv LON network 42V | 50 st/doos | INS23 | 4260 | EUR | 10 | 0 | Ja | 50 | 50 |  |  | 1000 | 50 | ST | Doos |  | Emmen | 40059900 | [9 empty] | 0
BPL20 | 2022-02-14 | 122444NN | 8711401421708 | 122444 | Sign kab afg mbzh FB 90 rd# 1x2x1,5mm2 2301.150 | Aflevering variabele lengte | INS18 | 9770 | EUR | 100 | 8.9 | Nee | 1 | 1 |  |  | 1000 | 1 | M | Meter |  | Emmen | 85444920 | [8 empty] | 15 | 2
BPL20 | 2022-02-14 | 122450NN | 8711401422408 | 122450 | Sign kab afg mbzh FB 90 rd# 2x2x0,8 mm 2302 | Aflevering variabele lengte | INS18 | 9510 | EUR | 89 | 9 | Nee | 1 | 1 |  |  | 1000 | 1 | M | Meter |  | Emmen | 85444991 | [8 empty] | 8 | 4
BPL20 | 2022-02-14 | 122518D4 | 8711401431028 | 122518 | UC400 HD Cat.6 U/UTP PVC gy# 4x2x0,54 mm | 305 M doos | INS19 | 910 | EUR | 35 | 5.41 | Nee | 1 | 305 |  |  | 1000 | 305 | M | Doos | 9150 | Emmen | 85444920 |  |  |  |  | Eca | 1000980 |  |  | 54 | 8
BPL20 | 2022-02-14 | 122518LB | 8717511102124 | 122518 | UC400 HD Cat.6 U/UTP PVC gy# 4x2x0,54 mm | 500 M EenwegsHsp | INS19 | 910 | EUR | 35 | 5.41 | Ja | 1 | 500 |  |  | 1000 | 500 | M | Haspel | 9000 | Emmen | 85444920 |  |  |  |  | Eca | 1000980 |  |  | 54 | 8
BPL20 | 2022-02-14 | 122520H5 | 8717511126762 | 122520 | UC400 23 Cat.6 U/UTP PVC bu# 2x(4x2x23) AWG | 500 M VKH DRAKA | INS19 | 2050 | EUR | 81 | 5 | Ja | 1 | 500 |  |  | 1000 | 500 | M | Haspel | 6000 | Emmen | 85444920 |  |  |  |  | Eca | 1000987 |  |  | 23 | 16
BPL20 | 2022-02-14 | 122525H5 | 8717511114479 | 122525 | UC400 S23 Cat.6 U/FTP LSHF Dca bu# 4x2x23 AWG | 500 M VKH DRAKA | INS19 | 1840 | EUR | 48 | 6.9 | Ja | 1 | 500 |  |  | 1000 | 500 | M | Haspel | 9000 | Emmen | 85444920 |  |  |  |  | Dca | 1001304 |  |  | 5 | 8
BPL20 | 2022-02-14 | 122525H6 | 8711401140920 | 122525 | UC400 S23 Cat.6 U/FTP LSHF Dca bu# 4x2x23 AWG | 1000 M VKH DRAKA | INS19 | 1840 | EUR | 48 | 6.9 | Nee | 1 | 1000 |  |  | 1000 | 1000 | M | Haspel |  | Emmen | 85444920 |  |  |  |  | Dca | 1001304 |  |  | 5 | 8
BPL20 | 2022-02-14 | 122530H5 | 8711401173409 | 122530 | UC400 26 Cat.6 U/UTP Patch PVC gy# 4x2x26 AWG | 500 M VKH DRAKA | INS19 | 2460 | EUR | 32 | 5.4 | Nee | 1 | 500 |  |  | 1000 | 500 | M | Haspel | 9000 | Emmen | 85444920 |  |  |  |  | Eca | 1007450 |  |  | 26 | 8
BPL20 | 2022-02-14 | 122533H5 | 8717511110488 | 122533 | UC400 S27 Cat.6 U/FTP Patch LSHF gy# 4x2x27 AWG | 500 M VKH DRAKA | INS19 | 1140 | EUR | 32 | 5.6 | Nee | 1 | 500 |  |  | 1000 | 500 | M | Haspel | 6000 | Emmen | 85444920 |  |  |  |  | Eca | 1005986 |  |  | 27 | 8
BPL20 | 2022-02-14 | 123146NN | 8711401499806 | 123146 | HULT mbzh FB 90 0,6/1kV rd# 4G10 mm2 s | Aflevering variabele lengte | INS10 | 53200 | EUR | 680 | 18.4 | Nee | 1 | 1 |  |  | 1000 | 1 | M | Meter |  | Emmen | 85444991 | [8 empty] | 10 | 4
BPL20 | 2022-02-14 | 123265D4 | 8711401001566 | 123265 | UC300 24 Cat.5e U/UTP PVC Eca gy# 4x2x24 AWG | 305 M doos | INS19 | 650 | EUR | 31 | 5 | Ja | 1 | 305 |  |  | 1000 | 305 | M | Doos | 10980 | Emmen | 85444920 |  |  |  |  | Eca | 1001222 |  |  | 5 | 8
BPL20 | 2022-02-14 | 123265LA | 8717511213653 | 123265 | UC300 24 Cat.5e U/UTP PVC Eca gy# 4x2x24 AWG | 1000 M EenwegsHsp | INS19 | 650 | EUR | 28 | 4.8 | Ja | 1 | 1000 |  |  | 1000 | 1000 | M | Haspel | 18000 | Emmen | 85444920 |  |  |  |  | Eca | 1001222 |  |  | 5 | 8
BPL20 | 2022-02-14 | 123265LB | 8717511213660 | 123265 | UC300 24 Cat.5e U/UTP PVC Eca gy# 4x2x24 AWG | 500 M EenwegsHsp | INS19 | 650 | EUR | 31 | 5 | Ja | 1 | 500 |  |  | 1000 | 500 | M | Haspel | 22000 | Emmen | 85444920 |  |  |  |  | Eca | 1001222 |  |  | 5 | 8
BPL20 | 2022-02-14 | 123270LB | 8717511105682 | 123270 | UC300 24 Cat.5e U/UTP LSHF gy# 2x(4x2x24) AWG | 500 M EenwegsHsp | INS19 | 2810 | EUR | 57 | 3.75 | Nee | 1 | 500 |  |  | 1000 | 500 | M | Haspel | 9000 | Emmen | 85444920 |  |  |  |  | Eca | 1000984 |  |  | 5 | 16
BPL20 | 2022-02-14 | 123273LB | 8717511119849 | 123273 | UC300 26 Cat.5e U/UTP Patch PVC gy# 4x2x26 AWG | 500 M EenwegsHsp | INS19 | 1430 | EUR | 25 | 4.9 | Ja | 1 | 500 |  |  | 1000 | 500 | M | Haspel | 15000 | Emmen | 85444920 |  |  |  |  | Eca | 1005842 |  |  | 26 | 8
BPL20 | 2022-02-14 | 123274LB | 8717511115018 | 123274 | UC300 26 Cat.5e U/UTP Patch LSHF gy# 4x2x26 AWG | 500 M EenwegsHsp | INS19 | 1720 | EUR | 25 | 4.9 | Nee | 1 | 500 |  |  | 1000 | 500 | M | Haspel |  | Emmen | 85444920 |  |  |  |  | Eca | 1006598 |  |  | 26 | 8
BPL20 | 2022-02-14 | 123275D4 | 8717511119962 | 123275 | UC300 S24 Cat.5e F/UTP PVC gy# 4x2x24 AWG | 305 M doos | INS19 | 1240 | EUR | 36 | 5.59 | Ja | 1 | 305 |  |  | 1000 | 305 | M | Doos | 7930 | Emmen | 85444920 |  |  |  |  | Eca | 1001223 |  |  | 5 | 8
BPL20 | 2022-02-14 | 123275LB | 8717511100755 | 123275 | UC300 S24 Cat.5e F/UTP PVC gy# 4x2x24 AWG | 500 M EenwegsHsp | INS19 | 1240 | EUR | 40 | 6.05 | Ja | 1 | 500 |  |  | 1000 | 500 | M | Haspel | 9000 | Emmen | 85444920 |  |  |  |  | Eca | 1001223 |  |  | 5 | 8
BPL20 | 2022-02-14 | 123276D4 | 8717511119795 | 123276 | UC300 S24 Cat.5e F/UTP LSHF gy# 4x2x24 AWG | 305 M doos | INS19 | 1350 | EUR | 39 | 5.95 | Ja | 1 | 305 |  |  | 1000 | 305 | M | Doos | 7930 | Emmen | 85444920 |  |  |  |  | Eca | 1000978 |  |  | 5 | 8
BPL20 | 2022-02-14 | 123276LB | 8717511100731 | 123276 | UC300 S24 Cat.5e F/UTP LSHF gy# 4x2x24 AWG | 500 M EenwegsHsp | INS19 | 1350 | EUR | 39 | 5.95 | Ja | 1 | 500 |  |  | 1000 | 500 | M | Haspel | 9000 | Emmen | 85444920 |  |  |  |  | Eca | 1000978 |  |  | 5 | 8
BPL20 | 2022-02-14 | 123279LB | 8717511119832 | 123279 | UC300 S24 Cat.5e F/UTP PVC gy# 2x(4x2x24) AWG | 500 M EenwegsHsp | INS19 | 2790 | EUR | 72 | 4.9 | Ja | 1 | 500 |  |  | 1000 | 500 | M | Haspel | 6000 | Emmen | 85444920 |  |  |  |  | Eca | 1005124 |  |  | 5 | 16
BPL20 | 2022-02-14 | 123280LB | 8717511107624 | 123280 | UC300 S24 Cat.5e F/UTP LSHF gy# 2x(4x2x24) AWG | 500 M EenwegsHsp | INS19 | 3410 | EUR | 73 | 4.9 | Nee | 1 | 500 |  |  | 1000 | 500 | M | Haspel |  | Emmen | 85444920 |  |  |  |  | Eca | 1000982 |  |  | 5 | 16
BPL20 | 2022-02-14 | 123290LB | 8717511106870 | 123290 | UC300 S26 Cat.5e F/UTP Patch LSHF gy# 4x2x26 AWG | 500 M EenwegsHsp | INS19 | 1930 | EUR | 31 | 5.6 | Ja | 1 | 500 |  |  | 1000 | 500 | M | Haspel | 9000 | Emmen | 85444920 |  |  |  |  | Eca | 1006557 |  |  | 26 | 8
BPL20 | 2022-02-14 | 123294LA | 8711401105929 | 123294 | UC300 HS24 Cat.5e SF/UTP LSHF gy# 4x2x24 AWG | 1000 M EenwegsHsp | INS19 | 1790 | EUR | 43 | 6.25 | Nee | 1 | 1000 |  |  | 1000 | 1000 | M | Haspel |  | Emmen | 85444920 |  |  |  |  | Eca | 1000977 |  |  | 24 | 8
BPL20 | 2022-02-14 | 123294LB | 8717511213707 | 123294 | UC300 HS24 Cat.5e SF/UTP LSHF gy# 4x2x24 AWG | 500 M EenwegsHsp | INS19 | 1790 | EUR | 43 | 6.25 | Ja | 1 | 500 |  |  | 1000 | 500 | M | Haspel | 9000 | Emmen | 85444920 |  |  |  |  | Eca | 1000977 |  |  | 24 | 8
BPL20 | 2022-02-14 | 1235334B | 8711401057327 | 123533 | EO-YMeKaszh OV 0,6/1kV gy/gn# 4x6/6 mm2 | 250 M VKH DRAKA | INF01 | 25900 | EUR | 515 | 17.8 | Nee | 1 | 250 |  |  | 1000 | 250 | M | Haspel |  | Emmen | 85444991 | [8 empty] | 6 | 4
BPL20 | 2022-02-14 | 1235344B | 8711401057297 | 123534 | EO-YMeKaszh OV 0,6/1kV gy/gn# 4x10/10 mm2 | 250 M VKH DRAKA | INF01 | 45200 | EUR | 792 | 21.9 | Nee | 1 | 250 |  |  | 1000 | 250 | M | Haspel |  | Emmen | 85444991 | [8 empty] | 10 | 4
BPL20 | 2022-02-14 | 123769H5 | 8711401065612 | 123769 | QWPKafas 450/750V og# 4x4/4 mm2 | 500 M VKH DRAKA | INF02 | 21700 | EUR | 445 | 16.7 | Nee | 1 | 500 |  |  | 1000 | 500 | M | Haspel |  | Emmen | 85444995 | [8 empty] | 4 | 4
BPL20 | 2022-02-14 | 123805D3 | 8711401010476 | 123805 | HVMDS 70C 300/500V bk# 0,75 mm2 | 100 M doos | INS04 | 720 | EUR | 11 | 2.29 | Nee | 1 | 100 |  |  | 1000 | 100 | M | Doos | 24000 | Emmen | 85444995 | [8 empty] | 75 | 1
BPL20 | 2022-02-14 | 123811D3 | 8711401010568 | 123811 | HVMDS 70C 300/500V bk# 1 mm2 | 100 M doos | INS04 | 950 | EUR | 13 | 2.46 | Nee | 1 | 100 |  |  | 1000 | 100 | M | Doos | 24000 | Emmen | 85444995 | [8 empty] | 1 | 1
BPL20 | 2022-02-14 | 123812D3 | 8711401010582 | 123812 | HVMDS 70C 300/500V bu# 1 mm2 | 100 M doos | INS04 | 950 | EUR | 13 | 2.46 | Nee | 1 | 100 |  |  | 1000 | 100 | M | Doos | 24000 | Emmen | 85444995 | [8 empty] | 1 | 1
BPL20 | 2022-02-14 | 123816D3 | 8711401010780 | 123816 | HVMDS 70C 300/500V rd# 0,75 mm2 | 100 M doos | INS04 | 720 | EUR | 11 | 2.29 | Nee | 1 | 100 |  |  | 1000 | 100 | M | Doos | 24000 | Emmen | 85444995 | [8 empty] | 75 | 1
BPL20 | 2022-02-14 | 123817D3 | 8711401010834 | 123817 | HVMDS 70C 300/500V wt# 0,75 mm2 | 100 M doos | INS04 | 730 | EUR | 11 | 2.29 | Nee | 1 | 100 |  |  | 1000 | 100 | M | Doos | 24000 | Emmen | 85444995 | [8 empty] | 75 | 1
BPL20 | 2022-02-14 | 123853NN | 8711401161499 | 123853 | HULTFLEX mbzh FB 30/60 0,6/1 kV rd# 4G50 mm2 | Aflevering variabele lengte | INS10 | 194000 | EUR | 2521 | 32.5 | Nee | 1 | 1 |  |  | 1000 | 1 | M | Meter |  | Emmen | 85444991 | [8 empty] | 50 | 4
BPL20 | 2022-02-14 | 124376D4 | 8717511100137 | 124376 | UC300 24 Cat.5e U/UTP LSHF gy# 4x2x24 AWG | 305 M doos | INS19 | 1170 | EUR | 29 | 4.8 | Ja | 1 | 305 |  |  | 1000 | 305 | M | Doos | 10980 | Emmen | 85444920 |  |  |  |  | Eca | 1001000 |  |  | 5 | 8
BPL20 | 2022-02-14 | 124376LB | 8717511225038 | 124376 | UC300 24 Cat.5e U/UTP LSHF gy# 4x2x24 AWG | 500 M EenwegsHsp | INS19 | 1170 | EUR | 29 | 4.8 | Ja | 1 | 500 |  |  | 1000 | 500 | M | Haspel |  | Emmen | 85444920 |  |  |  |  | Eca | 1001000 |  |  | 5 | 8
BPL20 | 2022-02-14 | 124384LB | 8717511103961 | 124384 | UC300 24 Cat.5e U/UTP PVC Eca gy# 2x(4x2x24) AWG | 500 M EenwegsHsp | INS19 | 1800 | EUR | 56 | 3.75 | Ja | 1 | 500 |  |  | 1000 | 500 | M | Haspel | 9000 | Emmen | 85444920 |  |  |  |  | Eca | 1004180 |  |  | 5 | 16
BPL20 | 2022-02-14 | 124442LB | 8717511107327 | 124442 | UC300 HS26 Cat.5e SF/UTP Patch LSHF gy# 4x2x26 AWG | 500 M EenwegsHsp | INS19 | 3330 | EUR | 32 | 5.6 | Nee | 1 | 500 |  |  | 1000 | 500 | M | Haspel | 6000 | Emmen | 85444920 |  |  |  |  | Dca | 1005943 |  |  | 26 | 8
BPL20 | 2022-02-14 | 124456D4 | 8711401152558 | 124456 | UC400 HD Cat.6 U/UTP PVC bu# 4x2x0,54 mm | 305 M doos | INS19 | 860 | EUR | 36 | 5.4 | Ja | 1 | 305 |  |  | 1000 | 305 | M | Doos |  | Emmen | 85444920 |  |  |  |  | Eca | 1001220 |  |  | 54 | 8
BPL20 | 2022-02-14 | 124456LA | 8717511213615 | 124456 | UC400 HD Cat.6 U/UTP PVC bu# 4x2x0,54 mm | 1000 M EenwegsHsp | INS19 | 860 | EUR | 36 | 5.4 | Ja | 1 | 1000 |  |  | 1000 | 1000 | M | Haspel | 12000 | Emmen | 85444920 |  |  |  |  | Eca | 1001220 |  |  | 54 | 8
BPL20 | 2022-02-14 | 124456LB | 8717511137706 | 124456 | UC400 HD Cat.6 U/UTP PVC bu# 4x2x0,54 mm | 500 M EenwegsHsp | INS19 | 860 | EUR | 36 | 5.4 | Ja | 1 | 500 |  |  | 1000 | 500 | M | Haspel | 9000 | Emmen | 85444920 |  |  |  |  | Eca | 1001220 |  |  | 54 | 8
BPL20 | 2022-02-14 | 124463D3 | 8711401017406 | 124463 | HVMDS 70C 300/500V ye/gn# 0,75 mm2 | 100 M doos | INS04 | 730 | EUR | 11 | 2.29 | Nee | 1 | 100 |  |  | 1000 | 100 | M | Doos | 24000 | Emmen | 85444995 | [8 empty] | 75 | 1
BPL20 | 2022-02-14 | 124464D3 | 8711401017413 | 124464 | HVMDS 70C 300/500V bn# 0,75 mm2 | 100 M doos | INS04 | 730 | EUR | 11 | 2.29 | Nee | 1 | 100 |  |  | 1000 | 100 | M | Doos | 24000 | Emmen | 85444995 | [8 empty] | 75 | 1
BPL20 | 2022-02-14 | 124465D3 | 8711401017765 | 124465 | HVMDS 70C 300/500V gy# 0,75 mm2 | 100 M doos | INS04 | 730 | EUR | 11 | 2.29 | Nee | 1 | 100 |  |  | 1000 | 100 | M | Doos | 24000 | Emmen | 85444995 | [8 empty] | 75 | 1
BPL20 | 2022-02-14 | 124468D3 | 8711401017772 | 124468 | HVMDS 70C 300/500V og# 0,75 mm2 | 100 M doos | INS04 | 720 | EUR | 11 | 2.29 | Nee | 1 | 100 |  |  | 1000 | 100 | M | Doos | 24000 | Emmen | 85444995 | [8 empty] | 75 | 1
BPL20 | 2022-02-14 | 124473D3 | 8711401017451 | 124473 | HVMDS 70C 300/500V bn# 1 mm2 | 100 M doos | INS04 | 950 | EUR | 13 | 2.46 | Nee | 1 | 100 |  |  | 1000 | 100 | M | Doos | 24000 | Emmen | 85444995 | [8 empty] | 1 | 1
BPL20 | 2022-02-14 | 124474D3 | 8711401017871 | 124474 | HVMDS 70C 300/500V gy# 1 mm2 | 100 M doos | INS04 | 950 | EUR | 13 | 2.46 | Nee | 1 | 100 |  |  | 1000 | 100 | M | Doos | 24000 | Emmen | 85444995 | [8 empty] | 1 | 1
BPL20 | 2022-02-14 | 124477D3 | 8711401017932 | 124477 | HVMDS 70C 300/500V og# 1 mm2 | 100 M doos | INS04 | 950 | EUR | 13 | 2.46 | Nee | 1 | 100 |  |  | 1000 | 100 | M | Doos | 24000 | Emmen | 85444995 | [8 empty] | 1 | 1
BPL20 | 2022-02-14 | 124772L6 | 8717511113311 | 124772 | SuperCat 5 24 cat 5e U/UTP PE bk# 4x2x24 AWG | 305 M EenwegsHsp | INS19 | 6380 | EUR | 35 | 5.9 | Ja | 1 | 305 |  |  | 1000 | 305 | M | Haspel | 9150 | Emmen | 85444991 |  |  |  |  | Fca | 1009343 |  |  | 24 | 8
BPL20 | 2022-02-14 | 124772LL | 8711401066435 | 124772 | SuperCat 5 24 cat 5e U/UTP PE bk# 4x2x24 AWG | 2000 M EenwegsHsp | INS19 | 6380 | EUR | 35 | 5.9 | Ja | 1 | 2000 |  |  | 1000 | 2000 | M | Haspel |  | Emmen | 85444991 |  |  |  |  | Fca | 1009343 |  |  | 24 | 8
BPL20 | 2022-02-14 | 124991LB | 8717511226073 | 124991 | UC400 HS23 Cat.6 S/FTP LSHF bu# 4x2x23 AWG | 500 M EenwegsHsp | INS19 | 3080 | EUR | 48 | 7.27 | Ja | 1 | 500 |  |  | 1000 | 500 | M | Haspel | 9000 | Emmen | 85444920 |  |  |  |  | Eca | 1000681 |  |  | 23 | 8
BPL20 | 2022-02-14 | 124991NN | 8711401019691 | 124991 | UC400 HS23 Cat.6 S/FTP LSHF bu# 4x2x23 AWG | Aflevering variabele lengte | INS19 | 3080 | EUR | 48 | 7.27 | Ja | 1 | 1 |  |  | 1000 | 1 | M | Meter |  | Emmen | 85444920 |  |  |  |  | Eca | 1000681 |  |  | 23 | 8
BPL20 | 2022-02-14 | 125596LB | 8711401102225 | 125596 | UC900 SS27 cat 7 S/FTP Patch PUR rd# 4x2x27 AWG | 500 M EenwegsHsp | INS19 | 4310 | EUR | 36 | 5.77 | Nee | 1 | 500 |  |  | 1000 | 500 | M | Haspel | 6000 | Emmen | 85444991 | [8 empty] | 27 | 8
BPL20 | 2022-02-14 | 125660LB | 8717511114462 | 125660 | UC400 23 Cat.6 U/FTP PVC bu# 4x2x23 AWG | 500 M EenwegsHsp | INS19 | 1880 | EUR | 47 | 6.9 | Ja | 1 | 500 |  |  | 1000 | 500 | M | Haspel | 9000 | Emmen | 85444920 |  |  |  |  | Eca | 1004274 |  |  | 23 | 8
BPL20 | 2022-02-14 | 125662D4 | 8711401140944 | 125662 | UC400 HD Cat.6 U/UTP LSHF bu# 4x2x0,54 mm | 305 M doos | INS19 | 1210 | EUR | 35 | 5.4 | Ja | 1 | 305 |  |  | 1000 | 305 | M | Doos |  | Emmen | 85444920 |  |  |  |  | Eca | 1000231 |  |  | 54 | 8
BPL20 | 2022-02-14 | 125662H5 | 8717511114448 | 125662 | UC400 HD Cat.6 U/UTP LSHF bu# 4x2x0,54 mm | 500 M VKH DRAKA | INS19 | 1210 | EUR | 35 | 5.4 | Ja | 1 | 500 |  |  | 1000 | 500 | M | Haspel | 9000 | Emmen | 85444920 |  |  |  |  | Eca | 1000231 |  |  | 54 | 8
BPL20 | 2022-02-14 | 125690LB | 8711401029348 | 125690 | UC300 S26 Cat.5e F/UTP Patch LSHF rd# 4x2x26 AWG | 500 M EenwegsHsp | INS19 | 1920 | EUR | 31 | 5.6 | Nee | 1 | 500 |  |  | 1000 | 500 | M | Haspel |  | Emmen | 85444920 |  |  |  |  | Eca | 1006554 |  |  | 26 | 8
BPL20 | 2022-02-14 | 125821LB | 8717511112208 | 125821 | ToughCat cat 5e S/FTP LSHF-FR gy# 4x2x0,22 mm2 | 500 M EenwegsHsp | INS19 | 9480 | EUR | 63 | 7.57 | Ja | 1 | 500 |  |  | 1000 | 500 | M | Haspel | 9000 | Emmen | 85444991 |  |  |  |  | Dca | 1000934 |  |  | 22 | 8
BPL20 | 2022-02-14 | 1258944B | 8711401057280 | 125894 | EO-YMeKaszh OV 0,6/1kV gy/gn# 3x10/10 mm2 | 250 M VKH DRAKA | INF01 | 36200 | EUR | 675 | 20.5 | Nee | 1 | 250 |  |  | 1000 | 250 | M | Haspel |  | Emmen | 85444991 | [8 empty] | 10 | 3
BPL20 | 2022-02-14 | 126170H5 | 8711401036568 | 126170 | UC900 SS23 Cat.7 S/FTP PE bk# 4x2x23 AWG | 500 M VKH DRAKA | INS19 | 6340 | EUR | 65 | 8.55 | Ja | 1 | 500 |  |  | 1000 | 500 | M | Haspel |  | Emmen | 85444920 |  |  |  |  | Fca | 1007669 |  |  | 23 | 8
BPL20 | 2022-02-14 | 126170NN | 8711401102256 | 126170 | UC900 SS23 Cat.7 S/FTP PE bk# 4x2x23 AWG | Aflevering variabele lengte | INS19 | 6340 | EUR | 65 | 8.55 | Ja | 1 | 1 |  |  | 1000 | 1 | M | Meter |  | Emmen | 85444920 |  |  |  |  | Fca | 1007669 |  |  | 23 | 8
BPL20 | 2022-02-14 | 126679NN | 8711401100573 | 126679 | Coax RG 59 B/U 75 ohm LSHF bk# 0,60 mm | Aflevering variabele lengte | INS23 | 1810 | EUR | 48 | 6 | Nee | 1 | 1 |  |  | 1000 | 1 | M | Meter |  | Emmen | 85442000 |  |  |  |  | Eca | 1005681 |  |  | 5
BPL20 | 2022-02-14 | 126878LB | 8711401152206 | 126878 | UC400 S23 Cat.6 U/FTP LSHF Dca bu# 2x(4x2x23) AWG | 500 M EenwegsHsp | INS19 | 4810 | EUR | 97 | 5.7 | Ja | 1 | 500 |  |  | 1000 | 500 | M | Haspel | 3000 | Emmen | 85444920 |  |  |  |  | Dca | 1001531 |  |  | 23 | 16
BPL20 | 2022-02-14 | 127184H5 | 8711401173416 | 127184 | UC400 HS23 Cat.6 S/FTP LSHF bu# 2x(4x2x23) AWG | 500 M VKH DRAKA | INS19 | 6480 | EUR | 95 | 6.07 | Ja | 1 | 500 |  |  | 1000 | 500 | M | Haspel |  | Emmen | 85444920 |  |  |  |  | Eca | 1002870 |  |  | 23 | 16
BPL20 | 2022-02-14 | 127273H5 | 8711401082053 | 127273 | Sign kab afg mbzh FB 30/60 rd# 1x2x0,8 mm 2301 | 500 M VKH DRAKA | INS18 | 6010 | EUR | 58 | 6.7 | Ja | 1 | 500 |  |  | 1000 | 500 | M | Haspel | 2000 | Emmen | 85444991 | [8 empty] | 8 | 2
BPL20 | 2022-02-14 | 127273NN | 8711401079640 | 127273 | Sign kab afg mbzh FB 30/60 rd# 1x2x0,8 mm 2301 | Aflevering variabele lengte | INS18 | 6010 | EUR | 58 | 6.7 | Ja | 1 | 1 |  |  | 1000 | 1 | M | Meter |  | Emmen | [9 empty] | 8 | 2
BPL20 | 2022-02-14 | 127274H5 | 8711401082626 | 127274 | Sign kab afg mbzh FB 30/60 rd# 1x4x0,8 mm 2302Q | 500 M VKH DRAKA | INS18 | 8790 | EUR | 76 | 7.4 | Nee | 1 | 500 |  |  | 1000 | 500 | M | Haspel | 2000 | Emmen | 85444991 | [8 empty] | 8 | 4
BPL20 | 2022-02-14 | 127274NN | 8711401081056 | 127274 | Sign kab afg mbzh FB 30/60 rd# 1x4x0,8 mm 2302Q | Aflevering variabele lengte | INS18 | 8790 | EUR | 76 | 7.4 | Ja | 1 | 1 |  |  | 1000 | 1 | M | Meter |  | Emmen | 85444991 | [8 empty] | 8 | 4
BPL20 | 2022-02-14 | 127275H5 | 8711401083029 | 127275 | Sign kab afg mbzh FB 30/60 rd# 2x2x0,8 mm 2302 | 500 M VKH DRAKA | INS18 | 8990 | EUR | 89 | 9 | Ja | 1 | 500 |  |  | 1000 | 500 | M | Haspel | 2000 | Emmen | 85444991 | [8 empty] | 8 | 4
BPL20 | 2022-02-14 | 127275NN | 8711401081520 | 127275 | Sign kab afg mbzh FB 30/60 rd# 2x2x0,8 mm 2302 | Aflevering variabele lengte | INS18 | 8990 | EUR | 89 | 9 | Ja | 1 | 1 |  |  | 1000 | 1 | M | Meter |  | Emmen | 85444991 | [8 empty] | 8 | 4
BPL20 | 2022-02-14 | 127276H5 | 8711401083036 | 127276 | Sign kab afg mbzh FB 30/60 rd# 4x2x0,8 mm 2304 | 500 M VKH DRAKA | INS18 | 15500 | EUR | 126 | 10.2 | Ja | 1 | 500 |  |  | 1000 | 500 | M | Haspel | 2000 | Emmen | 85444991 | [8 empty] | 8 | 8
BPL20 | 2022-02-14 | 127276NN | 8711401082046 | 127276 | Sign kab afg mbzh FB 30/60 rd# 4x2x0,8 mm 2304 | Aflevering variabele lengte | INS18 | 15500 | EUR | 126 | 10.2 | Ja | 1 | 1 |  |  | 1000 | 1 | M | Meter |  | Emmen | 85444991 | [8 empty] | 8 | 8
BPL20 | 2022-02-14 | 128012F3 | 8711401038913 | 128012 | Coax9 AD 11A 75 ohm PVC wt# 1,13 mm | 100 M folie | INS23 | 1960 | EUR | 54 | 6.8 | Ja | 1 | 100 |  |  | 1000 | 100 | M | Ring |  | Emmen | 85442000 |  |  |  |  | Eca | 1005828 |  |  | 113 | 0
BPL20 | 2022-02-14 | 128012NN | 8717511401227 | 128012 | Coax9 AD 11A 75 ohm PVC wt# 1,13 mm | Aflevering variabele lengte | INS23 | 1960 | EUR | 54 | 6.8 | Ja | 1 | 1 |  |  | 1000 | 1 | M | Meter |  | Emmen | 85442000 |  |  |  |  | Eca | 1005828 |  |  | 113 | 1
BPL20 | 2022-02-14 | 128119NN | 8711401069139 | 128119 | HULTFLEX mbzh FB 90 0,6/1kV rd# 4G50 mm2 | Aflevering variabele lengte | INS10 | 209000 | EUR | 2521 | 32.5 | Nee | 1 | 1 |  |  | 1000 | 1 | M | Meter |  | Emmen | 85444991 | [8 empty] | 50 | 4
BPL20 | 2022-02-14 | 128122NN | 8711401104106 | 128122 | Sign kab afg mbzh FB 30/60 rd# 8x2x0,8 mm 2308 | Aflevering variabele lengte | INS18 | 25500 | EUR | 200 | 12.8 | Ja | 1 | 1 |  |  | 1000 | 1 | M | Meter |  | Emmen | 85444991 | [8 empty] | 845 | 16
BPL20 | 2022-02-14 | 128123NN | 8711401104113 | 128123 | Sign kab afg mbzh FB 30/60 rd# 12x2x0,8 mm 2312 | Aflevering variabele lengte | INS18 | 35500 | EUR | 265 | 14.4 | Nee | 1 | 1 |  |  | 1000 | 1 | M | Meter |  | Emmen | 85444920 | [8 empty] | 8 | 24
BPL20 | 2022-02-14 | 128125NN | 8711401104120 | 128125 | Sign kab afg mbzh FB 30/60 rd# 16x2x0,8 mm 2316 | Aflevering variabele lengte | INS18 | 44000 | EUR | 330 | 15.8 | Nee | 1 | 1 |  |  | 1000 | 1 | M | Meter |  | Emmen | 85444920 | [8 empty] | 8 | 32
BPL20 | 2022-02-14 | 128127NN | 8711401104144 | 128127 | Sign kab afg mbzh FB 30/60 rd# 2x2x1,5mm2 2302.150 | Aflevering variabele lengte | INS18 | 12200 | EUR | 169 | 12.9 | Ja | 1 | 1 |  |  | 1000 | 1 | M | Meter |  | Emmen | 85444991 | [8 empty] | 15 | 4
BPL20 | 2022-02-14 | 128128NN | 8711401104175 | 128128 | Sign kab afg mbzh FB 30/60 rd# 2x2x2,5mm2 2302.250 | Aflevering variabele lengte | INS18 | 16900 | EUR | 221 | 14.3 | Nee | 1 | 1 |  |  | 1000 | 1 | M | Meter |  | Emmen | 85444920 | [8 empty] | 25 | 4
BPL20 | 2022-02-14 | 128129NN | 8711401104182 | 128129 | Sign kab afg mbzh FB 30/60 rd# 20x2x0,8 mm 2320 | Aflevering variabele lengte | INS18 | 54900 | EUR | 410 | 17.7 | Nee | 1 | 1 |  |  | 1000 | 1 | M | Meter |  | Emmen | 85444920 | [8 empty] | 8 | 40
BPL20 | 2022-02-14 | 128130NN | 8711401104199 | 128130 | Sign kab afg mbzh FB 30/60 rd# 1x2x1,5mm2 2301.150 | Aflevering variabele lengte | INS18 | 7840 | EUR | 99 | 9 | Ja | 1 | 1 |  |  | 1000 | 1 | M | Meter |  | Emmen | 85444991 | [8 empty] | 15 | 2
BPL20 | 2022-02-14 | 128690NN | 8711401119155 | 128690 | FIRETUF DATA 4P LSHF-FR rd# 4x2x22 AWG | Aflevering variabele lengte | INS19 | 20800 | EUR | 157 | 10.1 | Ja | 1 | 1 |  |  | 1000 | 1 | M | Meter |  | Emmen | 85444991 | [8 empty] | 22 | 8
BPL20 | 2022-02-14 | 128784LA | 8711401154569 | 128784 | UC900 SS23 Cat.7 S/FTP LSHF-FR og# 4x2x23 AWG | 1000 M EenwegsHsp | INS19 | 2600 | EUR | 62 | 7.5 | Nee | 1 | 1000 |  |  | 1000 | 1000 | M | Haspel |  | Emmen | 85444920 |  |  |  |  | Dca | 1000944 |  |  | 23 | 8
BPL20 | 2022-02-14 | 128784LB | 8711401204431 | 128784 | UC900 SS23 Cat.7 S/FTP LSHF-FR og# 4x2x23 AWG | 500 M EenwegsHsp | INS19 | 2600 | EUR | 62 | 7.5 | Nee | 1 | 500 |  |  | 1000 | 500 | M | Haspel |  | Emmen | 85444920 |  |  |  |  | Dca | 1000944 |  |  | 23 | 8
BPL20 | 2022-02-14 | 128784NN | 8711401122940 | 128784 | UC900 SS23 Cat.7 S/FTP LSHF-FR og# 4x2x23 AWG | Aflevering variabele lengte | INS19 | 2600 | EUR | 62 | 7.5 | Nee | 1 | 1 |  |  | 1000 | 1 | M | Meter |  | Emmen | 85444920 |  |  |  |  | Dca | 1000944 |  |  | 23 | 8
BPL20 | 2022-02-14 | 128996LB | 8711401173249 | 128996 | UC900 SS27 Cat.7 S/FTP Patch LSHF og# 4x2x27 AWG | 500 M EenwegsHsp | INS19 | 4270 | EUR | 33 | 5.8 | Nee | 1 | 500 |  |  | 1000 | 500 | M | Haspel | 9000 | Emmen | 85444920 |  |  |  |  | Eca | 1003604 |  |  | 27 | 8
BPL20 | 2022-02-14 | 129171NN | 8711401142139 | 129171 | Sign kab afg mbzh FB 90 rd# 1x2x2,5mm2 2301.250 | Aflevering variabele lengte | INS18 | 11900 | EUR | 125 | 10.1 | Nee | 1 | 1 |  |  | 1000 | 1 | M | Meter |  | Emmen | 85444920 | [8 empty] | 25 | 2
BPL20 | 2022-02-14 | 129172NN | 8711401142146 | 129172 | Sign kab afg mbzh FB 90 rd# 2x2x1,5mm2 2302.150 | Aflevering variabele lengte | INS18 | 15000 | EUR | 210 | 12.2 | Nee | 1 | 1 |  |  | 1000 | 1 | M | Meter |  | Emmen | 85444920 | [8 empty] | 15 | 4
BPL20 | 2022-02-14 | 129173NN | 8711401142153 | 129173 | Sign kab afg mbzh FB 90 rd# 2x2x2,5mm2 2302.250 | Aflevering variabele lengte | INS18 | 20800 | EUR | 260 | 14.9 | Nee | 1 | 1 |  |  | 1000 | 1 | M | Meter |  | Emmen | 85444920 | [8 empty] | 25 | 4
BPL20 | 2022-02-14 | 129185LA | 8711401173300 | 129185 | UC Multimedia 1500 SS22 S/FTP LSHF-FR ye# 4x2x22 AWG | 1000 M EenwegsHsp | INS19 | 5400 | EUR | 64 | 7.47 | Nee | 1 | 1000 |  |  | 1000 | 1000 | M | Haspel |  | Emmen | 85444920 |  |  |  |  | Dca | 1000419 |  |  | 22 | 8
BPL20 | 2022-02-14 | 129185NN | 8711401142368 | 129185 | UC Multimedia 1500 SS22 S/FTP LSHF-FR ye# 4x2x22 AWG | Aflevering variabele lengte | INS19 | 5400 | EUR | 64 | 7.47 | Nee | 1 | 1 |  |  | 1000 | 1 | M | Meter |  | Emmen | 85444920 |  |  |  |  | Dca | 1000419 |  |  | 22 | 8
BPL20 | 2022-02-14 | 129209H5 | 8711401173423 | 129209 | UC400 23 Cat.6 U/UTP LSHF bu# 2x(4x2x23) AWG | 500 M VKH DRAKA | INS19 | 4010 | EUR | 82 | 5 | Ja | 1 | 500 |  |  | 1000 | 500 | M | Haspel | 6000 | Emmen | 85444920 |  |  |  |  | Eca | 1000986 |  |  | 23 | 16
BPL20 | 2022-02-14 | 129275NN | 8711401143914 | 129275 | Lustoevoerkabel J2Y2YCX bk# 2x0,8 mm | Aflevering variabele lengte | INF03 | 7800 | EUR | 56 | 7.3 | Nee | 1 | 1 |  |  | 1000 | 1 | M | Meter |  | Emmen | 85444991 | [8 empty] | 8 | 2
BPL20 | 2022-02-14 | 130002NN | 8711401151261 | 130002 | DMX512 LED control OHLS gn# 1x2x0,22 mm2 | Aflevering variabele lengte | INS23 | 3830 | EUR | 40 | 5.8 | Nee | 1 | 1 |  |  | 1000 | 1 | M | Meter |  | Emmen | [5 empty] | Eca | 1008391 |  |  | 24 | 2
BPL20 | 2022-02-14 | 130102D4 | 8711401154576 | 130102 | SuperCat 6 23 cat 6 U/UTP PE bk# 4x2x23 AWG | 305 M doos | INS19 | 10700 | EUR | 51 | 7.2 | Ja | 1 | 305 |  |  | 1000 | 305 | M | Doos |  | Emmen | 85444991 |  |  |  |  | Fca | 1009344 |  |  | 23 | 8
BPL20 | 2022-02-14 | 130102LA | 8711401086563 | 130102 | SuperCat 6 23 cat 6 U/UTP PE bk# 4x2x23 AWG | 1000 M EenwegsHsp | INS19 | 10700 | EUR | 51 | 7.2 | Ja | 1 | 1000 |  |  | 1000 | 1000 | M | Haspel |  | Emmen | 85444991 |  |  |  |  | Fca | 1009344 |  |  | 23 | 8
BPL20 | 2022-02-14 | 130150LB | 8711401155351 | 130150 | UC500 AS23 cat.6a F/FTP LSHF bu# 4x2x23 AWG | 500 M EenwegsHsp | INS19 | 1980 | EUR | 47 | 6.96 | Ja | 1 | 500 |  |  | 1000 | 500 | M | Haspel |  | Emmen | 85444920 |  |  |  |  | Eca | 1001431 |  |  | 23 | 8
BPL20 | 2022-02-14 | 130381LB | 8711401173263 | 130381 | UC1200 HS23 Cat.7a S/FTP LSHF ye# 4x2x23 AWG | 500 M EenwegsHsp | INS19 | 2340 | EUR | 52 | 7.47 | Ja | 1 | 500 |  |  | 1000 | 500 | M | Haspel |  | Emmen | 85444920 |  |  |  |  | Eca | 1000415 |  |  | 23 | 8
BPL20 | 2022-02-14 | 130396LB | 8711401161420 | 130396 | UC500 23 Cat.6a U/UTP LSHF bu# 4x2x23 AWG | 500 M EenwegsHsp | INS19 | 2280 | EUR | 59 | 7.8 | Ja | 1 | 500 |  |  | 1000 | 500 | M | Haspel |  | Emmen | 85444920 |  |  |  |  | Dca | 1001012 |  |  | 23 | 8
BPL20 | 2022-02-14 | 131023H5 | 8711401170231 | 131023 | UC400 S27 Cat.6 U/FTP Patch LSHF bu# 4x2x27 AWG | 500 M VKH DRAKA | INS19 | 2630 | EUR | 32 | 5.6 | Nee | 1 | 500 |  |  | 1000 | 500 | M | Haspel |  | Emmen | 85444920 |  |  |  |  | Eca | 1005984 |  |  | 27 | 8
BPL20 | 2022-02-14 | 131024LA | 8711401173225 | 131024 | UC500 S23 cat.6a U/FTP LSHF Dca bu# 4x2x23 AWG | 1000 M EenwegsHsp | INS19 | 1900 | EUR | 48 | 6.9 | Ja | 1 | 1000 |  |  | 1000 | 1000 | M | Haspel |  | Emmen | 85444920 |  |  |  |  | Dca | 1001337 |  |  | 23 | 8
BPL20 | 2022-02-14 | 131025LB | 8711401173232 | 131025 | UC500 S23 cat.6a U/FTP LSHF Dca bu# 2x(4x2x23) AWG | 500 M EenwegsHsp | INS19 | 4860 | EUR | 97 | 5.7 | Nee | 1 | 500 |  |  | 1000 | 500 | M | Haspel | 9000 | Emmen | 85444920 |  |  |  |  | Dca | 1001532 |  |  | 23 | 16
BPL20 | 2022-02-14 | 131028NN | 8711401170286 | 131028 | UC500 S27 Cat.6a U/FTP Patch LSHF gy# 4x2x27 AWG | Aflevering variabele lengte | INS19 | 2250 | EUR | 32 | 5.6 | Nee | 1 | 1 |  |  | 1000 | 1 | M | Meter |  | Emmen | 85444920 |  |  |  |  | Eca | 1005783 |  |  | 27 | 8
BPL20 | 2022-02-14 | 131029LB | 8711401170309 | 131029 | UC900 SS23 Cat.7 S/FTP LSHF og# 2x(4x2x23) AWG | 500 M EenwegsHsp | INS19 | 8630 | EUR | 107 | 6.07 | Ja | 1 | 500 |  |  | 1000 | 500 | M | Haspel | 6000 | Emmen | 85444920 |  |  |  |  | Eca | 1002536 |  |  | 23 | 16
BPL20 | 2022-02-14 | 131030LA | 8711401139818 | 131030 | UC900 HS23 Cat.7 S/FTP LSHF-FR og# 4x2x23 AWG | 1000 M EenwegsHsp | INS19 | 3140 | EUR | 61 | 7.6 | Ja | 1 | 1000 |  |  | 1000 | 1000 | M | Haspel | 12000 | Emmen | 85444920 |  |  |  |  | Dca | 1000688 |  |  | 23 | 8
BPL20 | 2022-02-14 | 131030LB | 8711401139825 | 131030 | UC900 HS23 Cat.7 S/FTP LSHF-FR og# 4x2x23 AWG | 500 M EenwegsHsp | INS19 | 3140 | EUR | 61 | 7.6 | Nee | 1 | 500 |  |  | 1000 | 500 | M | Haspel |  | Emmen | 85444920 |  |  |  |  | Dca | 1000688 |  |  | 23 | 8
BPL20 | 2022-02-14 | 131031NN | 8711401170330 | 131031 | UC900 HS23 Cat.7 S/FTP LSHF-FR og# 2x(4x2x23) AWG | Aflevering variabele lengte | INS19 | 7750 | EUR | 97 | 6.07 | Nee | 1 | 1 |  |  | 1000 | 1 | M | Meter |  | Emmen | 85444920 |  |  |  |  | Eca | 1002535 |  |  | 23 | 16
BPL20 | 2022-02-14 | 131033NN | 8711401170361 | 131033 | UC1200 SS23 Cat.7a S/FTP LSHF-FR ye# 4x2x23 AWG | Aflevering variabele lengte | INS19 | 2970 | EUR | 65 | 7.7 | Ja | 1 | 1 |  |  | 1000 | 1 | M | Meter |  | Emmen | 85444920 |  |  |  |  | Dca | 1000949 |  |  | 23 | 8
BPL20 | 2022-02-14 | 131036H5 | 8711401170453 | 131036 | SuperCat 7 HS23 cat 7 S/FTP LSHF bk# 4x2x23 AWG | 500 M VKH DRAKA | INS19 | 16200 | EUR | 71 | 8.5 | Ja | 1 | 500 |  |  | 1000 | 500 | M | Haspel | 6000 | Emmen | [5 empty] | Eca | 1000942 |  |  | 23 | 8
BPL20 | 2022-02-14 | 131036LA | 8711401086013 | 131036 | SuperCat 7 HS23 cat 7 S/FTP LSHF bk# 4x2x23 AWG | 1000 M EenwegsHsp | INS19 | 16200 | EUR | 71 | 8.5 | Ja | 1 | 1000 |  |  | 1000 | 1000 | M | Haspel |  | Emmen | 85444991 |  |  |  |  | Eca | 1000942 |  |  | 23 | 8
BPL20 | 2022-02-14 | 131036NN | 8711401046604 | 131036 | SuperCat 7 HS23 cat 7 S/FTP LSHF bk# 4x2x23 AWG | Aflevering variabele lengte | INS19 | 16200 | EUR | 65 | 8.7 | Ja | 1 | 1 |  |  | 1000 | 1 | M | Meter |  | Emmen | 85444920 | [8 empty] | 23 | 8
BPL20 | 2022-02-14 | 131037LA | 8711401202574 | 131037 | UC900 SS23 cat 7 S/FTP PUR gn# 4x2x23 AWG | 1000 M EenwegsHsp | INS19 | 4520 | EUR | 55 | 7.5 | Nee | 1 | 1000 |  |  | 1000 | 1000 | M | Haspel |  | Emmen | 85444991 |  |  |  |  | Fca | 1003407 |  |  | 23 | 8
BPL20 | 2022-02-14 | 131037NN | 8711401170460 | 131037 | UC900 SS23 cat 7 S/FTP PUR gn# 4x2x23 AWG | Aflevering variabele lengte | INS19 | 4520 | EUR | 55 | 7.5 | Nee | 1 | 1 |  |  | 1000 | 1 | M | Meter |  | Emmen | 85444991 |  |  |  |  | Fca | 1003407 |  |  | 23 | 8
BPL20 | 2022-02-14 | 131038LB | 8711401173379 | 131038 | UC900 SS23 cat 7 S/FTP (L)H LSHF bk# 4x2x23 AWG | 500 M EenwegsHsp | INS19 | 5300 | EUR | 111 | 9.62 | Nee | 1 | 500 |  |  | 1000 | 500 | M | Haspel |  | Emmen | 85444920 |  |  |  |  | Dca | 1004871 |  |  | 23 | 8
BPL20 | 2022-02-14 | 131039H5 | 8711401170484 | 131039 | ToughCat cat 7 S/FTP LSHF-FR gy# 4x2x0,27 mm2 | 500 M VKH DRAKA | INS19 | 12200 | EUR | 72 | 8.07 | Nee | 1 | 500 |  |  | 1000 | 500 | M | Haspel | 6000 | Emmen | 85444991 |  |  |  |  | Dca | 1000936 |  |  | 27 | 8
BPL20 | 2022-02-14 | 131039NN | 8711401202147 | 131039 | ToughCat cat 7 S/FTP LSHF-FR gy# 4x2x0,27 mm2 | Aflevering variabele lengte | INS19 | 12200 | EUR | 72 | 8.07 | Nee | 1 | 1 |  |  | 1000 | 1 | M | Meter |  | Emmen | [5 empty] | Dca | 1000936 |  |  | 27 | 8
BPL20 | 2022-02-14 | 131418NN | 8711401045836 | 131418 | Sign kab afg mbzh FB 30/60 rd# 1x2x2,5mm2 2301.250 | Aflevering variabele lengte | INS18 | 9670 | EUR | 127 | 9.8 | Nee | 1 | 1 |  |  | 1000 | 1 | M | Meter |  | Emmen | 85444991 | [8 empty] | 25 | 2
BPL20 | 2022-02-14 | 131862NN | 8711401112736 | 131862 | UCfibre I/O DI N LSHF ES9 bu# 6 OM3B | Aflevering variabele lengte | INS19 | 2910 | EUR | 37 | 6.6 | Nee | 1 | 1 |  |  | 1000 | 1 | M | Meter |  | Emmen | 85447000 |  |  |  |  | Eca | 1002820 |  |  |  | 0
BPL20 | 2022-02-14 | 131863NN | 8711401112743 | 131863 | UCfibre I/O DI N LSHF ES9 bu# 12 OM3B | Aflevering variabele lengte | INS19 | 5170 | EUR | 43 | 7.2 | Ja | 1 | 1 |  |  | 1000 | 1 | M | Meter |  | Emmen | 85447000 |  |  |  |  | Eca | 1002823 |  |  |  | 0
BPL20 | 2022-02-14 | 131864NN | 8711401112750 | 131864 | UCfibre I/O DI N LSHF ES9 bu# 24 OM3B | Aflevering variabele lengte | INS19 | 9720 | EUR | 65 | 8.6 | Nee | 1 | 1 |  |  | 1000 | 1 | M | Meter |  | Emmen | 85447000 |  |  |  |  | Eca | 1002446 |  |  |  | 0
BPL20 | 2022-02-14 | 132268LB | 8711401124647 | 132268 | Coax9 AD 11A 75 ohm FRNC wt# 1,13 mm | 500 M EenwegsHsp | INS23 | 2070 | EUR | 49 | 6.8 | Nee | 1 | 500 |  |  | 1000 | 500 | M | Haspel |  | Emmen | 85442000 |  |  |  |  | Eca | 1001319 |  |  | 113 | 0
BPL20 | 2022-02-14 | 132562D6 | 8711401131003 | 132562 | UC Home Cat.7 SS26 S/FTP LSHF wt# 4x2x26 AWG | 350 M doos | INS19 | 1380 | EUR | 39 | 5.77 | Ja | 1 | 350 |  |  | 1000 | 350 | M | Doos |  | Emmen | 85444920 |  |  |  |  | Dca | 1000960 |  |  | 5 | 8
BPL20 | 2022-02-14 | 132562F3 | 8711401140852 | 132562 | UC Home Cat.7 SS26 S/FTP LSHF wt# 4x2x26 AWG | 100 M folie | INS19 | 1380 | EUR | 39 | 5.77 | Ja | 1 | 100 |  |  | 1000 | 100 | M | Ring |  | Emmen | 85444920 |  |  |  |  | Dca | 1000960 |  |  | 5 | 8
BPL20 | 2022-02-14 | 132562H5 | 8711401201799 | 132562 | UC Home Cat.7 SS26 S/FTP LSHF wt# 4x2x26 AWG | 500 M VKH DRAKA | INS19 | 1380 | EUR | 39 | 5.77 | Ja | 1 | 500 |  |  | 1000 | 500 | M | Haspel |  | Emmen | 85444920 |  |  |  |  | Dca | 1000960 |  |  | 5 | 8
BPL20 | 2022-02-14 | 132863F3 | 8711401083845 | 132863 | TECSUN (PV) H1Z2Z2-K 1/1kV bk# 1x4 mm2 | 100 M folie | INS11 | 1750 | EUR | 62 | 5.9 | Ja | 1 | 100 |  |  | 1000 | 100 | M | Ring | 9900 | Emmen | 85444995 |  |  |  |  | Eca | 1007351 |  |  | 4 | 0
BPL20 | 2022-02-14 | 132864F3 | 8711401083869 | 132864 | TECSUN (PV) H1Z2Z2-K 1/1kV bk# 1x6 mm2 | 100 M folie | INS11 | 2200 | EUR | 81 | 6.5 | Ja | 1 | 100 |  |  | 1000 | 100 | M | Ring | 7700 | Emmen | 85444995 |  |  |  |  | Eca | 1007351 |  |  | 6 | 0
BPL20 | 2022-02-14 | 132865F3 | 8711401083852 | 132865 | TECSUN (PV) H1Z2Z2-K 1/1kV rd# 1x4 mm2 | 100 M folie | INS11 | 1750 | EUR | 62 | 5.9 | Ja | 1 | 100 |  |  | 1000 | 100 | M | Ring | 9900 | Emmen | 85444995 |  |  |  |  | Eca | 1007351 |  |  | 4 | 1
BPL20 | 2022-02-14 | 132867F3 | 8711401083876 | 132867 | TECSUN (PV) H1Z2Z2-K 1/1kV rd# 1x6 mm2 | 100 M folie | INS11 | 2200 | EUR | 81 | 6.5 | Ja | 1 | 100 |  |  | 1000 | 100 | M | Ring | 7700 | Emmen | 85444995 |  |  |  |  | Eca | 1007351 |  |  | 6 | 1
BPL20 | 2022-02-14 | 802929F2 | 8711401063663 | 802929 | VD Eca bk# 35 mm2 | 50 M folie | INS04 | 25000 | EUR | 352 | 9.96 | Ja | 1 | 50 |  |  | 1000 | 50 | M | Ring | 2000 | Emmen | 85444991 |  |  |  |  | Eca | 1013158 |  |  | 35 | 1
BPL20 | 2022-02-14 | 802930F2 | 8711401063656 | 802930 | VD Eca bk# 50 mm2 | 50 M folie | INS04 | 33800 | EUR | 476 | 11.58 | Ja | 1 | 50 |  |  | 1000 | 50 | M | Ring | 1800 | Emmen | 85444991 |  |  |  |  | Eca | 1013159 |  |  | 50 | 1
BPL20 | 2022-02-14 | 809955NN | 8711401057358 | 809955 | VDS Eca ye/gn# 6 mm2 | Aflevering variabele lengte | INS04 | 4110 | EUR | 63 | 4.62 | Nee | 1 | 1 |  |  | 1000 | 1 | M | Meter |  | Emmen | 85444995 |  |  |  |  | Eca | 1013901 |  |  | 6 | 1
BPL20 | 2022-02-14 | 812316F3 | 8711401060877 | 812316 | ASF Dca gy# 3G0,75 mm2 | 100 M folie | INS15 | 7480 | EUR | 117 | 8.7 | Nee | 1 | 100 |  |  | 1000 | 100 | M | Ring | 4800 | Emmen | 85444995 |  |  |  |  | Dca | 1013907 |  |  | 75 | 3
BPL20 | 2022-02-14 | 812316H5 | 8711401060884 | 812316 | ASF Dca gy# 3G0,75 mm2 | 500 M VKH DRAKA | INS15 | 7480 | EUR | 117 | 8.7 | Nee | 1 | 500 |  |  | 1000 | 500 | M | Haspel | 2000 | Emmen | 85444995 |  |  |  |  | Dca | 1013907 |  |  | 75 | 3
BPL20 | 2022-02-14 | 812316NN | 8711401060891 | 812316 | ASF Dca gy# 3G0,75 mm2 | Aflevering variabele lengte | INS15 | 7480 | EUR | 117 | 8.7 | Ja | 1 | 1 |  |  | 1000 | 1 | M | Meter |  | Emmen | 85444995 |  |  |  |  | Dca | 1013907 |  |  | 75 | 3
BPL20 | 2022-02-14 | 812317F3 | 8711401060907 | 812317 | ASF Dca gy# 3G1,5 mm2 | 100 M folie | INS15 | 10400 | EUR | 168 | 10.3 | Nee | 1 | 100 |  |  | 1000 | 100 | M | Ring | 4200 | Emmen | 85444995 |  |  |  |  | Dca | 1013908 |  |  | 15 | 3
BPL20 | 2022-02-14 | 812317H5 | 8711401060914 | 812317 | ASF Dca gy# 3G1,5 mm2 | 500 M VKH DRAKA | INS15 | 10400 | EUR | 168 | 10.3 | Nee | 1 | 500 |  |  | 1000 | 500 | M | Haspel | 2000 | Emmen | 85444995 |  |  |  |  | Dca | 1013908 |  |  | 15 | 3
BPL20 | 2022-02-14 | 812317NN | 8711401060921 | 812317 | ASF Dca gy# 3G1,5 mm2 | Aflevering variabele lengte | INS15 | 10400 | EUR | 168 | 10.3 | Ja | 1 | 1 |  |  | 1000 | 1 | M | Meter |  | Emmen | 85444995 |  |  |  |  | Dca | 1013908 |  |  | 15 | 3
BPL20 | 2022-02-14 | 812318F3 | 8711401060938 | 812318 | ASF Dca gy# 3G2,5 mm2 | 100 M folie | INS15 | 14900 | EUR | 229 | 11.9 | Nee | 1 | 100 |  |  | 1000 | 100 | M | Ring | 2800 | Emmen | 85444995 |  |  |  |  | Dca | 1013909 |  |  | 25 | 3
BPL20 | 2022-02-14 | 812318NN | 8711401060945 | 812318 | ASF Dca gy# 3G2,5 mm2 | Aflevering variabele lengte | INS15 | 14900 | EUR | 229 | 11.9 | Nee | 1 | 1 |  |  | 1000 | 1 | M | Meter |  | Emmen | 85444995 |  |  |  |  | Dca | 1013909 |  |  | 25 | 3
BPL20 | 2022-02-14 | 812319F3 | 8711401060952 | 812319 | ASF Dca gy# 4G0,75 mm2 | 100 M folie | INS15 | 8640 | EUR | 137 | 9.5 | Nee | 1 | 100 |  |  | 1000 | 100 | M | Ring | 4000 | Emmen | 85444995 |  |  |  |  | Dca | 1013910 |  |  | 75 | 4
BPL20 | 2022-02-14 | 812319H5 | 8711401060969 | 812319 | ASF Dca gy# 4G0,75 mm2 | 500 M VKH DRAKA | INS15 | 8640 | EUR | 137 | 9.5 | Nee | 1 | 500 |  |  | 1000 | 500 | M | Haspel | 2000 | Emmen | 85444995 |  |  |  |  | Dca | 1013910 |  |  | 75 | 4
BPL20 | 2022-02-14 | 812319NN | 8711401060976 | 812319 | ASF Dca gy# 4G0,75 mm2 | Aflevering variabele lengte | INS15 | 8640 | EUR | 137 | 9.5 | Ja | 1 | 1 |  |  | 1000 | 1 | M | Meter |  | Emmen | 85444995 |  |  |  |  | Dca | 1013910 |  |  | 75 | 4
BPL20 | 2022-02-14 | 812320F3 | 8711401060983 | 812320 | ASF Dca gy# 4G1,5 mm2 | 100 M folie | INS15 | 12500 | EUR | 201 | 11.2 | Nee | 1 | 100 |  |  | 1000 | 100 | M | Ring | 4200 | Emmen | 85444995 |  |  |  |  | Dca | 1013911 |  |  | 15 | 4
BPL20 | 2022-02-14 | 812320H5 | 8711401060990 | 812320 | ASF Dca gy# 4G1,5 mm2 | 500 M VKH DRAKA | INS15 | 12500 | EUR | 201 | 11.2 | Nee | 1 | 500 |  |  | 1000 | 500 | M | Haspel | 2000 | Emmen | 85444995 |  |  |  |  | Dca | 1013911 |  |  | 15 | 4
BPL20 | 2022-02-14 | 812320NN | 8711401061027 | 812320 | ASF Dca gy# 4G1,5 mm2 | Aflevering variabele lengte | INS15 | 12500 | EUR | 201 | 11.2 | Ja | 1 | 1 |  |  | 1000 | 1 | M | Meter |  | Emmen | 85444995 |  |  |  |  | Dca | 1013911 |  |  | 15 | 4
BPL20 | 2022-02-14 | 812321F3 | 8711401061058 | 812321 | ASF Dca gy# 7G0,75 mm2 | 100 M folie | INS15 | 12700 | EUR | 221 | 12.1 | Nee | 1 | 100 |  |  | 1000 | 100 | M | Ring | 2800 | Emmen | 85444995 |  |  |  |  | Dca | 1013912 |  |  | 75 | 7
BPL20 | 2022-02-14 | 812321NN | 8711401061065 | 812321 | ASF Dca gy# 7G0,75 mm2 | Aflevering variabele lengte | INS15 | 12700 | EUR | 221 | 12.1 | Ja | 1 | 1 |  |  | 1000 | 1 | M | Meter |  | Emmen | 85444995 |  |  |  |  | Dca | 1013912 |  |  | 75 | 7
BPL20 | 2022-02-14 | 812322NN | 8711401061072 | 812322 | ASF Dca gy# 7G1,5 mm2 | Aflevering variabele lengte | INS15 | 20800 | EUR | 352 | 14.7 | Ja | 1 | 1 |  |  | 1000 | 1 | M | Meter |  | Emmen | 85444995 |  |  |  |  | Dca | 1013913 |  |  | 15 | 7
BPL20 | 2022-02-14 | 812346F3 | 8711401061089 | 812346 | ASF Dca gy# 2x0,75 mm2 | 100 M folie | INS15 | 6100 | EUR | 106 | 8.4 | Nee | 1 | 100 |  |  | 1000 | 100 | M | Ring | 4800 | Emmen | 85444995 |  |  |  |  | Dca | 1013914 |  |  | 75 | 2
BPL20 | 2022-02-14 | 812346H5 | 8711401061096 | 812346 | ASF Dca gy# 2x0,75 mm2 | 500 M VKH DRAKA | INS15 | 6100 | EUR | 106 | 8.4 | Nee | 1 | 500 |  |  | 1000 | 500 | M | Haspel | 2000 | Emmen | 85444995 |  |  |  |  | Dca | 1013914 |  |  | 75 | 2
BPL20 | 2022-02-14 | 812346NN | 8711401061102 | 812346 | ASF Dca gy# 2x0,75 mm2 | Aflevering variabele lengte | INS15 | 6100 | EUR | 106 | 8.4 | Ja | 1 | 1 |  |  | 1000 | 1 | M | Meter |  | Emmen | 85444995 |  |  |  |  | Dca | 1013914 |  |  | 75 | 2
BPL20 | 2022-02-14 | 812347F3 | 8711401061119 | 812347 | ASF Dca gy# 5G0,75 mm2 | 100 M folie | INS15 | 10600 | EUR | 162 | 10.2 | Nee | 1 | 100 |  |  | 1000 | 100 | M | Ring | 4200 | Emmen | 85444995 |  |  |  |  | Dca | 1013915 |  |  | 75 | 5
BPL20 | 2022-02-14 | 812347LB | 8711401061126 | 812347 | ASF Dca gy# 5G0,75 mm2 | 500 M EenwegsHsp | INS15 | 10600 | EUR | 162 | 10.2 | Nee | 1 | 500 |  |  | 1000 | 500 | M | Haspel | 2000 | Emmen | 85444995 |  |  |  |  | Dca | 1013915 |  |  | 75 | 5
BPL20 | 2022-02-14 | 812347NN | 8711401061133 | 812347 | ASF Dca gy# 5G0,75 mm2 | Aflevering variabele lengte | INS15 | 10600 | EUR | 162 | 10.2 | Ja | 1 | 1 |  |  | 1000 | 1 | M | Meter |  | Emmen | 85444995 |  |  |  |  | Dca | 1013915 |  |  | 75 | 5
BPL20 | 2022-02-14 | 812348NN | 8711401061140 | 812348 | ASF Dca gy# 12G0,75 mm2 | Aflevering variabele lengte | INS15 | 20300 | EUR | 311 | 14.6 | Nee | 1 | 1 |  |  | 1000 | 1 | M | Meter |  | Emmen | 85444995 |  |  |  |  | Dca | 1013916 |  |  | 75 | 12
BPL20 | 2022-02-14 | 812351F3 | 8711401061157 | 812351 | ASF Dca gy# 3G1 mm2 | 100 M folie | INS15 | 8890 | EUR | 134 | 9.3 | Nee | 1 | 100 |  |  | 1000 | 100 | M | Ring | 6000 | Emmen | 85444995 |  |  |  |  | Dca | 1013917 |  |  | 1 | 3
BPL20 | 2022-02-14 | 812351H5 | 8711401061164 | 812351 | ASF Dca gy# 3G1 mm2 | 500 M VKH DRAKA | INS15 | 8890 | EUR | 134 | 9.3 | Nee | 1 | 500 |  |  | 1000 | 500 | M | Haspel | 2000 | Emmen | 85444995 |  |  |  |  | Dca | 1013917 |  |  | 1 | 3
BPL20 | 2022-02-14 | 812351NN | 8711401061171 | 812351 | ASF Dca gy# 3G1 mm2 | Aflevering variabele lengte | INS15 | 8890 | EUR | 134 | 9.3 | Ja | 1 | 1 |  |  | 1000 | 1 | M | Meter |  | Emmen | 85444995 |  |  |  |  | Dca | 1013917 |  |  | 1 | 3
BPL20 | 2022-02-14 | 812352F3 | 8711401061188 | 812352 | ASF Dca gy# 4G1 mm2 | 100 M folie | INS15 | 10800 | EUR | 157 | 10 | Nee | 1 | 100 |  |  | 1000 | 100 | M | Ring | 4200 | Emmen | 85444995 |  |  |  |  | Dca | 1013918 |  |  | 1 | 4
BPL20 | 2022-02-14 | 812352H5 | 8711401061195 | 812352 | ASF Dca gy# 4G1 mm2 | 500 M VKH DRAKA | INS15 | 10800 | EUR | 157 | 10 | Nee | 1 | 500 |  |  | 1000 | 500 | M | Haspel | 2000 | Emmen | 85444995 |  |  |  |  | Dca | 1013918 |  |  | 1 | 4
BPL20 | 2022-02-14 | 812352NN | 8711401061225 | 812352 | ASF Dca gy# 4G1 mm2 | Aflevering variabele lengte | INS15 | 10800 | EUR | 157 | 10 | Ja | 1 | 1 |  |  | 1000 | 1 | M | Meter |  | Emmen | 85444995 |  |  |  |  | Dca | 1013918 |  |  | 1 | 4
BPL20 | 2022-02-14 | 812353F3 | 8711401061232 | 812353 | ASF Dca gy# 5G1 mm2 | 100 M folie | INS15 | 12400 | EUR | 185 | 10.9 | Nee | 1 | 100 |  |  | 1000 | 100 | M | Ring | 4200 | Emmen | 85444995 |  |  |  |  | Dca | 1013919 |  |  | 1 | 5
BPL20 | 2022-02-14 | 812353NN | 8711401061249 | 812353 | ASF Dca gy# 5G1 mm2 | Aflevering variabele lengte | INS15 | 12400 | EUR | 185 | 10.9 | Ja | 1 | 1 |  |  | 1000 | 1 | M | Meter |  | Emmen | 85444995 |  |  |  |  | Dca | 1013919 |  |  | 1 | 5
BPL20 | 2022-02-14 | 812354F3 | 8711401061256 | 812354 | ASF Dca gy# 7G1 mm2 | 100 M folie | INS15 | 15700 | EUR | 255 | 12.8 | Nee | 1 | 100 |  |  | 1000 | 100 | M | Ring | 2800 | Emmen | 85444995 |  |  |  |  | Dca | 1013920 |  |  | 1 | 7
BPL20 | 2022-02-14 | 812354NN | 8711401061263 | 812354 | ASF Dca gy# 7G1 mm2 | Aflevering variabele lengte | INS15 | 15700 | EUR | 255 | 12.8 | Ja | 1 | 1 |  |  | 1000 | 1 | M | Meter |  | Emmen | 85444995 |  |  |  |  | Dca | 1013920 |  |  | 1 | 7
BPL20 | 2022-02-14 | 812357F3 | 8711401061287 | 812357 | ASF Dca gy# 2x1,5 mm2 | 100 M folie | INS15 | 8750 | EUR | 148 | 9.8 | Nee | 1 | 100 |  |  | 1000 | 100 | M | Ring | 4800 | Emmen | 85444995 |  |  |  |  | Dca | 1013921 |  |  | 15 | 2
BPL20 | 2022-02-14 | 812357H5 | 8711401061294 | 812357 | ASF Dca gy# 2x1,5 mm2 | 500 M VKH DRAKA | INS15 | 8750 | EUR | 148 | 9.8 | Nee | 1 | 500 |  |  | 1000 | 500 | M | Haspel | 2000 | Emmen | 85444995 |  |  |  |  | Dca | 1013921 |  |  | 15 | 2
BPL20 | 2022-02-14 | 812357NN | 8711401061300 | 812357 | ASF Dca gy# 2x1,5 mm2 | Aflevering variabele lengte | INS15 | 8750 | EUR | 148 | 9.8 | Ja | 1 | 1 |  |  | 1000 | 1 | M | Meter |  | Emmen | 85444995 |  |  |  |  | Dca | 1013921 |  |  | 15 | 2
BPL20 | 2022-02-14 | 812358NN | 8711401061317 | 812358 | ASF Dca gy# 5G1,5 mm2 | Aflevering variabele lengte | INS15 | 15500 | EUR | 250 | 12.5 | Ja | 1 | 1 |  |  | 1000 | 1 | M | Meter |  | Emmen | 85444995 |  |  |  |  | Dca | 1013922 |  |  | 15 | 5
BPL20 | 2022-02-14 | 812359NN | 8711401061324 | 812359 | ASF Dca gy# 12G1,5 mm2 | Aflevering variabele lengte | INS15 | 31800 | EUR | 468 | 17.6 | Nee | 1 | 1 |  |  | 1000 | 1 | M | Meter |  | Emmen | 85444995 |  |  |  |  | Dca | 1013923 |  |  | 15 | 12
BPL20 | 2022-02-14 | 812362F3 | 8711401061331 | 812362 | ASF Dca gy# 4G2,5 mm2 | 100 M folie | INS15 | 18100 | EUR | 283 | 13.2 | Nee | 1 | 100 |  |  | 1000 | 100 | M | Ring | 2100 | Emmen | 85444995 |  |  |  |  | Dca | 1013924 |  |  | 25 | 4
BPL20 | 2022-02-14 | 812362NN | 8711401061348 | 812362 | ASF Dca gy# 4G2,5 mm2 | Aflevering variabele lengte | INS15 | 18100 | EUR | 283 | 13.2 | Nee | 1 | 1 |  |  | 1000 | 1 | M | Meter |  | Emmen | 85444995 |  |  |  |  | Dca | 1013924 |  |  | 25 | 4
BPL20 | 2022-02-14 | 812364F3 | 8711401059666 | 812364 | SF Dca gy# 2x0,75 mm2 | 100 M folie | INS15 | 1970 | EUR | 53 | 6.2 | Ja | 1 | 100 |  |  | 1000 | 100 | M | Ring | 8000 | Emmen | 85444995 |  |  |  |  | Dca | 1013925 |  |  | 75 | 2
BPL20 | 2022-02-14 | 812364LB | 8711401059673 | 812364 | SF Dca gy# 2x0,75 mm2 | 500 M EenwegsHsp | INS15 | 1970 | EUR | 53 | 6.2 | Ja | 1 | 500 |  |  | 1000 | 500 | M | Haspel | 8000 | Emmen | 85444995 |  |  |  |  | Dca | 1013925 |  |  | 75 | 2
BPL20 | 2022-02-14 | 812364NN | 8711401059178 | 812364 | SF Dca gy# 2x0,75 mm2 | Aflevering variabele lengte | INS15 | 1970 | EUR | 53 | 6.2 | Nee | 1 | 1 |  |  | 1000 | 1 | M | Meter |  | Emmen | 85444995 |  |  |  |  | Dca | 1013925 |  |  | 75 | 2
BPL20 | 2022-02-14 | 812365F3 | 8711401059680 | 812365 | SF Dca gy# 5G0,75 mm2 | 100 M folie | INS15 | 4680 | EUR | 98 | 8 | Ja | 1 | 100 |  |  | 1000 | 100 | M | Ring | 6000 | Emmen | 85444995 |  |  |  |  | Dca | 1013926 |  |  | 75 | 5
BPL20 | 2022-02-14 | 812365H5 | 8711401059697 | 812365 | SF Dca gy# 5G0,75 mm2 | 500 M VKH DRAKA | INS15 | 4680 | EUR | 98 | 8 | Ja | 1 | 500 |  |  | 1000 | 500 | M | Haspel | 2000 | Emmen | 85444995 |  |  |  |  | Dca | 1013926 |  |  | 75 | 5
BPL20 | 2022-02-14 | 812365NN | 8711401059185 | 812365 | SF Dca gy# 5G0,75 mm2 | Aflevering variabele lengte | INS15 | 4680 | EUR | 98 | 8 | Nee | 1 | 1 |  |  | 1000 | 1 | M | Meter |  | Emmen | 85444995 |  |  |  |  | Dca | 1013926 |  |  | 75 | 5
BPL20 | 2022-02-14 | 812368F3 | 8711401059727 | 812368 | SF Dca gy# 2x1 mm2 | 100 M folie | INS15 | 2560 | EUR | 61 | 6.5 | Ja | 1 | 100 |  |  | 1000 | 100 | M | Ring | 8000 | Emmen | 85444995 |  |  |  |  | Dca | 1013927 |  |  | 1 | 2
BPL20 | 2022-02-14 | 812368H5 | 8711401059734 | 812368 | SF Dca gy# 2x1 mm2 | 500 M VKH DRAKA | INS15 | 2560 | EUR | 61 | 6.5 | Ja | 1 | 500 |  |  | 1000 | 500 | M | Haspel | 2000 | Emmen | 85444995 |  |  |  |  | Dca | 1013927 |  |  | 1 | 2
BPL20 | 2022-02-14 | 812368NN | 8711401059192 | 812368 | SF Dca gy# 2x1 mm2 | Aflevering variabele lengte | INS15 | 2560 | EUR | 61 | 6.5 | Nee | 1 | 1 |  |  | 1000 | 1 | M | Meter |  | Emmen | 85444995 |  |  |  |  | Dca | 1013927 |  |  | 1 | 2
BPL20 | 2022-02-14 | 812369F3 | 8711401059741 | 812369 | SF Dca gy# 3G1 mm2 | 100 M folie | INS15 | 3620 | EUR | 74 | 6.9 | Ja | 1 | 100 |  |  | 1000 | 100 | M | Ring | 8000 | Emmen | 85444995 |  |  |  |  | Dca | 1013928 |  |  | 1 | 3
BPL20 | 2022-02-14 | 812369H5 | 8711401059758 | 812369 | SF Dca gy# 3G1 mm2 | 500 M VKH DRAKA | INS15 | 3620 | EUR | 74 | 6.9 | Ja | 1 | 500 |  |  | 1000 | 500 | M | Haspel | 2000 | Emmen | 85444995 |  |  |  |  | Dca | 1013928 |  |  | 1 | 3
BPL20 | 2022-02-14 | 812369NN | 8711401059215 | 812369 | SF Dca gy# 3G1 mm2 | Aflevering variabele lengte | INS15 | 3620 | EUR | 74 | 6.9 | Nee | 1 | 1 |  |  | 1000 | 1 | M | Meter |  | Emmen | 85444995 |  |  |  |  | Dca | 1013928 |  |  | 1 | 3
BPL20 | 2022-02-14 | 812370F3 | 8711401059765 | 812370 | SF Dca gy# 4G1 mm2 | 100 M folie | INS15 | 4680 | EUR | 90 | 7.6 | Ja | 1 | 100 |  |  | 1000 | 100 | M | Ring | 6000 | Emmen | 85444995 |  |  |  |  | Dca | 1013929 |  |  | 1 | 4
BPL20 | 2022-02-14 | 812370H5 | 8711401059772 | 812370 | SF Dca gy# 4G1 mm2 | 500 M VKH DRAKA | INS15 | 4680 | EUR | 90 | 7.6 | Ja | 1 | 500 |  |  | 1000 | 500 | M | Haspel | 2000 | Emmen | 85444995 |  |  |  |  | Dca | 1013929 |  |  | 1 | 4
BPL20 | 2022-02-14 | 812370NN | 8711401059222 | 812370 | SF Dca gy# 4G1 mm2 | Aflevering variabele lengte | INS15 | 4680 | EUR | 90 | 7.6 | Nee | 1 | 1 |  |  | 1000 | 1 | M | Meter |  | Emmen | 85444995 |  |  |  |  | Dca | 1013929 |  |  | 1 | 4
BPL20 | 2022-02-14 | 812371F3 | 8711401059789 | 812371 | SF Dca gy# 5G1 mm2 | 100 M folie | INS15 | 5900 | EUR | 115 | 8.5 | Ja | 1 | 100 |  |  | 1000 | 100 | M | Ring | 6000 | Emmen | 85444995 |  |  |  |  | Dca | 1013930 |  |  | 1 | 5
BPL20 | 2022-02-14 | 812371H5 | 8711401059796 | 812371 | SF Dca gy# 5G1 mm2 | 500 M VKH DRAKA | INS15 | 5900 | EUR | 115 | 8.5 | Ja | 1 | 500 |  |  | 1000 | 500 | M | Haspel | 2000 | Emmen | 85444995 |  |  |  |  | Dca | 1013930 |  |  | 1 | 5
BPL20 | 2022-02-14 | 812371NN | 8711401059239 | 812371 | SF Dca gy# 5G1 mm2 | Aflevering variabele lengte | INS15 | 5900 | EUR | 115 | 8.5 | Nee | 1 | 1 |  |  | 1000 | 1 | M | Meter |  | Emmen | 85444995 |  |  |  |  | Dca | 1013930 |  |  | 1 | 5
BPL20 | 2022-02-14 | 812372F3 | 8711401059840 | 812372 | SF Dca gy# 7G1 mm2 | 100 M folie | INS15 | 8480 | EUR | 163 | 10.2 | Ja | 1 | 100 |  |  | 1000 | 100 | M | Ring | 4200 | Emmen | 85444995 |  |  |  |  | Dca | 1013931 |  |  | 1 | 7
BPL20 | 2022-02-14 | 812372H5 | 8711401059857 | 812372 | SF Dca gy# 7G1 mm2 | 500 M VKH DRAKA | INS15 | 8480 | EUR | 163 | 10.2 | Ja | 1 | 500 |  |  | 1000 | 500 | M | Haspel | 2000 | Emmen | 85444995 |  |  |  |  | Dca | 1013931 |  |  | 1 | 7
BPL20 | 2022-02-14 | 812372NN | 8711401059246 | 812372 | SF Dca gy# 7G1 mm2 | Aflevering variabele lengte | INS15 | 8480 | EUR | 163 | 10.2 | Nee | 1 | 1 |  |  | 1000 | 1 | M | Meter |  | Emmen | 85444995 |  |  |  |  | Dca | 1013931 |  |  | 1 | 7
BPL20 | 2022-02-14 | 812373F3 | 8711401059864 | 812373 | SF Dca gy# 12G1 mm2 | 100 M folie | INS15 | 14700 | EUR | 230 | 12.7 | Nee | 1 | 100 |  |  | 1000 | 100 | M | Ring | 2800 | Emmen | 85444995 |  |  |  |  | Dca | 1013932 |  |  | 1 | 12
BPL20 | 2022-02-14 | 812373H5 | 8711401059871 | 812373 | SF Dca gy# 12G1 mm2 | 500 M VKH DRAKA | INS15 | 14700 | EUR | 230 | 12.7 | Nee | 1 | 500 |  |  | 1000 | 500 | M | Haspel |  | Emmen | 85444995 |  |  |  |  | Dca | 1013932 |  |  | 1 | 12
BPL20 | 2022-02-14 | 812373NN | 8711401059253 | 812373 | SF Dca gy# 12G1 mm2 | Aflevering variabele lengte | INS15 | 14700 | EUR | 230 | 12.7 | Nee | 1 | 1 |  |  | 1000 | 1 | M | Meter |  | Emmen | 85444995 |  |  |  |  | Dca | 1013932 |  |  | 1 | 12
BPL20 | 2022-02-14 | 812378F3 | 8711401059888 | 812378 | SF Dca gy# 3G1,5 mm2 | 100 M folie | INS15 | 4990 | EUR | 103 | 8.1 | Ja | 1 | 100 |  |  | 1000 | 100 | M | Ring | 6000 | Emmen | 85444995 |  |  |  |  | Dca | 1013933 |  |  | 15 | 3
BPL20 | 2022-02-14 | 812378H5 | 8711401059895 | 812378 | SF Dca gy# 3G1,5 mm2 | 500 M VKH DRAKA | INS15 | 4990 | EUR | 103 | 8.1 | Ja | 1 | 500 |  |  | 1000 | 500 | M | Haspel | 2000 | Emmen | 85444995 |  |  |  |  | Dca | 1013933 |  |  | 15 | 3
BPL20 | 2022-02-14 | 812378NN | 8711401059260 | 812378 | SF Dca gy# 3G1,5 mm2 | Aflevering variabele lengte | INS15 | 4990 | EUR | 103 | 8.1 | Nee | 1 | 1 |  |  | 1000 | 1 | M | Meter |  | Emmen | 85444995 |  |  |  |  | Dca | 1013933 |  |  | 15 | 3
BPL20 | 2022-02-14 | 812379F3 | 8711401059925 | 812379 | SF Dca gy# 4G1,5 mm2 | 100 M folie | INS15 | 6550 | EUR | 125 | 8.8 | Ja | 1 | 100 |  |  | 1000 | 100 | M | Ring | 6000 | Emmen | 85444995 |  |  |  |  | Dca | 1013934 |  |  | 15 | 4
BPL20 | 2022-02-14 | 812379H5 | 8711401059932 | 812379 | SF Dca gy# 4G1,5 mm2 | 500 M VKH DRAKA | INS15 | 6550 | EUR | 125 | 8.8 | Ja | 1 | 500 |  |  | 1000 | 500 | M | Haspel | 2000 | Emmen | 85444995 |  |  |  |  | Dca | 1013934 |  |  | 15 | 4
BPL20 | 2022-02-14 | 812379NN | 8711401059277 | 812379 | SF Dca gy# 4G1,5 mm2 | Aflevering variabele lengte | INS15 | 6550 | EUR | 125 | 8.8 | Nee | 1 | 1 |  |  | 1000 | 1 | M | Meter |  | Emmen | 85444995 |  |  |  |  | Dca | 1013934 |  |  | 15 | 4
BPL20 | 2022-02-14 | 812382F3 | 8711401059949 | 812382 | SF Dca gy# 2x2,5 mm2 | 100 M folie | INS15 | 5840 | EUR | 126 | 9.1 | Nee | 1 | 100 |  |  | 1000 | 100 | M | Ring | 6000 | Emmen | 85444995 |  |  |  |  | Dca | 1013935 |  |  | 25 | 2
BPL20 | 2022-02-14 | 812382H5 | 8711401059956 | 812382 | SF Dca gy# 2x2,5 mm2 | 500 M VKH DRAKA | INS15 | 5840 | EUR | 126 | 9.1 | Nee | 1 | 500 |  |  | 1000 | 500 | M | Haspel | 2000 | Emmen | 85444995 |  |  |  |  | Dca | 1013935 |  |  | 25 | 2
BPL20 | 2022-02-14 | 812382NN | 8711401059284 | 812382 | SF Dca gy# 2x2,5 mm2 | Aflevering variabele lengte | INS15 | 5840 | EUR | 126 | 9.1 | Nee | 1 | 1 |  |  | 1000 | 1 | M | Meter |  | Emmen | 85444995 |  |  |  |  | Dca | 1013935 |  |  | 25 | 2
BPL20 | 2022-02-14 | 812383F3 | 8711401059963 | 812383 | SF Dca gy# 4G2,5 mm2 | 100 M folie | INS15 | 10900 | EUR | 193 | 10.8 | Nee | 1 | 100 |  |  | 1000 | 100 | M | Ring | 4200 | Emmen | 85444995 |  |  |  |  | Dca | 1013936 |  |  | 25 | 4
BPL20 | 2022-02-14 | 812383H5 | 8711401059970 | 812383 | SF Dca gy# 4G2,5 mm2 | 500 M VKH DRAKA | INS15 | 10900 | EUR | 193 | 10.8 | Nee | 1 | 500 |  |  | 1000 | 500 | M | Haspel | 2000 | Emmen | 85444995 |  |  |  |  | Dca | 1013936 |  |  | 25 | 4
BPL20 | 2022-02-14 | 812383NN | 8711401059291 | 812383 | SF Dca gy# 4G2,5 mm2 | Aflevering variabele lengte | INS15 | 10900 | EUR | 193 | 10.8 | Nee | 1 | 1 |  |  | 1000 | 1 | M | Meter |  | Emmen | 85444995 |  |  |  |  | Dca | 1013936 |  |  | 25 | 4
BPL20 | 2022-02-14 | 812384F3 | 8711401059987 | 812384 | SF Dca gy# 5G2,5 mm2 | 100 M folie | INS15 | 13600 | EUR | 244 | 12.1 | Nee | 1 | 100 |  |  | 1000 | 100 | M | Ring | 2800 | Emmen | 85444995 |  |  |  |  | Dca | 1013937 |  |  | 25 | 5
BPL20 | 2022-02-14 | 812384H5 | 8711401059994 | 812384 | SF Dca gy# 5G2,5 mm2 | 500 M VKH DRAKA | INS15 | 13600 | EUR | 244 | 12.1 | Nee | 1 | 500 |  |  | 1000 | 500 | M | Haspel |  | Emmen | 85444995 |  |  |  |  | Dca | 1013937 |  |  | 25 | 5
BPL20 | 2022-02-14 | 812384NN | 8711401059512 | 812384 | SF Dca gy# 5G2,5 mm2 | Aflevering variabele lengte | INS15 | 13600 | EUR | 244 | 12.1 | Ja | 1 | 1 |  |  | 1000 | 1 | M | Meter |  | Emmen | 85444995 |  |  |  |  | Dca | 1013937 |  |  | 25 | 5
BPL20 | 2022-02-14 | 812385NN | 8711401059529 | 812385 | SF Dca gy# 7G2,5 mm2 | Aflevering variabele lengte | INS15 | 19000 | EUR | 345 | 14.5 | Ja | 1 | 1 |  |  | 1000 | 1 | M | Meter |  | Emmen | 85444995 |  |  |  |  | Dca | 1013938 |  |  | 25 | 7
BPL20 | 2022-02-14 | 812386NN | 8711401059536 | 812386 | SF Dca gy# 12G2,5 mm2 | Aflevering variabele lengte | INS15 | 33200 | EUR | 484 | 17.9 | Nee | 1 | 1 |  |  | 1000 | 1 | M | Meter |  | Emmen | 85444995 |  |  |  |  | Dca | 1013939 |  |  | 25 | 12
BPL20 | 2022-02-14 | 812655F3 | 8711401061362 | 812655 | ASF Dca gy# 2x2,5 mm2 | 100 M folie | INS15 | 12300 | EUR | 199 | 11.3 | Nee | 1 | 100 |  |  | 1000 | 100 | M | Ring | 4200 | Emmen | 85444995 |  |  |  |  | Dca | 1013940 |  |  | 25 | 2
BPL20 | 2022-02-14 | 812655NN | 8711401061379 | 812655 | ASF Dca gy# 2x2,5 mm2 | Aflevering variabele lengte | INS15 | 12300 | EUR | 199 | 11.3 | Nee | 1 | 1 |  |  | 1000 | 1 | M | Meter |  | Emmen | 85444995 |  |  |  |  | Dca | 1013940 |  |  | 25 | 2
BPL20 | 2022-02-14 | 813374NN | 8711401061386 | 813374 | ASF Dca gy# 10G1 mm2 | Aflevering variabele lengte | INS15 | 22900 | EUR | 324 | 15.1 | Nee | 1 | 1 |  |  | 1000 | 1 | M | Meter |  | Emmen | 85444995 |  |  |  |  | Dca | 1013941 |  |  | 1 | 10
BPL20 | 2022-02-14 | 813375NN | 8711401061393 | 813375 | ASF Dca gy# 10G1,5 mm2 | Aflevering variabele lengte | INS15 | 28100 | EUR | 416 | 17.1 | Nee | 1 | 1 |  |  | 1000 | 1 | M | Meter |  | Emmen | 85444995 |  |  |  |  | Dca | 1013942 |  |  | 15 | 10
BPL20 | 2022-02-14 | 813377F3 | 8711401060013 | 813377 | SF Dca gy# 10G0,75 mm2 | 100 M folie | INS15 | 9930 | EUR | 166 | 11.5 | Nee | 1 | 100 |  |  | 1000 | 100 | M | Ring | 4200 | Emmen | 85444995 |  |  |  |  | Dca | 1013943 |  |  | 75 | 10
BPL20 | 2022-02-14 | 813377NN | 8711401059543 | 813377 | SF Dca gy# 10G0,75 mm2 | Aflevering variabele lengte | INS15 | 9930 | EUR | 166 | 11.5 | Nee | 1 | 1 |  |  | 1000 | 1 | M | Meter |  | Emmen | 85444995 |  |  |  |  | Dca | 1013943 |  |  | 75 | 10
BPL20 | 2022-02-14 | 813539NN | 8711401061409 | 813539 | ASF Dca gy# 2x1 mm2 | Aflevering variabele lengte | INS15 | 7400 | EUR | 116 | 8.7 | Ja | 1 | 1 |  |  | 1000 | 1 | M | Meter |  | Emmen | 85444995 |  |  |  |  | Dca | 1013944 |  |  | 1 | 2
BPL20 | 2022-02-14 | 813794NN | 8711401183903 | 813794 | Sign kab afg Cca gy# 8x2x0,8mm 2508 | Aflevering variabele lengte | INS17 | 10500 | EUR | 141 | 9.9 | Ja | 1 | 1 |  |  | 1000 | 1 | M | Meter |  | Emmen | 85444991 |  |  |  |  | Cca | 1002718 |  |  | 78 | 16
BPL20 | 2022-02-14 | 813795NN | 8711401183910 | 813795 | Sign kab afg Cca gy# 12x2x0,8 mm 2512 | Aflevering variabele lengte | INS17 | 15200 | EUR | 198 | 11.3 | Nee | 1 | 1 |  |  | 1000 | 1 | M | Meter |  | Emmen | 85444991 |  |  |  |  | Cca | 1002719 |  |  | 8 | 24
BPL20 | 2022-02-14 | 815652F3 | 8711401060020 | 815652 | SF Dca gy# 3G0,75 mm2 | 100 M folie | INS15 | 2750 | EUR | 63 | 6.5 | Ja | 1 | 100 |  |  | 1000 | 100 | M | Ring | 8000 | Emmen | 85444995 |  |  |  |  | Dca | 1013946 |  |  | 75 | 3
BPL20 | 2022-02-14 | 815652H5 | 8711401060037 | 815652 | SF Dca gy# 3G0,75 mm2 | 500 M VKH DRAKA | INS15 | 2750 | EUR | 63 | 6.5 | Ja | 1 | 500 |  |  | 1000 | 500 | M | Haspel | 2000 | Emmen | 85444995 |  |  |  |  | Dca | 1013946 |  |  | 75 | 3
BPL20 | 2022-02-14 | 815652NN | 8711401059550 | 815652 | SF Dca gy# 3G0,75 mm2 | Aflevering variabele lengte | INS15 | 2750 | EUR | 63 | 6.5 | Nee | 1 | 1 |  |  | 1000 | 1 | M | Meter |  | Emmen | 85444995 |  |  |  |  | Dca | 1013946 |  |  | 75 | 3
BPL20 | 2022-02-14 | 815653F3 | 8711401060044 | 815653 | SF Dca gy# 4G0,75 mm2 | 100 M folie | INS15 | 3620 | EUR | 77 | 7.1 | Ja | 1 | 100 |  |  | 1000 | 100 | M | Ring | 6000 | Emmen | 85444995 |  |  |  |  | Dca | 1013947 |  |  | 75 | 4
BPL20 | 2022-02-14 | 815653H5 | 8711401060051 | 815653 | SF Dca gy# 4G0,75 mm2 | 500 M VKH DRAKA | INS15 | 3620 | EUR | 77 | 7.1 | Ja | 1 | 500 |  |  | 1000 | 500 | M | Haspel | 2000 | Emmen | 85444995 |  |  |  |  | Dca | 1013947 |  |  | 75 | 4
BPL20 | 2022-02-14 | 815653NN | 8711401059567 | 815653 | SF Dca gy# 4G0,75 mm2 | Aflevering variabele lengte | INS15 | 3620 | EUR | 77 | 7.1 | Nee | 1 | 1 |  |  | 1000 | 1 | M | Meter |  | Emmen | 85444995 |  |  |  |  | Dca | 1013947 |  |  | 75 | 4
BPL20 | 2022-02-14 | 815654F3 | 8711401060068 | 815654 | SF Dca gy# 7G0,75 mm2 | 100 M folie | INS15 | 6470 | EUR | 141 | 9.7 | Ja | 1 | 100 |  |  | 1000 | 100 | M | Ring | 4000 | Emmen | 85444995 |  |  |  |  | Dca | 1013948 |  |  | 75 | 7
BPL20 | 2022-02-14 | 815654H5 | 8711401060075 | 815654 | SF Dca gy# 7G0,75 mm2 | 500 M VKH DRAKA | INS15 | 6470 | EUR | 141 | 9.7 | Ja | 1 | 500 |  |  | 1000 | 500 | M | Haspel | 2000 | Emmen | 85444995 |  |  |  |  | Dca | 1013948 |  |  | 75 | 7
BPL20 | 2022-02-14 | 815654NN | 8711401059574 | 815654 | SF Dca gy# 7G0,75 mm2 | Aflevering variabele lengte | INS15 | 6470 | EUR | 141 | 9.7 | Nee | 1 | 1 |  |  | 1000 | 1 | M | Meter |  | Emmen | 85444995 |  |  |  |  | Dca | 1013948 |  |  | 75 | 7
BPL20 | 2022-02-14 | 815655F3 | 8711401060082 | 815655 | SF Dca gy# 2x1,5 mm2 | 100 M folie | INS15 | 3560 | EUR | 82 | 7.4 | Ja | 1 | 100 |  |  | 1000 | 100 | M | Ring | 6000 | Emmen | 85444995 |  |  |  |  | Dca | 1013949 |  |  | 15 | 2
BPL20 | 2022-02-14 | 815655H5 | 8711401060099 | 815655 | SF Dca gy# 2x1,5 mm2 | 500 M VKH DRAKA | INS15 | 3560 | EUR | 82 | 7.4 | Ja | 1 | 500 |  |  | 1000 | 500 | M | Haspel | 2000 | Emmen | 85444995 |  |  |  |  | Dca | 1013949 |  |  | 15 | 2
BPL20 | 2022-02-14 | 815655NN | 8711401059581 | 815655 | SF Dca gy# 2x1,5 mm2 | Aflevering variabele lengte | INS15 | 3560 | EUR | 82 | 7.4 | Nee | 1 | 1 |  |  | 1000 | 1 | M | Meter |  | Emmen | 85444995 |  |  |  |  | Dca | 1013949 |  |  | 15 | 2
BPL20 | 2022-02-14 | 815656F3 | 8711401060181 | 815656 | SF Dca gy# 5G1,5 mm2 | 100 M folie | INS15 | 8160 | EUR | 159 | 9.9 | Ja | 1 | 100 |  |  | 1000 | 100 | M | Ring | 4200 | Emmen | 85444995 |  |  |  |  | Dca | 1013950 |  |  | 15 | 5
BPL20 | 2022-02-14 | 815656H5 | 8711401060198 | 815656 | SF Dca gy# 5G1,5 mm2 | 500 M VKH DRAKA | INS15 | 8160 | EUR | 159 | 9.9 | Ja | 1 | 500 |  |  | 1000 | 500 | M | Haspel | 2000 | Emmen | 85444995 |  |  |  |  | Dca | 1013950 |  |  | 15 | 5
BPL20 | 2022-02-14 | 815656NN | 8711401059598 | 815656 | SF Dca gy# 5G1,5 mm2 | Aflevering variabele lengte | INS15 | 8160 | EUR | 159 | 9.9 | Nee | 1 | 1 |  |  | 1000 | 1 | M | Meter |  | Emmen | 85444995 |  |  |  |  | Dca | 1013950 |  |  | 15 | 5
BPL20 | 2022-02-14 | 815657F3 | 8711401060204 | 815657 | SF Dca gy# 7G1,5 mm2 | 100 M folie | INS15 | 12000 | EUR | 234 | 12.1 | Nee | 1 | 100 |  |  | 1000 | 100 | M | Ring | 2800 | Emmen | 85444995 |  |  |  |  | Dca | 1013951 |  |  | 15 | 7
BPL20 | 2022-02-14 | 815657H5 | 8711401060211 | 815657 | SF Dca gy# 7G1,5 mm2 | 500 M VKH DRAKA | INS15 | 12000 | EUR | 234 | 12.1 | Nee | 1 | 500 |  |  | 1000 | 500 | M | Haspel |  | Emmen | 85444995 |  |  |  |  | Dca | 1013951 |  |  | 15 | 7
BPL20 | 2022-02-14 | 815657NN | 8711401059628 | 815657 | SF Dca gy# 7G1,5 mm2 | Aflevering variabele lengte | INS15 | 12000 | EUR | 234 | 12.1 | Nee | 1 | 1 |  |  | 1000 | 1 | M | Meter |  | Emmen | 85444995 |  |  |  |  | Dca | 1013951 |  |  | 15 | 7
BPL20 | 2022-02-14 | 815658F3 | 8711401060228 | 815658 | SF Dca gy# 3G2,5 mm2 | 100 M folie | INS15 | 8340 | EUR | 158 | 9.9 | Nee | 1 | 100 |  |  | 1000 | 100 | M | Ring | 4200 | Emmen | 85444995 |  |  |  |  | Dca | 1013952 |  |  | 25 | 3
BPL20 | 2022-02-14 | 815658H5 | 8711401060235 | 815658 | SF Dca gy# 3G2,5 mm2 | 500 M VKH DRAKA | INS15 | 8340 | EUR | 158 | 9.9 | Nee | 1 | 500 |  |  | 1000 | 500 | M | Haspel | 2000 | Emmen | 85444995 |  |  |  |  | Dca | 1013952 |  |  | 25 | 3
BPL20 | 2022-02-14 | 815658NN | 8711401059635 | 815658 | SF Dca gy# 3G2,5 mm2 | Aflevering variabele lengte | INS15 | 8340 | EUR | 158 | 9.9 | Nee | 1 | 1 |  |  | 1000 | 1 | M | Meter |  | Emmen | 85444995 |  |  |  |  | Dca | 1013952 |  |  | 25 | 3
BPL20 | 2022-02-14 | 815660NN | 8711401059642 | 815660 | SF Dca gy# 12G0,75 mm2 | Aflevering variabele lengte | INS15 | 11400 | EUR | 190 | 11.8 | Nee | 1 | 1 |  |  | 1000 | 1 | M | Meter |  | Emmen | 85444995 |  |  |  |  | Dca | 1013953 |  |  | 75 | 12
BPL20 | 2022-02-14 | 815662H5 | 8711401060242 | 815662 | SF Dca gy# 12G1,5 mm2 | 500 M VKH DRAKA | INS15 | 20000 | EUR | 318 | 14.8 | Nee | 1 | 500 |  |  | 1000 | 500 | M | Haspel |  | Emmen | 85444995 |  |  |  |  | Dca | 1013954 |  |  | 15 | 12
BPL20 | 2022-02-14 | 815662NN | 8711401059659 | 815662 | SF Dca gy# 12G1,5 mm2 | Aflevering variabele lengte | INS15 | 20000 | EUR | 318 | 14.8 | Nee | 1 | 1 |  |  | 1000 | 1 | M | Meter |  | Emmen | 85444995 |  |  |  |  | Dca | 1013954 |  |  | 15 | 12
BPL20 | 2022-02-14 | 817531H5 | 8711401060501 | 817531 | H07RN-F Eca bk# 2x4 mm2 | 500 M VKH DRAKA | INS22 | 9400 | EUR | 216 | 12.19 | Nee | 1 | 500 |  |  | 1000 | 500 | M | Haspel |  | Emmen | 85444995 |  |  |  |  | Eca | 1013265 |  |  | 4 | 2
BPL20 | 2022-02-14 | 818938NN | 8711401185754 | 818938 | HULTA Cca 0,6/1kV gy# 4x16/16 mm2 | Aflevering variabele lengte | INS09 | 67900 | EUR | 1453 | 25.1 | Ja | 1 | 1 |  |  | 1000 | 1 | M | Meter |  | Emmen | 85444991 |  |  |  |  | Cca | 1003107 |  |  | 16 | 4
BPL20 | 2022-02-14 | 818940NN | 8711401185761 | 818940 | HULTA Cca 0,6/1kV gy# 4x50/25 mm2 sv | Aflevering variabele lengte | INS09 | 176000 | EUR | 2821 | 32.9 | Ja | 1 | 1 |  |  | 1000 | 1 | M | Meter |  | Emmen | 85444991 |  |  |  |  | Cca | 1003108 |  |  | 50 | 4
BPL20 | 2022-02-14 | 818941NN | 8711401185778 | 818941 | HULTA Cca 0,6/1kV gy# 4x70/35 mm2 sv | Aflevering variabele lengte | INS09 | 251000 | EUR | 3817 | 37.4 | Ja | 1 | 1 |  |  | 1000 | 1 | M | Meter |  | Emmen | 85444991 |  |  |  |  | Cca | 1003109 |  |  | 70 | 4
BPL20 | 2022-02-14 | 818948NN | 8711401185808 | 818948 | HULTA Cca 0,6/1kV gy# 4x10/10 mm2 s | Aflevering variabele lengte | INS09 | 44000 | EUR | 1106 | 22.5 | Ja | 1 | 1 |  |  | 1000 | 1 | M | Meter |  | Emmen | 85444991 |  |  |  |  | Cca | 1003113 |  |  | 10 | 4
BPL20 | 2022-02-14 | 818949NN | 8711401185815 | 818949 | HULTA Cca 0,6/1kV gy# 4x25/16 mm2 | Aflevering variabele lengte | INS09 | 99600 | EUR | 2037 | 29.4 | Ja | 1 | 1 |  |  | 1000 | 1 | M | Meter |  | Emmen | 85444991 |  |  |  |  | Cca | 1003114 |  |  | 25 | 4
BPL20 | 2022-02-14 | 818950NN | 8711401185822 | 818950 | HULTA Cca 0,6/1kV gy# 4x120/60 mm2 sv | Aflevering variabele lengte | INS09 | 432000 | EUR | 6100 | 44.6 | Ja | 1 | 1 |  |  | 1000 | 1 | M | Meter |  | Emmen | 85444991 |  |  |  |  | Cca | 1003115 |  |  | 120 | 4
BPL20 | 2022-02-14 | 818951NN | 8711401185839 | 818951 | HULTA Cca 0,6/1kV gy# 4x150/75 mm2 sv | Aflevering variabele lengte | INS09 | 527000 | EUR | 7373 | 49.1 | Ja | 1 | 1 |  |  | 1000 | 1 | M | Meter |  | Emmen | 85444991 |  |  |  |  | Cca | 1003116 |  |  | 150 | 4
BPL20 | 2022-02-14 | 818974LB | 8711401185846 | 818974 | Sign kab afg Cca gy# 1x2x0,8 mm 2501 | 500 M EenwegsHsp | INS17 | 1950 | EUR | 29 | 4.3 | Ja | 1 | 500 |  |  | 1000 | 500 | M | Haspel | 8000 | Emmen | 85444991 |  |  |  |  | Cca | 1002940 |  |  | 78 | 2
BPL20 | 2022-02-14 | 818974NN | 8711401185853 | 818974 | Sign kab afg Cca gy# 1x2x0,8 mm 2501 | Aflevering variabele lengte | INS17 | 1950 | EUR | 29 | 4.3 | Nee | 1 | 1 |  |  | 1000 | 1 | M | Meter |  | Emmen | 85444991 |  |  |  |  | Cca | 1002940 |  |  | 78 | 2
BPL20 | 2022-02-14 | 818975F3 | 8711401089090 | 818975 | Sign kab afg Cca gy# 1x4x0,8 mm 2502Q | 100 M folie | INS17 | 3080 | EUR | 44 | 5 | Ja | 1 | 100 |  |  | 1000 | 100 | M | Ring | 11000 | Emmen | 85444991 |  |  |  |  | Cca | 1003037 |  |  | 78 | 4
BPL20 | 2022-02-14 | 818975LB | 8711401185860 | 818975 | Sign kab afg Cca gy# 1x4x0,8 mm 2502Q | 500 M EenwegsHsp | INS17 | 3080 | EUR | 44 | 5 | Ja | 1 | 500 |  |  | 1000 | 500 | M | Haspel | 8000 | Emmen | 85444991 |  |  |  |  | Cca | 1003037 |  |  | 78 | 4
BPL20 | 2022-02-14 | 818975NN | 8711401185877 | 818975 | Sign kab afg Cca gy# 1x4x0,8 mm 2502Q | Aflevering variabele lengte | INS17 | 3080 | EUR | 44 | 5 | Nee | 1 | 1 |  |  | 1000 | 1 | M | Meter |  | Emmen | 85444991 |  |  |  |  | Cca | 1003037 |  |  | 78 | 4
BPL20 | 2022-02-14 | 818976H5 | 8711401185884 | 818976 | Sign kab afg Cca gy# 6x2x0,8 mm 2506 | 500 M VKH DRAKA | INS17 | 7970 | EUR | 115 | 8.9 | Ja | 1 | 500 |  |  | 1000 | 500 | M | Haspel | 2000 | Emmen | 85444991 |  |  |  |  | Cca | 1002941 |  |  | 78 | 12
BPL20 | 2022-02-14 | 818976NN | 8711401185891 | 818976 | Sign kab afg Cca gy# 6x2x0,8 mm 2506 | Aflevering variabele lengte | INS17 | 7970 | EUR | 115 | 8.9 | Nee | 1 | 1 |  |  | 1000 | 1 | M | Meter |  | Emmen | 85444991 |  |  |  |  | Cca | 1002941 |  |  | 78 | 12
BPL20 | 2022-02-14 | 818977LA | 8711401185938 | 818977 | Sign kab afg Cca rd# 1x2x0,8 mm 2501 BM | 1000 M EenwegsHsp | INS17 | 1950 | EUR | 29 | 4.3 | Nee | 1 | 1000 |  |  | 1000 | 1000 | M | Haspel | 16000 | Emmen | 85444991 |  |  |  |  | Cca | 1002942 |  |  | 78 | 2
BPL20 | 2022-02-14 | 818977LB | 8711401185945 | 818977 | Sign kab afg Cca rd# 1x2x0,8 mm 2501 BM | 500 M EenwegsHsp | INS17 | 1950 | EUR | 29 | 4.3 | Ja | 1 | 500 |  |  | 1000 | 500 | M | Haspel | 8000 | Emmen | 85444991 |  |  |  |  | Cca | 1002942 |  |  | 78 | 2
BPL20 | 2022-02-14 | 818978LB | 8711401185952 | 818978 | Sign kab afg Cca rd# 1x4x0,8 mm 2502Q BM | 500 M EenwegsHsp | INS17 | 3080 | EUR | 44 | 5 | Ja | 1 | 500 |  |  | 1000 | 500 | M | Haspel | 8000 | Emmen | 85444991 |  |  |  |  | Cca | 1003038 |  |  | 78 | 4
BPL20 | 2022-02-14 | 818979H5 | 8711401185976 | 818979 | Sign kab afg Cca rd# 6x2x0,8 mm 2506 BM | 500 M VKH DRAKA | INS17 | 7990 | EUR | 115 | 8.9 | Nee | 1 | 500 |  |  | 1000 | 500 | M | Haspel | 2000 | Emmen | 85444991 |  |  |  |  | Cca | 1003039 |  |  | 78 | 12
BPL20 | 2022-02-14 | 818980NN | 8711401185990 | 818980 | Sign kab afg Cca rd# 24x2x0,8 mm 2524 BM | Aflevering variabele lengte | INS17 | 29400 | EUR | 369 | 15.6 | Nee | 1 | 1 |  |  | 1000 | 1 | M | Meter |  | Emmen | 85444991 |  |  |  |  | Cca | 1003050 |  |  | 78 | 48
BPL20 | 2022-02-14 | 818982NN | 8711401186027 | 818982 | Sign gr.kab Cca gn# 6x2x0,8 mm 2406 | Aflevering variabele lengte | INS17 | 12900 | EUR | 233 | 12.5 | Nee | 1 | 1 |  |  | 1000 | 1 | M | Meter |  | Emmen | 85444991 |  |  |  |  | Cca | 1003051 |  |  | 78 | 12
BPL20 | 2022-02-14 | 819040NN | 8711401186041 | 819040 | HULTA Cca 0,6/1kV gy# 4x95/50 mm2 sv | Aflevering variabele lengte | INS09 | 345000 | EUR | 4964 | 41 | Ja | 1 | 1 |  |  | 1000 | 1 | M | Meter |  | Emmen | 85444991 |  |  |  |  | Cca | 1003120 |  |  | 95 | 4
BPL20 | 2022-02-14 | 819041NN | 8711401186058 | 819041 | HULTA Cca 0,6/1kV gy# 4x185/95 mm2 sv | Aflevering variabele lengte | INS09 | 655000 | EUR | 9647 | 55.5 | Ja | 1 | 1 |  |  | 1000 | 1 | M | Meter |  | Emmen | 85444991 |  |  |  |  | Cca | 1003121 |  |  | 185 | 4
BPL20 | 2022-02-14 | 819757LB | 8711401186393 | 819757 | Sign kab Cca rd# 4x0,8 mm 2204 BM | 500 M EenwegsHsp | INS17 | 2380 | EUR | 37 | 4.7 | Ja | 1 | 500 |  |  | 1000 | 500 | M | Haspel | 8000 | Emmen | 85444991 |  |  |  |  | Cca | 1002943 |  |  | 78 | 4
BPL20 | 2022-02-14 | 819757NN | 8711401186409 | 819757 | Sign kab Cca rd# 4x0,8 mm 2204 BM | Aflevering variabele lengte | INS17 | 2380 | EUR | 37 | 4.7 | Nee | 1 | 1 |  |  | 1000 | 1 | M | Meter |  | Emmen | 85444991 |  |  |  |  | Cca | 1002943 |  |  | 78 | 4
BPL20 | 2022-02-14 | 820732F3 | 8711401074225 | 820732 | NWPK-spec Eca bk# 2x1,5 mm2 | 100 M folie | INS14 | 3820 | EUR | 108 | 8.92 | Ja | 1 | 100 |  |  | 1000 | 100 | M | Ring | 6000 | Emmen | 85444995 |  |  |  |  | Eca | 1013289 |  |  | 15 | 2
BPL20 | 2022-02-14 | 820733F3 | 8711401074232 | 820733 | NWPK-spec Eca bk# 2x2,5 mm2 | 100 M folie | INS14 | 5990 | EUR | 156 | 10.58 | Ja | 1 | 100 |  |  | 1000 | 100 | M | Ring | 4200 | Emmen | 85444995 |  |  |  |  | Eca | 1013290 |  |  | 25 | 2
BPL20 | 2022-02-14 | 820738F3 | 8711401074249 | 820738 | NWPK-spec Eca bk# 3G1 mm2 | 100 M folie | INS14 | 4040 | EUR | 104 | 8.65 | Ja | 1 | 100 |  |  | 1000 | 100 | M | Ring | 6000 | Emmen | 85444995 |  |  |  |  | Eca | 1013295 |  |  | 1 | 3
BPL20 | 2022-02-14 | 820739F3 | 8711401074256 | 820739 | NWPK-spec Eca bk# 4G1 mm2 | 100 M folie | INS14 | 5130 | EUR | 128 | 9.55 | Ja | 1 | 100 |  |  | 1000 | 100 | M | Ring | 4800 | Emmen | 85444995 |  |  |  |  | Eca | 1013296 |  |  | 1 | 4
BPL20 | 2022-02-14 | 820740F3 | 8711401074263 | 820740 | NWPK-spec Eca bk# 3G1,5 mm2 | 100 M folie | INS14 | 5240 | EUR | 132 | 9.59 | Ja | 1 | 100 |  |  | 1000 | 100 | M | Ring | 4800 | Emmen | 85444995 |  |  |  |  | Eca | 1013297 |  |  | 15 | 3
BPL20 | 2022-02-14 | 820741F3 | 8711401074270 | 820741 | NWPK-spec Eca bk# 4G1,5 mm2 | 100 M folie | INS14 | 6660 | EUR | 165 | 10.56 | Ja | 1 | 100 |  |  | 1000 | 100 | M | Ring | 4200 | Emmen | 85444995 |  |  |  |  | Eca | 1013298 |  |  | 15 | 4
BPL20 | 2022-02-14 | 820743F3 | 8711401074287 | 820743 | NWPK-spec Eca bk# 3G2,5 mm2 | 100 M folie | INS14 | 8070 | EUR | 193 | 11.35 | Ja | 1 | 100 |  |  | 1000 | 100 | M | Ring | 3600 | Emmen | 85444995 |  |  |  |  | Eca | 1013300 |  |  | 25 | 3
BPL20 | 2022-02-14 | 820983NN | 8711401187260 | 820983 | HULTA Cca 0,6/1kV gy# 4x35/16 mm2 sv | Aflevering variabele lengte | INS09 | 132000 | EUR | 2202 | 29.6 | Ja | 1 | 1 |  |  | 1000 | 1 | M | Meter |  | Emmen | 85444991 |  |  |  |  | Cca | 1003128 |  |  | 35 | 4
BPL20 | 2022-02-14 | 821018NN | 8711401056283 | 821018 | DRAKALON network cab Dca 42V gn# 2x0,75 mm2 ms | Aflevering variabele lengte | INS23 | 3570 | EUR | 54 | 5.85 | Ja | 1 | 1 |  |  | 1000 | 1 | M | Meter |  | Emmen | 85444991 |  |  |  |  | Dca | 1006149 |  |  | 75 | 2
BPL20 | 2022-02-14 | 821249NN | 8711401187277 | 821249 | HULTA Cca 0,6/1kV gy# 2x16/16 mm2 | Aflevering variabele lengte | INS09 | 42300 | EUR | 1080 | 22.4 | Ja | 1 | 1 |  |  | 1000 | 1 | M | Meter |  | Emmen | 85444991 |  |  |  |  | Cca | 1003129 |  |  | 16 | 2
BPL20 | 2022-02-14 | 821666NN | 8711401175786 | 821666 | HULT Cca 0,6/1kV gy# 4G10 mm2 s | Aflevering variabele lengte | INS07 | 31100 | EUR | 637 | 17.4 | Ja | 1 | 1 |  |  | 1000 | 1 | M | Meter |  | Emmen | 85444991 |  |  |  |  | Cca | 1003253 |  |  | 10 | 4
BPL20 | 2022-02-14 | 823512WA | 8711401056641 | 823512 | DRAKAFLEX H07RN-F Eca bk# 1x50 mm2 | 500 M VKH DSW | INS22 | 46100 | EUR | 641 | 16.9 | Nee | 1 | 500 |  |  | 1000 | 500 | M | Haspel |  | Emmen | 85444995 |  |  |  |  | Eca |  |  |  | 50 | 1
BPL20 | 2022-02-14 | 824376D4 | 8711401018113 | 824376 | UC300 24 Cat.5e U/UTP Dca gy# 4x2x24 AWG | 305 M doos | INS19 | 730 | EUR | 31 | 5.1 | Ja | 1 | 305 |  |  | 1000 | 305 | M | Doos |  | Emmen | 85444920 |  |  |  |  | Dca | 1002444 |  |  | 5 | 8
BPL20 | 2022-02-14 | 824376LA | 8711401053060 | 824376 | UC300 24 Cat.5e U/UTP Dca gy# 4x2x24 AWG | 1000 M EenwegsHsp | INS19 | 730 | EUR | 27 | 4.76 | Nee | 1 | 1000 |  |  | 1000 | 1000 | M | Haspel |  | Emmen | 85444920 |  |  |  |  | Dca | 1002444 |  |  | 5 | 8
BPL20 | 2022-02-14 | 824376LB | 8711401053077 | 824376 | UC300 24 Cat.5e U/UTP Dca gy# 4x2x24 AWG | 500 M EenwegsHsp | INS19 | 730 | EUR | 27 | 4.76 | Nee | 1 | 500 |  |  | 1000 | 500 | M | Haspel |  | Emmen | 85444920 |  |  |  |  | Dca | 1002444 |  |  | 5 | 8
BPL20 | 2022-02-14 | 824498NN | 8711401066497 | 824498 | HVDS Cca 70C 450/750V ye/gn# 10 mm2 | Aflevering variabele lengte | INS04 | 8950 | EUR | 108 | 6.03 | Nee | 1 | 1 |  |  | 1000 | 1 | M | Meter |  | Emmen | 85444995 |  |  |  |  | Cca | 1008823 |  |  | 10 | 1
BPL20 | 2022-02-14 | 824802WA | 8711401064141 | 824802 | DRAKAFLEX H07RN-F Eca bk# 1x95 mm2 | 500 M VKH DSW | INS22 | 88900 | EUR | 1120 | 23.4 | Nee | 1 | 500 |  |  | 1000 | 500 | M | Haspel |  | Emmen | 85444995 |  |  |  |  | Eca |  |  |  | 95 | 1
BPL20 | 2022-02-14 | 825662D4 | 8711401018014 | 825662 | UC400 HD Cat.6 U/UTP Dca bu# 4x2x0,54 mm | 305 M doos | INS19 | 940 | EUR | 35 | 5.4 | Ja | 1 | 305 |  |  | 1000 | 305 | M | Doos |  | Emmen | 85444920 |  |  |  |  | Dca | 1001454 |  |  | 54 | 8
BPL20 | 2022-02-14 | 825662LA | 8711401053084 | 825662 | UC400 HD Cat.6 U/UTP Dca bu# 4x2x0,54 mm | 1000 M EenwegsHsp | INS19 | 940 | EUR | 35 | 5.4 | Ja | 1 | 1000 |  |  | 1000 | 1000 | M | Haspel |  | Emmen | 85444920 |  |  |  |  | Dca | 1001454 |  |  | 54 | 8
BPL20 | 2022-02-14 | 825662LB | 8711401018205 | 825662 | UC400 HD Cat.6 U/UTP Dca bu# 4x2x0,54 mm | 500 M EenwegsHsp | INS19 | 940 | EUR | 35 | 5.4 | Ja | 1 | 500 |  |  | 1000 | 500 | M | Haspel |  | Emmen | 85444920 |  |  |  |  | Dca | 1001454 |  |  | 54 | 8
BPL20 | 2022-02-14 | 826143NN | 8711401191182 | 826143 | HULTFLEX Cca 0,6/1kV gy# 1x70 mm2 | Aflevering variabele lengte | INS07 | 53100 | EUR | 894 | 19.2 | Nee | 1 | 1 |  |  | 1000 | 1 | M | Meter |  | Emmen | 85444991 |  |  |  |  | Cca | 1004499 |  |  | 70 | 1
BPL20 | 2022-02-14 | 826144NN | 8711401191199 | 826144 | HULTFLEX Cca 0,6/1kV gy# 1x95 mm2 | Aflevering variabele lengte | INS07 | 73600 | EUR | 1159 | 21.1 | Ja | 1 | 1 |  |  | 1000 | 1 | M | Meter |  | Emmen | 85444991 |  |  |  |  | Cca | 1004500 |  |  | 95 | 1
BPL20 | 2022-02-14 | 826148NN | 8711401191243 | 826148 | HULTFLEX Cca 0,6/1kV gy# 1x240 mm2 | Aflevering variabele lengte | INS07 | 188000 | EUR | 2670 | 29.8 | Nee | 1 | 1 |  |  | 1000 | 1 | M | Meter |  | Emmen | 85444991 |  |  |  |  | Cca | 1004504 |  |  | 240 | 1
BPL20 | 2022-02-14 | 826312LB | 8711401191335 | 826312 | Sign kab Cca rd# 2x0,8 mm 2202 BM | 500 M EenwegsHsp | INS17 | 1260 | EUR | 23 | 4.1 | Ja | 1 | 500 |  |  | 1000 | 500 | M | Haspel | 15000 | Emmen | 85444991 |  |  |  |  | Cca | 1002944 |  |  | 78 | 2
BPL20 | 2022-02-14 | 826312NN | 8711401191342 | 826312 | Sign kab Cca rd# 2x0,8 mm 2202 BM | Aflevering variabele lengte | INS17 | 1260 | EUR | 23 | 4.1 | Nee | 1 | 1 |  |  | 1000 | 1 | M | Meter |  | Emmen | 85444991 |  |  |  |  | Cca | 1002944 |  |  | 78 | 2
BPL20 | 2022-02-14 | 826313LB | 8711401191359 | 826313 | Sign kab Cca rd# 3x0,8 mm 2203 BM | 500 M EenwegsHsp | INS17 | 1810 | EUR | 29 | 4.3 | Nee | 1 | 500 |  |  | 1000 | 500 | M | Haspel | 15000 | Emmen | 85444991 |  |  |  |  | Cca | 1003053 |  |  | 78 | 3
BPL20 | 2022-02-14 | 826339LB | 8711401191366 | 826339 | Sign kab Cca rd# 6x0,8 mm 2206 BM | 500 M EenwegsHsp | INS17 | 3580 | EUR | 54 | 5.6 | Nee | 1 | 500 |  |  | 1000 | 500 | M | Haspel | 8000 | Emmen | 85444991 |  |  |  |  | Cca | 1003054 |  |  | 78 | 6
BPL20 | 2022-02-14 | 826339NN | 8711401191373 | 826339 | Sign kab Cca rd# 6x0,8 mm 2206 BM | Aflevering variabele lengte | INS17 | 3580 | EUR | 54 | 5.6 | Nee | 1 | 1 |  |  | 1000 | 1 | M | Meter |  | Emmen | 85444991 |  |  |  |  | Cca | 1003054 |  |  | 78 | 6
BPL20 | 2022-02-14 | 826340LB | 8711401191380 | 826340 | Sign kab Cca rd# 8x0,8 mm 2208 BM | 500 M EenwegsHsp | INS17 | 4870 | EUR | 68 | 6.1 | Nee | 1 | 500 |  |  | 1000 | 500 | M | Haspel | 8000 | Emmen | 85444991 |  |  |  |  | Cca | 1003055 |  |  | 78 | 8
BPL20 | 2022-02-14 | 826340NN | 8711401191397 | 826340 | Sign kab Cca rd# 8x0,8 mm 2208 BM | Aflevering variabele lengte | INS17 | 4870 | EUR | 68 | 6.1 | Nee | 1 | 1 |  |  | 1000 | 1 | M | Meter |  | Emmen | 85444991 |  |  |  |  | Cca | 1003055 |  |  | 78 | 8
BPL20 | 2022-02-14 | 826347LB | 8711401191472 | 826347 | Sign kab Cca rd# 2x1,5 mm2 2202.150 BM | 500 M EenwegsHsp | INS17 | 3210 | EUR | 50 | 5.7 | Ja | 1 | 500 |  |  | 1000 | 500 | M | Haspel | 8000 | Emmen | 85444991 |  |  |  |  | Cca | 1002945 |  |  | 15 | 2
BPL20 | 2022-02-14 | 826347NN | 8711401191489 | 826347 | Sign kab Cca rd# 2x1,5 mm2 2202.150 BM | Aflevering variabele lengte | INS17 | 3210 | EUR | 50 | 5.7 | Nee | 1 | 1 |  |  | 1000 | 1 | M | Meter |  | Emmen | 85444991 |  |  |  |  | Cca | 1002945 |  |  | 15 | 2
BPL20 | 2022-02-14 | 826352LB | 8711401191526 | 826352 | Sign kab afg Cca rd# 2x2x0,8mm 2502 BM | 500 M EenwegsHsp | INS17 | 3410 | EUR | 51 | 6.5 | Ja | 1 | 500 |  |  | 1000 | 500 | M | Haspel | 6000 | Emmen | 85444991 |  |  |  |  | Cca | 1002946 |  |  | 78 | 4
BPL20 | 2022-02-14 | 826353LB | 8711401191533 | 826353 | Sign kab afg Cca rd# 3x2x0,8mm 2503 BM | 500 M EenwegsHsp | INS17 | 4540 | EUR | 65 | 6.8 | Nee | 1 | 500 |  |  | 1000 | 500 | M | Haspel | 8000 | Emmen | 85444991 |  |  |  |  | Cca | 1003056 |  |  | 78 | 6
BPL20 | 2022-02-14 | 826353NN | 8711401191540 | 826353 | Sign kab afg Cca rd# 3x2x0,8mm 2503 BM | Aflevering variabele lengte | INS17 | 4540 | EUR | 65 | 6.8 | Nee | 1 | 1 |  |  | 1000 | 1 | M | Meter |  | Emmen | 85444991 |  |  |  |  | Cca | 1003056 |  |  | 78 | 6
BPL20 | 2022-02-14 | 826354LA | 8711401191557 | 826354 | Sign kab afg Cca rd# 4x2x0,8mm 2504 BM | 1000 M EenwegsHsp | INS17 | 5730 | EUR | 80 | 7.5 | Nee | 1 | 1000 |  |  | 1000 | 1000 | M | Haspel |  | Emmen | 85444991 |  |  |  |  | Cca | 1002947 |  |  | 78 | 8
BPL20 | 2022-02-14 | 826354NN | 8711401191564 | 826354 | Sign kab afg Cca rd# 4x2x0,8mm 2504 BM | Aflevering variabele lengte | INS17 | 5730 | EUR | 80 | 7.5 | Nee | 1 | 1 |  |  | 1000 | 1 | M | Meter |  | Emmen | 85444991 |  |  |  |  | Cca | 1002947 |  |  | 78 | 8
BPL20 | 2022-02-14 | 826355H5 | 8711401191571 | 826355 | Sign kab afg Cca rd# 8x2x0,8mm 2508 BM | 500 M VKH DRAKA | INS17 | 10500 | EUR | 141 | 9.9 | Nee | 1 | 500 |  |  | 1000 | 500 | M | Haspel | 2000 | Emmen | 85444991 |  |  |  |  | Cca | 1003057 |  |  | 78 | 16
BPL20 | 2022-02-14 | 826356H5 | 8711401191588 | 826356 | Sign kab afg Cca rd# 10x2x0,8 mm 2510 BM | 500 M VKH DRAKA | INS17 | 13100 | EUR | 195 | 11 | Nee | 1 | 500 |  |  | 1000 | 500 | M | Haspel | 2000 | Emmen | 85444991 |  |  |  |  | Cca | 1003058 |  |  | 78 | 20
BPL20 | 2022-02-14 | 826362F3 | 8711401191687 | 826362 | Sign kab parig Cca rd# 1x2x0,8 mm 3401 BM | 100 M folie | INS17 | 1550 | EUR | 23 | 4.1 | Nee | 1 | 100 |  |  | 1000 | 100 | M | Ring | 11000 | Emmen | 85444991 |  |  |  |  | Cca | 1003060 |  |  | 78 | 2
BPL20 | 2022-02-14 | 826362LB | 8711401191694 | 826362 | Sign kab parig Cca rd# 1x2x0,8 mm 3401 BM | 500 M EenwegsHsp | INS17 | 1550 | EUR | 23 | 4.1 | Ja | 1 | 500 |  |  | 1000 | 500 | M | Haspel | 15000 | Emmen | 85444991 |  |  |  |  | Cca | 1003060 |  |  | 78 | 2
BPL20 | 2022-02-14 | 826362NN | 8711401191724 | 826362 | Sign kab parig Cca rd# 1x2x0,8 mm 3401 BM | Aflevering variabele lengte | INS17 | 1550 | EUR | 23 | 4.1 | Nee | 1 | 1 |  |  | 1000 | 1 | M | Meter |  | Emmen | 85444991 |  |  |  |  | Cca | 1003060 |  |  | 78 | 2
BPL20 | 2022-02-14 | 826363LB | 8711401191731 | 826363 | Sign kab parig Cca rd# 2x2x0,8 mm 3402 BM | 500 M EenwegsHsp | INS17 | 2810 | EUR | 44 | 6.3 | Ja | 1 | 500 |  |  | 1000 | 500 | M | Haspel | 8000 | Emmen | 85444991 |  |  |  |  | Cca | 1003061 |  |  | 78 | 4
BPL20 | 2022-02-14 | 826363NN | 8711401191748 | 826363 | Sign kab parig Cca rd# 2x2x0,8 mm 3402 BM | Aflevering variabele lengte | INS17 | 2810 | EUR | 44 | 6.3 | Nee | 1 | 1 |  |  | 1000 | 1 | M | Meter |  | Emmen | 85444991 |  |  |  |  | Cca | 1003061 |  |  | 78 | 4
BPL20 | 2022-02-14 | 826364H5 | 8711401191755 | 826364 | Sign kab parig Cca rd# 4x2x0,8 mm 3404 BM | 500 M VKH DRAKA | INS17 | 5130 | EUR | 74 | 7.4 | Ja | 1 | 500 |  |  | 1000 | 500 | M | Haspel | 2000 | Emmen | 85444991 |  |  |  |  | Cca | 1003062 |  |  | 78 | 8
BPL20 | 2022-02-14 | 826365H5 | 8711401191762 | 826365 | Sign kab parig Cca rd# 6x2x0,8 mm 3406 BM | 500 M VKH DRAKA | INS17 | 7410 | EUR | 106 | 8.7 | Nee | 1 | 500 |  |  | 1000 | 500 | M | Haspel | 2000 | Emmen | 85444991 |  |  |  |  | Cca | 1003063 |  |  | 8 | 12
BPL20 | 2022-02-14 | 826366H5 | 8711401191779 | 826366 | Sign kab parig Cca rd# 8x2x0,8 mm 3408 BM | 500 M VKH DRAKA | INS17 | 8360 | EUR | 50 | 10.3 | Nee | 1 | 500 |  |  | 1000 | 500 | M | Haspel |  | Emmen | 85444920 |  |  |  |  | Cca |  |  |  | 8 | 16
BPL20 | 2022-02-14 | 826367H5 | 8711401191786 | 826367 | Sign kab parig Cca rd# 12x2x0,8 mm 3412 BM | 500 M VKH DRAKA | INS17 | 14400 | EUR | 200 | 12.1 | Nee | 1 | 500 |  |  | 1000 | 500 | M | Haspel |  | Emmen | 85444920 |  |  |  |  | Cca |  |  |  | 8 | 24
BPL20 | 2022-02-14 | 826823LB | 8711401192097 | 826823 | Sign kab afg Cca gy# 2x2x0,8 mm 2502 | 500 M EenwegsHsp | INS17 | 3400 | EUR | 52 | 6.5 | Ja | 1 | 500 |  |  | 1000 | 500 | M | Haspel | 6000 | Emmen | 85444991 |  |  |  |  | Cca | 1002948 |  |  | 78 | 4
BPL20 | 2022-02-14 | 826823NN | 8711401192103 | 826823 | Sign kab afg Cca gy# 2x2x0,8 mm 2502 | Aflevering variabele lengte | INS17 | 3400 | EUR | 52 | 6.5 | Nee | 1 | 1 |  |  | 1000 | 1 | M | Meter |  | Emmen | 85444991 |  |  |  |  | Cca | 1002948 |  |  | 78 | 4
BPL20 | 2022-02-14 | 826824LB | 8711401192110 | 826824 | Sign kab afg Cca gy# 3x2x0,8 mm 2503 | 500 M EenwegsHsp | INS17 | 4540 | EUR | 65 | 6.8 | Ja | 1 | 500 |  |  | 1000 | 500 | M | Haspel | 6000 | Emmen | 85444991 |  |  |  |  | Cca | 1002949 |  |  | 78 | 6
BPL20 | 2022-02-14 | 826824NN | 8711401192127 | 826824 | Sign kab afg Cca gy# 3x2x0,8 mm 2503 | Aflevering variabele lengte | INS17 | 4540 | EUR | 65 | 6.8 | Ja | 1 | 1 |  |  | 1000 | 1 | M | Meter |  | Emmen | 85444991 |  |  |  |  | Cca | 1002949 |  |  | 78 | 6
BPL20 | 2022-02-14 | 827086H5 | 8711401192158 | 827086 | Sign kab afg Cca gy# 14x2x0,8 mm - 2514 | 500 M VKH DRAKA | INS17 | 17800 | EUR | 225 | 11.9 | Nee | 1 | 500 |  |  | 1000 | 500 | M | Haspel |  | Emmen | 85444991 |  |  |  |  | Cca | 1003064 |  |  | 78 | 28
BPL20 | 2022-02-14 | 827087NN | 8711401192165 | 827087 | Sign kab afg Cca gy# 24x2x0,8 mm - 2524 | Aflevering variabele lengte | INS17 | 29400 | EUR | 369 | 15.6 | Nee | 1 | 1 |  |  | 1000 | 1 | M | Meter |  | Emmen | 85444991 |  |  |  |  | Cca | 1002950 |  |  | 78 | 48
BPL20 | 2022-02-14 | 827179F3 | 8711401192196 | 827179 | PROFIT 16 gy VD Eca# 3G2,5 mm2 | 100 M folie | INS03 | 4619 | EUR | 139 | 16 | Ja | 1 | 100 |  |  | 1000 | 100 | M | Ring | 1500 | Emmen | 85444991 |  |  |  |  | Eca | WIT0001 |  |  | 25 | 3
BPL20 | 2022-02-14 | 827179H3 | 8711401087041 | 827179 | PROFIT 16 gy VD Eca# 3G2,5 mm2 | 300 M VKH DRAKA | INS03 | 4619 | EUR | 139 | 16 | Ja | 1 | 300 |  |  | 1000 | 300 | M | Haspel |  | Emmen | 85444991 |  |  |  |  | Eca | WIT0001 |  |  | 25
BPL20 | 2022-02-14 | 827179H5 | 8711401086730 | 827179 | PROFIT 16 gy VD Eca# 3G2,5 mm2 | 500 M VKH DRAKA | INS03 | 4619 | EUR | 139 | 16 | Ja | 1 | 500 |  |  | 1000 | 500 | M | Haspel |  | Emmen | 85444991 |  |  |  |  | Eca | WIT0001 |  |  | 25
BPL20 | 2022-02-14 | 828067H5 | 8711401192325 | 828067 | Sign kab afg Cca gy# 4x2x0,8mm 2504 | 500 M VKH DRAKA | INS17 | 5700 | EUR | 80 | 7.5 | Ja | 1 | 500 |  |  | 1000 | 500 | M | Haspel | 2000 | Emmen | 85444991 |  |  |  |  | Cca | 1002951 |  |  | 78 | 8
BPL20 | 2022-02-14 | 828067NN | 8711401192332 | 828067 | Sign kab afg Cca gy# 4x2x0,8mm 2504 | Aflevering variabele lengte | INS17 | 5700 | EUR | 80 | 7.5 | Nee | 1 | 1 |  |  | 1000 | 1 | M | Meter |  | Emmen | 85444991 |  |  |  |  | Cca | 1002951 |  |  | 78 | 8
BPL20 | 2022-02-14 | 828069LB | 8711401192349 | 828069 | Sign kab Cca gy# 2x0,8 mm 2202 | 500 M EenwegsHsp | INS17 | 1260 | EUR | 23 | 4.1 | Ja | 1 | 500 |  |  | 1000 | 500 | M | Haspel | 15000 | Emmen | 85444991 |  |  |  |  | Cca | 1002952 |  |  | 78 | 2
BPL20 | 2022-02-14 | 828069NN | 8711401192356 | 828069 | Sign kab Cca gy# 2x0,8 mm 2202 | Aflevering variabele lengte | INS17 | 1260 | EUR | 23 | 4.1 | Nee | 1 | 1 |  |  | 1000 | 1 | M | Meter |  | Emmen | 85444991 |  |  |  |  | Cca | 1002952 |  |  | 78 | 2
BPL20 | 2022-02-14 | 828070LB | 8711401192363 | 828070 | Sign kab Cca gy# 3x0,8 mm 2203 | 500 M EenwegsHsp | INS17 | 1810 | EUR | 30 | 4.3 | Ja | 1 | 500 |  |  | 1000 | 500 | M | Haspel | 15000 | Emmen | 85444991 |  |  |  |  | Cca | 1003065 |  |  | 78 | 3
BPL20 | 2022-02-14 | 828070NN | 8711401192370 | 828070 | Sign kab Cca gy# 3x0,8 mm 2203 | Aflevering variabele lengte | INS17 | 1810 | EUR | 30 | 4.3 | Nee | 1 | 1 |  |  | 1000 | 1 | M | Meter |  | Emmen | 85444991 |  |  |  |  | Cca | 1003065 |  |  | 78 | 3
BPL20 | 2022-02-14 | 828073LB | 8711401192387 | 828073 | Sign kab Cca gy# 4x0,8 mm 2204 | 500 M EenwegsHsp | INS17 | 2380 | EUR | 37 | 4.7 | Ja | 1 | 500 |  |  | 1000 | 500 | M | Haspel | 8000 | Emmen | 85444991 |  |  |  |  | Cca | 1003066 |  |  | 78 | 4
BPL20 | 2022-02-14 | 828073NN | 8711401192394 | 828073 | Sign kab Cca gy# 4x0,8 mm 2204 | Aflevering variabele lengte | INS17 | 2380 | EUR | 37 | 4.7 | Nee | 1 | 1 |  |  | 1000 | 1 | M | Meter |  | Emmen | 85444991 |  |  |  |  | Cca | 1003066 |  |  | 78 | 4
BPL20 | 2022-02-14 | 828076LB | 8711401192431 | 828076 | Sign kab Cca gy# 6x0,8 mm 2206 | 500 M EenwegsHsp | INS17 | 3590 | EUR | 54 | 5.6 | Ja | 1 | 500 |  |  | 1000 | 500 | M | Haspel | 6000 | Emmen | 85444991 |  |  |  |  | Cca | 1003067 |  |  | 78 | 6
BPL20 | 2022-02-14 | 828076NN | 8711401192455 | 828076 | Sign kab Cca gy# 6x0,8 mm 2206 | Aflevering variabele lengte | INS17 | 3590 | EUR | 54 | 5.6 | Nee | 1 | 1 |  |  | 1000 | 1 | M | Meter |  | Emmen | 85444991 |  |  |  |  | Cca | 1003067 |  |  | 78 | 6
BPL20 | 2022-02-14 | 828082LB | 8711401192462 | 828082 | Sign kab Cca gy# 8x0,8 mm 2208 | 500 M EenwegsHsp | INS17 | 4870 | EUR | 68 | 6.1 | Ja | 1 | 500 |  |  | 1000 | 500 | M | Haspel | 8000 | Emmen | 85444991 |  |  |  |  | Cca | 1003036 |  |  | 78 | 8
BPL20 | 2022-02-14 | 828082NN | 8711401192479 | 828082 | Sign kab Cca gy# 8x0,8 mm 2208 | Aflevering variabele lengte | INS17 | 4870 | EUR | 68 | 6.1 | Nee | 1 | 1 |  |  | 1000 | 1 | M | Meter |  | Emmen | 85444991 |  |  |  |  | Cca | 1003036 |  |  | 78 | 8
BPL20 | 2022-02-14 | 828083NN | 8711401192486 | 828083 | Sign kab Cca gy# 20x0,8 mm 2220 | Aflevering variabele lengte | INS17 | 11600 | EUR | 154 | 9.1 | Nee | 1 | 1 |  |  | 1000 | 1 | M | Meter |  | Emmen | 85444991 |  |  |  |  | Cca | 1003068 |  |  | 78 | 20
BPL20 | 2022-02-14 | 828084NN | 8711401192493 | 828084 | Sign kab Cca gy# 2x1,5 mm2 2202.150 | Aflevering variabele lengte | INS17 | 3210 | EUR | 50 | 5.7 | Nee | 1 | 1 |  |  | 1000 | 1 | M | Meter |  | Emmen | 85444991 |  |  |  |  | Cca | 1003069 |  |  | 15 | 2
BPL20 | 2022-02-14 | 828089NN | 8711401192509 | 828089 | Sign kab Cca gy# 12x0,8 mm 2212 | Aflevering variabele lengte | INS17 | 7050 | EUR | 96 | 7.3 | Nee | 1 | 1 |  |  | 1000 | 1 | M | Meter |  | Emmen | 85444991 |  |  |  |  | Cca | 1002953 |  |  | 78 | 12
BPL20 | 2022-02-14 | 828094NN | 8711401192547 | 828094 | Sign kab afg Cca gy# 10x2x0,8 mm 2510 | Aflevering variabele lengte | INS17 | 13100 | EUR | 196 | 11 | Nee | 1 | 1 |  |  | 1000 | 1 | M | Meter |  | Emmen | 85444991 |  |  |  |  | Cca | 1003070 |  |  | 8 | 20
BPL20 | 2022-02-14 | 828095LB | 8711401192554 | 828095 | Sign kab parig Cca gy# 1x2x0,8 mm 3401 | 500 M EenwegsHsp | INS17 | 1550 | EUR | 23 | 4.1 | Ja | 1 | 500 |  |  | 1000 | 500 | M | Haspel | 15000 | Emmen | 85444991 |  |  |  |  | Cca | 1002954 |  |  | 78 | 2
BPL20 | 2022-02-14 | 828096LB | 8711401192578 | 828096 | Sign kab parig Cca gy# 2x2x0,8 mm 3402 | 500 M EenwegsHsp | INS17 | 2810 | EUR | 44 | 6.3 | Ja | 1 | 500 |  |  | 1000 | 500 | M | Haspel | 8000 | Emmen | 85444991 |  |  |  |  | Cca | 1002955 |  |  | 78 | 4
BPL20 | 2022-02-14 | 828096NN | 8711401192585 | 828096 | Sign kab parig Cca gy# 2x2x0,8 mm 3402 | Aflevering variabele lengte | INS17 | 2810 | EUR | 44 | 6.3 | Nee | 1 | 1 |  |  | 1000 | 1 | M | Meter |  | Emmen | 85444991 |  |  |  |  | Cca | 1002955 |  |  | 78 | 4
BPL20 | 2022-02-14 | 828097H5 | 8711401192592 | 828097 | Sign kab parig Cca gy# 4x2x0,8 mm 3404 | 500 M VKH DRAKA | INS17 | 5130 | EUR | 74 | 7.4 | Ja | 1 | 500 |  |  | 1000 | 500 | M | Haspel | 2000 | Emmen | 85444991 |  |  |  |  | Cca | 1002956 |  |  | 78 | 8
BPL20 | 2022-02-14 | 828097NN | 8711401192608 | 828097 | Sign kab parig Cca gy# 4x2x0,8 mm 3404 | Aflevering variabele lengte | INS17 | 5130 | EUR | 74 | 7.4 | Nee | 1 | 1 |  |  | 1000 | 1 | M | Meter |  | Emmen | 85444991 |  |  |  |  | Cca | 1002956 |  |  | 78 | 8
BPL20 | 2022-02-14 | 828098LB | 8711401192622 | 828098 | Sign kab Cca rd# 2x1 mm2 2202.100 BM | 500 M EenwegsHsp | INS17 | 2560 | EUR | 36 | 4.8 | Ja | 1 | 500 |  |  | 1000 | 500 | M | Haspel | 8000 | Emmen | 85444991 |  |  |  |  | Cca | 1002957 |  |  | 1 | 2
BPL20 | 2022-02-14 | 828098NN | 8711401192639 | 828098 | Sign kab Cca rd# 2x1 mm2 2202.100 BM | Aflevering variabele lengte | INS17 | 2560 | EUR | 36 | 4.8 | Nee | 1 | 1 |  |  | 1000 | 1 | M | Meter |  | Emmen | 85444991 |  |  |  |  | Cca | 1002957 |  |  | 1 | 2
BPL20 | 2022-02-14 | 828678H5 | 8711401192738 | 828678 | Sign kab parig Cca gy# 8x2x0,8 mm 3408 | 500 M VKH DRAKA | INS17 | 9740 | EUR | 143 | 10.8 | Nee | 1 | 500 |  |  | 1000 | 500 | M | Haspel | 2000 | Emmen | 85444991 |  |  |  |  | Cca | 1003071 |  |  | 78 | 16
BPL20 | 2022-02-14 | 828678NN | 8711401192745 | 828678 | Sign kab parig Cca gy# 8x2x0,8 mm 3408 | Aflevering variabele lengte | INS17 | 9710 | EUR | 143 | 10.8 | Nee | 1 | 1 |  |  | 1000 | 1 | M | Meter |  | Emmen | 85444991 |  |  |  |  | Cca | 1003071 |  |  | 78 | 16
BPL20 | 2022-02-14 | 828679H5 | 8711401192752 | 828679 | Sign kab parig Cca gy# 12x2x0,8 mm 3412 | 500 M VKH DRAKA | INS17 | 14400 | EUR | 191 | 11.2 | Nee | 1 | 500 |  |  | 1000 | 500 | M | Haspel | 2000 | Emmen | 85444991 |  |  |  |  | Cca | 1003072 |  |  | 78 | 24
BPL20 | 2022-02-14 | 828826H5 | 8711401192776 | 828826 | Sign kab afg Cca rd# 1x2x2,5 mm2 2501.250 BM | 500 M VKH DRAKA | INS17 | 7270 | EUR | 83 | 7 | Ja | 1 | 500 |  |  | 1000 | 500 | M | Haspel | 2000 | Emmen | 85444991 |  |  |  |  | Cca | 1002958 |  |  | 25 | 2
BPL20 | 2022-02-14 | 828826NN | 8711401192783 | 828826 | Sign kab afg Cca rd# 1x2x2,5 mm2 2501.250 BM | Aflevering variabele lengte | INS17 | 7270 | EUR | 83 | 7 | Nee | 1 | 1 |  |  | 1000 | 1 | M | Meter |  | Emmen | 85444991 |  |  |  |  | Cca | 1002958 |  |  | 25 | 2
BPL20 | 2022-02-14 | 828924NN | 8711401054128 | 828924 | HULTFLEX Cca 0,6/1kV gy# 1x500 mm2 | Aflevering variabele lengte | INS07 | 427000 | EUR | 5154 | 39.5 | Nee | 1 | 1 |  |  | 1000 | 1 | M | Meter |  | Emmen | 85444991 |  |  |  |  | Cca | 1005429 |  |  | 500 | 1
BPL20 | 2022-02-14 | 829018LB | 8711401192981 | 829018 | Sign kab afg Cca rd# 1x2x1 mm2 2501.100 BM | 500 M EenwegsHsp | INS17 | 3970 | EUR | 44 | 5.1 | Ja | 1 | 500 |  |  | 1000 | 500 | M | Haspel | 8000 | Emmen | 85444991 |  |  |  |  | Cca | 1002959 |  |  | 1 | 2
BPL20 | 2022-02-14 | 829019LB | 8711401192998 | 829019 | Sign kab afg Cca rd# 1x2x1,5 mm2 2501.150 BM | 500 M EenwegsHsp | INS17 | 4970 | EUR | 57 | 5.9 | Ja | 1 | 500 |  |  | 1000 | 500 | M | Haspel | 8000 | Emmen | 85444991 |  |  |  |  | Cca | 1002960 |  |  | 15 | 2
BPL20 | 2022-02-14 | 829019NN | 8711401193018 | 829019 | Sign kab afg Cca rd# 1x2x1,5 mm2 2501.150 BM | Aflevering variabele lengte | INS17 | 4970 | EUR | 57 | 5.9 | Nee | 1 | 1 |  |  | 1000 | 1 | M | Meter |  | Emmen | 85444991 |  |  |  |  | Cca | 1002960 |  |  | 15 | 2
BPL20 | 2022-02-14 | 829127NN | 8711401193094 | 829127 | HULTFLEX XS Cca 0,6/1kV gy# 4G25 mm2 | Aflevering variabele lengte | INS07 | 84000 | EUR | 1602 | 26.6 | Nee | 1 | 1 |  |  | 1000 | 1 | M | Meter |  | Emmen | 85444999 |  |  |  |  | Cca | 1003194 |  |  | 25 | 4
BPL20 | 2022-02-14 | 829156NN | 8711401193155 | 829156 | HULTFLEX XS Cca 0,6/1kV gy# 1x25 mm2 | Aflevering variabele lengte | INS07 | 21300 | EUR | 457 | 14.9 | Nee | 1 | 1 |  |  | 1000 | 1 | M | Meter |  | Emmen | 85444999 |  |  |  |  | Cca | 1005015 |  |  | 25 | 1
BPL20 | 2022-02-14 | 829157NN | 8711401193162 | 829157 | HULTFLEX XS Cca 0,6/1kV gy# 1x35 mm2 | Aflevering variabele lengte | INS07 | 29900 | EUR | 553 | 16 | Ja | 1 | 1 |  |  | 1000 | 1 | M | Meter |  | Emmen | 85444999 |  |  |  |  | Cca | 1005016 |  |  | 35 | 1
BPL20 | 2022-02-14 | 829158NN | 8711401193179 | 829158 | HULTFLEX XS Cca 0,6/1kV gy# 1x50 mm2 | Aflevering variabele lengte | INS07 | 40400 | EUR | 694 | 17.6 | Nee | 1 | 1 |  |  | 1000 | 1 | M | Meter |  | Emmen | 85444999 |  |  |  |  | Cca | 1005017 |  |  | 50 | 1
BPL20 | 2022-02-14 | 829159NN | 8711401193186 | 829159 | HULTFLEX XS Cca 0,6/1kV gy# 1x70 mm2 | Aflevering variabele lengte | INS07 | 57200 | EUR | 925 | 19.6 | Ja | 1 | 1 |  |  | 1000 | 1 | M | Meter |  | Emmen | 85444999 |  |  |  |  | Cca | 1005018 |  |  | 70 | 1
BPL20 | 2022-02-14 | 829160NN | 8711401193193 | 829160 | HULTFLEX XS Cca 0,6/1kV gy# 1x95 mm2 | Aflevering variabele lengte | INS07 | 78900 | EUR | 1212 | 21.8 | Nee | 1 | 1 |  |  | 1000 | 1 | M | Meter |  | Emmen | 85444999 |  |  |  |  | Cca | 1005019 |  |  | 95 | 1
BPL20 | 2022-02-14 | 829161NN | 8711401193209 | 829161 | HULTFLEX XS Cca 0,6/1kV gy# 1x120 mm2 | Aflevering variabele lengte | INS07 | 97300 | EUR | 1470 | 23.5 | Ja | 1 | 1 |  |  | 1000 | 1 | M | Meter |  | Emmen | 85444999 |  |  |  |  | Cca | 1005310 |  |  | 120 | 1
BPL20 | 2022-02-14 | 829162NN | 8711401193216 | 829162 | HULTFLEX XS Cca 0,6/1kV gy# 1x150 mm2 | Aflevering variabele lengte | INS07 | 121000 | EUR | 1824 | 26.1 | Ja | 1 | 1 |  |  | 1000 | 1 | M | Meter |  | Emmen | 85444999 |  |  |  |  | Cca | 1005311 |  |  | 150 | 1
BPL20 | 2022-02-14 | 829163NN | 8711401193223 | 829163 | HULTFLEX XS Cca 0,6/1kV gy# 1x185 mm2 | Aflevering variabele lengte | INS07 | 150000 | EUR | 2215 | 28.4 | Ja | 1 | 1 |  |  | 1000 | 1 | M | Meter |  | Emmen | 85444999 |  |  |  |  | Cca | 1005312 |  |  | 185 | 1
BPL20 | 2022-02-14 | 829164NN | 8711401193230 | 829164 | HULTFLEX XS Cca 0,6/1kV gy# 1x240 mm2 | Aflevering variabele lengte | INS07 | 196000 | EUR | 2810 | 31.3 | Ja | 1 | 1 |  |  | 1000 | 1 | M | Meter |  | Emmen | 85444999 |  |  |  |  | Cca | 1005313 |  |  | 240 | 1
BPL20 | 2022-02-14 | 829165NN | 8711401193247 | 829165 | HULTFLEX XS Cca 0,6/1kV gy# 1x300 mm2 | Aflevering variabele lengte | INS07 | 244000 | EUR | 3462 | 34.7 | Ja | 1 | 1 |  |  | 1000 | 1 | M | Meter |  | Emmen | 85444999 |  |  |  |  | Cca | 1005314 |  |  | 300 | 1
BPL20 | 2022-02-14 | 829166NN | 8711401193254 | 829166 | HULTFLEX XS Cca 0,6/1kV gy# 4G35 mm2 | Aflevering variabele lengte | INS07 | 121000 | EUR | 2007 | 29.3 | Ja | 1 | 1 |  |  | 1000 | 1 | M | Meter |  | Emmen | 85444999 |  |  |  |  | Cca | 1004520 |  |  | 35 | 4
BPL20 | 2022-02-14 | 829542NN | 8711401193377 | 829542 | Sign kab Cca gy# 4x1,5 mm2 2204.150 | Aflevering variabele lengte | INS17 | 5920 | EUR | 87 | 6.7 | Nee | 1 | 1 |  |  | 1000 | 1 | M | Meter |  | Emmen | 85444991 |  |  |  |  | Cca | 1003073 |  |  | 15 | 4
BPL20 | 2022-02-14 | 829544NN | 8711401193391 | 829544 | Sign kab afg Cca gy# 16x2x0,8 mm 2516 | Aflevering variabele lengte | INS17 | 20100 | EUR | 257 | 12.7 | Nee | 1 | 1 |  |  | 1000 | 1 | M | Meter |  | Emmen | 85444991 |  |  |  |  | Cca | 1002961 |  |  | 8 | 32
BPL20 | 2022-02-14 | 829545NN | 8711401193407 | 829545 | Sign kab afg Cca gy# 20x2x0,8 mm 2520 | Aflevering variabele lengte | INS17 | 24400 | EUR | 317 | 14.6 | Nee | 1 | 1 |  |  | 1000 | 1 | M | Meter |  | Emmen | 85444991 |  |  |  |  | Cca | 1002962 |  |  | 78 | 40
BPL20 | 2022-02-14 | 829546LA | 8711401193414 | 829546 | Sign kab afg Cca gy# 1x2x1 mm2 2501.100 | 1000 M EenwegsHsp | INS17 | 3970 | EUR | 44 | 5.1 | Nee | 1 | 1000 |  |  | 1000 | 1000 | M | Haspel |  | Emmen | 85444991 |  |  |  |  | Cca | 1003074 |  |  | 1 | 2
BPL20 | 2022-02-14 | 829546NN | 8711401193421 | 829546 | Sign kab afg Cca gy# 1x2x1 mm2 2501.100 | Aflevering variabele lengte | INS17 | 3970 | EUR | 44 | 5.1 | Nee | 1 | 1 |  |  | 1000 | 1 | M | Meter |  | Emmen | 85444991 |  |  |  |  | Cca | 1003074 |  |  | 1 | 2
BPL20 | 2022-02-14 | 829548NN | 8711401193445 | 829548 | Sign kab parig Cca gy# 6x2x0,8 mm 3406 | Aflevering variabele lengte | INS17 | 7420 | EUR | 115 | 9.4 | Nee | 1 | 1 |  |  | 1000 | 1 | M | Meter |  | Emmen | 85444920 |  |  |  |  | Cca |  |  |  | 8 | 12
BPL20 | 2022-02-14 | 830300LB | 8711401193544 | 830300 | Sign kab afg Cca ye# 2x2x0,8 mm 2502 | 500 M EenwegsHsp | INS17 | 3410 | EUR | 50 | 6.5 | Nee | 1 | 500 |  |  | 1000 | 500 | M | Haspel |  | Emmen | 85444920 |  |  |  |  | Cca |  |  |  | 78 | 4
BPL20 | 2022-02-14 | 830396LB | 8711401088772 | 830396 | UC500 23 Cat.6a U/UTP Z1s LSHF Cca bu# 4x2x23 AWG | 500 M EenwegsHsp | INS19 | 2600 | EUR | 62 | 7.68 | Ja | 1 | 500 |  |  | 1000 | 500 | M | Haspel |  | Emmen | 85444920 |  |  |  |  | Cca | 1011784 |  |  | 23 | 8
BPL20 | 2022-02-14 | 830409LB | 8711401193551 | 830409 | Sign kab parig Cca rd# 1x2x1,5 mm2 3401.150 BM | 500 M EenwegsHsp | INS17 | 3790 | EUR | 50 | 5.7 | Nee | 1 | 500 |  |  | 1000 | 500 | M | Haspel | 8000 | Emmen | 85444991 |  |  |  |  | Cca | 1004378 |  |  | 15 | 2
BPL20 | 2022-02-14 | 830454NN | 8711401193568 | 830454 | Sign gr.kab Cca gn# 2x2x0,8 mm 2402 | Aflevering variabele lengte | INS17 | 6850 | EUR | 141 | 9.9 | Ja | 1 | 1 |  |  | 1000 | 1 | M | Meter |  | Emmen | 85444991 |  |  |  |  | Cca | 1003075 |  |  | 78 | 4
BPL20 | 2022-02-14 | 830455NN | 8711401193575 | 830455 | Sign gr.kab Cca gn# 3x2x0,8 mm 2403 | Aflevering variabele lengte | INS17 | 7680 | EUR | 159 | 10.3 | Ja | 1 | 1 |  |  | 1000 | 1 | M | Meter |  | Emmen | 85444991 |  |  |  |  | Cca | 1003076 |  |  | 78 | 6
BPL20 | 2022-02-14 | 830456NN | 8711401193582 | 830456 | Sign gr.kab Cca gn# 12x2x0,8 mm 2412 | Aflevering variabele lengte | INS17 | 20800 | EUR | 344 | 15 | Ja | 1 | 1 |  |  | 1000 | 1 | M | Meter |  | Emmen | 85444991 |  |  |  |  | Cca | 1003077 |  |  | 78 | 24
BPL20 | 2022-02-14 | 830457NN | 8711401193599 | 830457 | Sign gr.kab Cca gn# 19x2x0,8 mm 2419 | Aflevering variabele lengte | INS17 | 30500 | EUR | 467 | 17.1 | Nee | 1 | 1 |  |  | 1000 | 1 | M | Meter |  | Emmen | 85444991 |  |  |  |  | Cca | 1003078 |  |  | 78 | 38
BPL20 | 2022-02-14 | 830458NN | 8711401193605 | 830458 | Sign gr.kab Cca gn# 24x2x0,8 mm 2424 | Aflevering variabele lengte | INS17 | 36700 | EUR | 574 | 19.5 | Nee | 1 | 1 |  |  | 1000 | 1 | M | Meter |  | Emmen | 85444991 |  |  |  |  | Cca | 1003079 |  |  | 78 | 48
BPL20 | 2022-02-14 | 830459NN | 8711401193612 | 830459 | Sign gr.kab Cca gn# 1x2x0,8 mm 2401 | Aflevering variabele lengte | INS17 | 5970 | EUR | 98 | 7.7 | Nee | 1 | 1 |  |  | 1000 | 1 | M | Meter |  | Emmen | 85444991 |  |  |  |  | Cca | 1003080 |  |  | 78 | 2
BPL20 | 2022-02-14 | 830487NN | 8711401067470 | 830487 | Instr oscr Dca 300V bk# 1x2x1,3 mm2 7101.130 | Aflevering variabele lengte | INS20 | 3670 | EUR | 91 | 8.6 | Ja | 1 | 1 |  |  | 1000 | 1 | M | Meter |  | Emmen | 85444995 |  |  |  |  | Dca | 1014062 |  |  | 13 | 2
BPL20 | 2022-02-14 | 830488NN | 8711401067487 | 830488 | Instr oscr Dca 300V bk# 12x2x0,5 mm2 7112.050 | Aflevering variabele lengte | INS20 | 16600 | EUR | 264 | 14.9 | Nee | 1 | 1 |  |  | 1000 | 1 | M | Meter |  | Emmen | 85444995 |  |  |  |  | Dca | 1014063 |  |  | 5 | 24
BPL20 | 2022-02-14 | 830489NN | 8711401067128 | 830489 | Instr pscr/oscr Dca 300V bk# 4x2x0,75 mm2 7204.075 | Aflevering variabele lengte | INS20 | 11900 | EUR | 186 | 11.9 | Nee | 1 | 1 |  |  | 1000 | 1 | M | Meter |  | Emmen | 85444995 |  |  |  |  | Dca | 1014064 |  |  | 75 | 8
BPL20 | 2022-02-14 | 830498NN | 8711401067494 | 830498 | Instr oscr Dca 300V bk# 1x4x0,75 mm2 7102.075Q | Aflevering variabele lengte | INS20 | 5890 | EUR | 95 | 8.5 | Nee | 1 | 1 |  |  | 1000 | 1 | M | Meter |  | Emmen | 85444995 |  |  |  |  | Dca | 1014065 |  |  | 75 | 4
BPL20 | 2022-02-14 | 830501NN | 8711401067500 | 830501 | Instr oscr Dca 300V bk# 1x4x0,5 mm2 7102.050Q | Aflevering variabele lengte | INS20 | 5420 | EUR | 81 | 7.9 | Nee | 1 | 1 |  |  | 1000 | 1 | M | Meter |  | Emmen | 85444995 |  |  |  |  | Dca | 1014066 |  |  | 5 | 4
BPL20 | 2022-02-14 | 830507NN | 8711401067517 | 830507 | Instr oscr Dca 300V bk# 4x2x0,75 mm2 7104.075 | Aflevering variabele lengte | INS20 | 9460 | EUR | 154 | 11.3 | Nee | 1 | 1 |  |  | 1000 | 1 | M | Meter |  | Emmen | 85444995 |  |  |  |  | Dca | 1014067 |  |  | 75 | 8
BPL20 | 2022-02-14 | 830508NN | 8711401067135 | 830508 | Instr pscr/oscr Dca 300V bk# 2x2x0,5 mm2 7202.050 | Aflevering variabele lengte | INS20 | 6690 | EUR | 122 | 10 | Nee | 1 | 1 |  |  | 1000 | 1 | M | Meter |  | Emmen | 85444995 |  |  |  |  | Dca | 1014068 |  |  | 5 | 4
BPL20 | 2022-02-14 | 830517NN | 8711401067524 | 830517 | Instr oscr Dca 300V bk# 4x2x1,3 mm2 7104.130 | Aflevering variabele lengte | INS20 | 11800 | EUR | 226 | 13.6 | Nee | 1 | 1 |  |  | 1000 | 1 | M | Meter |  | Emmen | 85444995 |  |  |  |  | Dca | 1014069 |  |  | 13 | 8
BPL20 | 2022-02-14 | 830567NN | 8711401067531 | 830567 | Instr oscr Dca 300V bk# 1x2x0,5 mm2 7101.050 | Aflevering variabele lengte | INS20 | 2880 | EUR | 62 | 7.2 | Nee | 1 | 1 |  |  | 1000 | 1 | M | Meter |  | Emmen | 85444995 |  |  |  |  | Dca | 1014070 |  |  | 5 | 2
BPL20 | 2022-02-14 | 830569NN | 8711401067548 | 830569 | Instr oscr Dca 300V bk# 1x2x0,75 mm2 7101.075 | Aflevering variabele lengte | INS20 | 3250 | EUR | 69 | 7.5 | Ja | 1 | 1 |  |  | 1000 | 1 | M | Meter |  | Emmen | 85444995 |  |  |  |  | Dca | 1014071 |  |  | 75 | 2
BPL20 | 2022-02-14 | 830597NN | 8711401067555 | 830597 | Instr oscr Dca 300V bk# 4x2x0,5 mm2 7104.050 | Aflevering variabele lengte | INS20 | 7190 | EUR | 130 | 10.7 | Nee | 1 | 1 |  |  | 1000 | 1 | M | Meter |  | Emmen | 85444995 |  |  |  |  | Dca | 1014075 |  |  | 5 | 8
BPL20 | 2022-02-14 | 830600NN | 8711401067142 | 830600 | Instr pscr/oscr Dca 300V bk# 4x2x0,5 mm2 7204.050 | Aflevering variabele lengte | INS20 | 9450 | EUR | 162 | 11.3 | Nee | 1 | 1 |  |  | 1000 | 1 | M | Meter |  | Emmen | 85444995 |  |  |  |  | Dca | 1014076 |  |  | 5 | 8
BPL20 | 2022-02-14 | 830603NN | 8711401067159 | 830603 | Instr pscr/oscr Dca 300V bk# 4x2x1,3 mm2 7204.130 | Aflevering variabele lengte | INS20 | 13800 | EUR | 261 | 14.2 | Nee | 1 | 1 |  |  | 1000 | 1 | M | Meter |  | Emmen | 85444995 |  |  |  |  | Dca | 1014077 |  |  | 13 | 8
BPL20 | 2022-02-14 | 830625NN | 8711401067166 | 830625 | Instr pscr/oscr Dca 300V bk# 12x2x0,5 mm2 7212.050 | Aflevering variabele lengte | INS20 | 22100 | EUR | 359 | 16.6 | Nee | 1 | 1 |  |  | 1000 | 1 | M | Meter |  | Emmen | 85444995 |  |  |  |  | Dca | 1014078 |  |  | 5 | 24
BPL20 | 2022-02-14 | 830628NN | 8711401067562 | 830628 | Instr oscr Dca 300V bk# 12x2x0,75 mm2 7112.075 | Aflevering variabele lengte | INS20 | 21200 | EUR | 326 | 15.9 | Nee | 1 | 1 |  |  | 1000 | 1 | M | Meter |  | Emmen | 85444995 |  |  |  |  | Dca | 1014409 |  |  | 75 | 24
BPL20 | 2022-02-14 | 830631NN | 8711401067173 | 830631 | Instr pscr/oscr Dca 300V bk# 12x2x0,75 mm2 7212.075 | Aflevering variabele lengte | INS20 | 27800 | EUR | 424 | 17.7 | Nee | 1 | 1 |  |  | 1000 | 1 | M | Meter |  | Emmen | 85444995 |  |  |  |  | Dca | 1014079 |  |  | 75 | 24
BPL20 | 2022-02-14 | 830634NN | 8711401067579 | 830634 | Instr oscr Dca 300V bk# 12x2x1,3 mm2 7112.130 | Aflevering variabele lengte | INS20 | 29000 | EUR | 509 | 19.5 | Nee | 1 | 1 |  |  | 1000 | 1 | M | Meter |  | Emmen | 85444995 |  |  |  |  | Dca | 1014080 |  |  | 13 | 24
BPL20 | 2022-02-14 | 830637NN | 8711401067180 | 830637 | Instr pscr/oscr Dca 300V bk# 12x2x1,3 mm2 7212.130 | Aflevering variabele lengte | INS20 | 35100 | EUR | 616 | 21.6 | Nee | 1 | 1 |  |  | 1000 | 1 | M | Meter |  | Emmen | 85444995 |  |  |  |  | Dca | 1014081 |  |  | 13 | 24
BPL20 | 2022-02-14 | 830650NN | 8711401064622 | 830650 | DRAKAFLEX H07RN-F Eca bk# 1x10 mm2 | Aflevering variabele lengte | INS22 | 9650 | EUR | 182 | 10.06 | Nee | 1 | 1 |  |  | 1000 | 1 | M | Meter |  | Emmen | 85444995 |  |  |  |  | Eca | 1013416 |  |  | 10 | 1
BPL20 | 2022-02-14 | 830650WA | 8711401056375 | 830650 | DRAKAFLEX H07RN-F Eca bk# 1x10 mm2 | 500 M VKH DSW | INS22 | 9650 | EUR | 182 | 10.06 | Nee | 1 | 500 |  |  | 1000 | 500 | M | Haspel |  | Emmen | 85444995 |  |  |  |  | Eca | 1013416 |  |  | 10 | 1
BPL20 | 2022-02-14 | 830651NN | 8711401064615 | 830651 | DRAKAFLEX H07RN-F Eca bk# 1x16 mm2 | Aflevering variabele lengte | INS22 | 15200 | EUR | 250 | 11.37 | Ja | 1 | 1 |  |  | 1000 | 1 | M | Meter |  | Emmen | 85444995 |  |  |  |  | Eca | 1013417 |  |  | 16 | 1
BPL20 | 2022-02-14 | 830693NN | 8711401067586 | 830693 | Instr oscr Dca 300V bk# 8x2x0,5 mm2 7108.050 | Aflevering variabele lengte | INS20 | 11600 | EUR | 201 | 13.3 | Nee | 1 | 1 |  |  | 1000 | 1 | M | Meter |  | Emmen | 85444995 |  |  |  |  | Dca | 1014084 |  |  | 5 | 16
BPL20 | 2022-02-14 | 830696NN | 8711401067197 | 830696 | Instr pscr/oscr Dca 300V bk# 8x2x0,5 mm2 7208.050 | Aflevering variabele lengte | INS20 | 16300 | EUR | 262 | 14.2 | Nee | 1 | 1 |  |  | 1000 | 1 | M | Meter |  | Emmen | 85444995 |  |  |  |  | Dca | 1014085 |  |  | 5 | 16
BPL20 | 2022-02-14 | 830699NN | 8711401067593 | 830699 | Instr oscr Dca 300V bk# 8x2x0,75 mm2 7108.075 | Aflevering variabele lengte | INS20 | 15400 | EUR | 245 | 14.2 | Nee | 1 | 1 |  |  | 1000 | 1 | M | Meter |  | Emmen | 85444995 |  |  |  |  | Dca | 1014086 |  |  | 75 | 16
BPL20 | 2022-02-14 | 830702NN | 8711401067203 | 830702 | Instr pscr/oscr Dca 300V bk# 8x2x0,75 mm2 7208.075 | Aflevering variabele lengte | INS20 | 19700 | EUR | 307 | 15 | Nee | 1 | 1 |  |  | 1000 | 1 | M | Meter |  | Emmen | 85444995 |  |  |  |  | Dca | 1014087 |  |  | 75 | 16
BPL20 | 2022-02-14 | 830705NN | 8711401067609 | 830705 | Instr oscr Dca 300V bk# 8x2x1,3 mm2 7108.130 | Aflevering variabele lengte | INS20 | 20600 | EUR | 372 | 17.3 | Nee | 1 | 1 |  |  | 1000 | 1 | M | Meter |  | Emmen | 85444995 |  |  |  |  | Dca | 1014088 |  |  | 13 | 16
BPL20 | 2022-02-14 | 830708NN | 8711401067210 | 830708 | Instr pscr/oscr Dca 300V bk# 8x2x1,3 mm2 7208.130 | Aflevering variabele lengte | INS20 | 24200 | EUR | 438 | 18.1 | Nee | 1 | 1 |  |  | 1000 | 1 | M | Meter |  | Emmen | 85444995 |  |  |  |  | Dca | 1014089 |  |  | 13 | 16
BPL20 | 2022-02-14 | 830744NN | 8711401067616 | 830744 | Instr oscr Dca 300V bk# 16x2x0,5 mm2 7116.050 | Aflevering variabele lengte | INS20 | 20900 | EUR | 330 | 16.4 | Nee | 1 | 1 |  |  | 1000 | 1 | M | Meter |  | Emmen | 85444995 |  |  |  |  | Dca | 1014098 |  |  | 5 | 32
BPL20 | 2022-02-14 | 830747NN | 8711401067227 | 830747 | Instr pscr/oscr Dca 300V bk# 16x2x0,5 mm2 7216.050 | Aflevering variabele lengte | INS20 | 27900 | EUR | 455 | 18.3 | Nee | 1 | 1 |  |  | 1000 | 1 | M | Meter |  | Emmen | 85444995 |  |  |  |  | Dca | 1014099 |  |  | 5 | 32
BPL20 | 2022-02-14 | 830750NN | 8711401067623 | 830750 | Instr oscr Dca 300V bk# 16x2x0,75 mm2 7116.075 | Aflevering variabele lengte | INS20 | 27500 | EUR | 413 | 17.5 | Nee | 1 | 1 |  |  | 1000 | 1 | M | Meter |  | Emmen | 85444995 |  |  |  |  | Dca | 1014100 |  |  | 75 | 32
BPL20 | 2022-02-14 | 830753NN | 8711401067234 | 830753 | Instr pscr/oscr Dca 300V bk# 16x2x0,75 mm2 7216.075 | Aflevering variabele lengte | INS20 | 35600 | EUR | 540 | 19.5 | Nee | 1 | 1 |  |  | 1000 | 1 | M | Meter |  | Emmen | 85444995 |  |  |  |  | Dca | 1014101 |  |  | 75 | 32
BPL20 | 2022-02-14 | 830756NN | 8711401067630 | 830756 | Instr oscr Dca 300V bk# 16x2x1,3 mm2 7116.130 | Aflevering variabele lengte | INS20 | 37500 | EUR | 654 | 21.6 | Nee | 1 | 1 |  |  | 1000 | 1 | M | Meter |  | Emmen | 85444995 |  |  |  |  | Dca | 1014102 |  |  | 13 | 32
BPL20 | 2022-02-14 | 830758NN | 8711401067241 | 830758 | Instr pscr/oscr Dca 300V bk# 16x2x1,3 mm2 7216.130 | Aflevering variabele lengte | INS20 | 45500 | EUR | 792 | 24 | Nee | 1 | 1 |  |  | 1000 | 1 | M | Meter |  | Emmen | 85444995 |  |  |  |  | Dca | 1014103 |  |  | 13 | 32
BPL20 | 2022-02-14 | 830773NN | 8711401067258 | 830773 | Instr pscr/oscr Dca 300V bk# 2x2x0,75 mm2 7202.075 | Aflevering variabele lengte | INS20 | 7270 | EUR | 136 | 10.5 | Nee | 1 | 1 |  |  | 1000 | 1 | M | Meter |  | Emmen | 85444995 |  |  |  |  | Dca | 1014104 |  |  | 75 | 4
BPL20 | 2022-02-14 | 830776NN | 8711401067265 | 830776 | Instr pscr/oscr Dca 300V bk# 2x2x1,3 mm2 7202.130 | Aflevering variabele lengte | INS20 | 8400 | EUR | 185 | 12.4 | Nee | 1 | 1 |  |  | 1000 | 1 | M | Meter |  | Emmen | 85444995 |  |  |  |  | Dca | 1014105 |  |  | 13 | 4
BPL20 | 2022-02-14 | 830969NN | 8711401067647 | 830969 | Instr oscr Dca 300V bk# 1x4x1,3 mm2 7102.130Q | Aflevering variabele lengte | INS20 | 6660 | EUR | 129 | 9.6 | Nee | 1 | 1 |  |  | 1000 | 1 | M | Meter |  | Emmen | 85444995 |  |  |  |  | Dca | 1014107 |  |  | 13 | 4
BPL20 | 2022-02-14 | 830995NN | 8711401067463 | 830995 | Instr oscr Dca 300V bk# 24x2x0,5 mm2 7124.050 | Aflevering variabele lengte | INS20 | 27500 | EUR | 452 | 19.7 | Nee | 1 | 1 |  |  | 1000 | 1 | M | Meter |  | Emmen | 85444995 |  |  |  |  | Dca | 1014108 |  |  | 5 | 48
BPL20 | 2022-02-14 | 830998NN | 8711401067272 | 830998 | Instr pscr/oscr Dca 300V bk# 24x2x0,5 mm2 7224.050 | Aflevering variabele lengte | INS20 | 42300 | EUR | 633 | 22.3 | Nee | 1 | 1 |  |  | 1000 | 1 | M | Meter |  | Emmen | 85444995 |  |  |  |  | Dca | 1014109 |  |  | 5 | 48
BPL20 | 2022-02-14 | 831000NN | 8711401067456 | 831000 | Instr oscr Dca 300V bk# 24x2x0,75 mm2 7124.075 | Aflevering variabele lengte | INS20 | 37500 | EUR | 574 | 21.2 | Nee | 1 | 1 |  |  | 1000 | 1 | M | Meter |  | Emmen | 85444995 |  |  |  |  | Dca | 1014110 |  |  | 75 | 48
BPL20 | 2022-02-14 | 831002NN | 8711401067289 | 831002 | Instr pscr/oscr Dca 300V bk# 24x2x0,75 mm2 7224.075 | Aflevering variabele lengte | INS20 | 50800 | EUR | 757 | 23.8 | Nee | 1 | 1 |  |  | 1000 | 1 | M | Meter |  | Emmen | 85444995 |  |  |  |  | Dca | 1014111 |  |  | 75 | 48
BPL20 | 2022-02-14 | 831004NN | 8711401067449 | 831004 | Instr oscr Dca 300V bk# 24x2x1,3 mm2 7124.130 | Aflevering variabele lengte | INS20 | 52100 | EUR | 922 | 26.5 | Nee | 1 | 1 |  |  | 1000 | 1 | M | Meter |  | Emmen | 85444995 |  |  |  |  | Dca | 1014112 |  |  | 13 | 48
BPL20 | 2022-02-14 | 831006NN | 8711401067296 | 831006 | Instr pscr/oscr Dca 300V bk# 24x2x1,3 mm2 7224.130 | Aflevering variabele lengte | INS20 | 65800 | EUR | 1127 | 29.8 | Nee | 1 | 1 |  |  | 1000 | 1 | M | Meter |  | Emmen | 85444995 |  |  |  |  | Dca | 1013431 |  |  | 13 | 48
BPL20 | 2022-02-14 | 831033NN | 8711401066022 | 831033 | UC1200 SS23 Cat.7a S/FTP LSHF-FR Cca ye# 4x2x23 AWG | Aflevering variabele lengte | INS19 | 3140 | EUR | 66 | 7.47 | Ja | 1 | 1 |  |  | 1000 | 1 | M | Meter |  | Emmen | 85444920 |  |  |  |  | Cca | 1009603 |  |  | 23 | 8
BPL20 | 2022-02-14 | 831891F3 | 8711401005526 | 831891 | PROFIT 16 gy UC400 HD Cat.6 U/UTP Eca PVC bu# 4x2x0,54 | 100 M folie | INS03 | 2418 | EUR | 86 | 16 | Ja | 1 | 100 |  |  | 1000 | 100 | M | Ring | 1500 | Emmen | 85444920 |  |  |  |  | Eca |  |  |  | 54
BPL20 | 2022-02-14 | 831892F3 | 8711401005458 | 831892 | PROFIT 16 gy Coax12 Eca 75 ohm PVC gy# 0,72 mm | 100 M folie | INS03 | 3132 | EUR | 105 | 16 | Ja | 1 | 100 |  |  | 1000 | 100 | M | Ring | 1500 | Emmen | 85442000 |  |  |  |  | Eca |  |  |  | 72
BPL20 | 2022-02-14 | 831976D3 | 8711401067982 | 831976 | HVD Cca 70C 450/750V gy# 2,5 mm2 | 100 M doos | INS23 | 2020 | EUR | 30 | 3.32 | Nee | 1 | 100 |  |  | 1000 | 100 | M | Doos | 15000 | Emmen | 85444991 |  |  |  |  | Cca | 1009480 |  |  | 25 | 1
BPL20 | 2022-02-14 | 831983F3 | 8711401056184 | 831983 | PROFIT 16 gy Coax11Eca AD08S FRNC wt# 0,72 mm | 100 M folie | INS03 | 3616 | EUR | 155 | 16 | Ja | 1 | 100 |  |  | 1000 | 100 | M | Ring | 1500 | Emmen | 85442000 |  |  |  |  | Eca |  |  |  | 72
BPL20 | 2022-02-14 | 832021LB | 8711401062925 | 832021 | M-FLEX HCH Cca 300/500V gy# 12G1 mm2 | 500 M VKH DSP | INS16 | 13200 | EUR | 228 | 11.7 | Nee | 1 | 500 |  |  | 1000 | 500 | M | Haspel | 2000 | Emmen | 85444995 |  |  |  |  | Cca | 1007290 |  |  | 1 | 12
BPL20 | 2022-02-14 | 832021NN | 8711401062932 | 832021 | M-FLEX HCH Cca 300/500V gy# 12G1 mm2 | DSP-haspel variabele lengte | INS16 | 13200 | EUR | 228 | 11.7 | Nee | 1 | 1 |  |  | 1000 | 1 | M | Haspel |  | Emmen | 85444995 |  |  |  |  | Cca | 1007290 |  |  | 1 | 12
BPL20 | 2022-02-14 | 832136LB | 8711401063090 | 832136 | M-FLEX HH Cca 300/500V gy# 2x1,5 mm2 | 500 M VKH DSP | INS16 | 2100 | EUR | 57 | 6.6 | Ja | 1 | 500 |  |  | 1000 | 500 | M | Haspel | 6000 | Emmen | 85444995 |  |  |  |  | Cca | 1007291 |  |  | 15 | 2
BPL20 | 2022-02-14 | 832136NN | 8711401063106 | 832136 | M-FLEX HH Cca 300/500V gy# 2x1,5 mm2 | DSP-haspel variabele lengte | INS16 | 2100 | EUR | 57 | 6.6 | Nee | 1 | 1 |  |  | 1000 | 1 | M | Haspel |  | Emmen | 85444995 |  |  |  |  | Cca | 1007291 |  |  | 15 | 2
BPL20 | 2022-02-14 | 832138LB | 8711401063113 | 832138 | M-FLEX HH Cca 300/500V gy# 3G1,5 mm2 | 500 M VKH DSP | INS16 | 2790 | EUR | 75 | 7 | Nee | 1 | 500 |  |  | 1000 | 500 | M | Haspel | 2000 | Emmen | 85444995 |  |  |  |  | Cca | 1007292 |  |  | 15 | 3
BPL20 | 2022-02-14 | 832138NN | 8711401063120 | 832138 | M-FLEX HH Cca 300/500V gy# 3G1,5 mm2 | DSP-haspel variabele lengte | INS16 | 2790 | EUR | 75 | 7 | Nee | 1 | 1 |  |  | 1000 | 1 | M | Haspel |  | Emmen | 85444995 |  |  |  |  | Cca | 1007292 |  |  | 15 | 3
BPL20 | 2022-02-14 | 832139LB | 8711401063137 | 832139 | M-FLEX HH Cca 300/500V gy# 4G1,5 mm2 | 500 M VKH DSP | INS16 | 3840 | EUR | 95 | 7.7 | Nee | 1 | 500 |  |  | 1000 | 500 | M | Haspel | 2000 | Emmen | 85444995 |  |  |  |  | Cca | 1007293 |  |  | 15 | 4
BPL20 | 2022-02-14 | 832139NN | 8711401063144 | 832139 | M-FLEX HH Cca 300/500V gy# 4G1,5 mm2 | DSP-haspel variabele lengte | INS16 | 3840 | EUR | 95 | 7.7 | Nee | 1 | 1 |  |  | 1000 | 1 | M | Haspel |  | Emmen | 85444995 |  |  |  |  | Cca | 1007293 |  |  | 15 | 4
BPL20 | 2022-02-14 | 832140LB | 8711401063151 | 832140 | M-FLEX HH Cca 300/500V gy# 5G1,5 mm2 | 500 M VKH DSP | INS16 | 4640 | EUR | 118 | 8.4 | Nee | 1 | 500 |  |  | 1000 | 500 | M | Haspel | 2000 | Emmen | 85444995 |  |  |  |  | Cca | 1007294 |  |  | 15 | 5
BPL20 | 2022-02-14 | 832140NN | 8711401063083 | 832140 | M-FLEX HH Cca 300/500V gy# 5G1,5 mm2 | DSP-haspel variabele lengte | INS16 | 4640 | EUR | 118 | 8.4 | Nee | 1 | 1 |  |  | 1000 | 1 | M | Haspel |  | Emmen | 85444995 |  |  |  |  | Cca | 1007294 |  |  | 15 | 5
BPL20 | 2022-02-14 | 832141LB | 8711401063076 | 832141 | M-FLEX HH Cca 300/500V gy# 12G1,5 mm2 | 500 M VKH DSP | INS16 | 11300 | EUR | 261 | 12.4 | Nee | 1 | 500 |  |  | 1000 | 500 | M | Haspel |  | Emmen | 85444995 |  |  |  |  | Cca | 1007295 |  |  | 15 | 12
BPL20 | 2022-02-14 | 832141NN | 8711401063069 | 832141 | M-FLEX HH Cca 300/500V gy# 12G1,5 mm2 | DSP-haspel variabele lengte | INS16 | 11300 | EUR | 261 | 12.4 | Nee | 1 | 1 |  |  | 1000 | 1 | M | Haspel |  | Emmen | 85444995 |  |  |  |  | Cca | 1007295 |  |  | 15 | 12
BPL20 | 2022-02-14 | 832142LB | 8711401063175 | 832142 | M-FLEX HH Cca 300/500V gy# 7G1,5 mm2 | 500 M VKH DSP | INS16 | 6610 | EUR | 152 | 9.2 | Nee | 1 | 500 |  |  | 1000 | 500 | M | Haspel | 2000 | Emmen | 85444995 |  |  |  |  | Cca | 1007296 |  |  | 15 | 7
BPL20 | 2022-02-14 | 832142NN | 8711401063168 | 832142 | M-FLEX HH Cca 300/500V gy# 7G1,5 mm2 | DSP-haspel variabele lengte | INS16 | 6610 | EUR | 152 | 9.2 | Nee | 1 | 1 |  |  | 1000 | 1 | M | Haspel |  | Emmen | 85444995 |  |  |  |  | Cca | 1007296 |  |  | 15 | 7
BPL20 | 2022-02-14 | 832143LB | 8711401063311 | 832143 | M-FLEX HCH Cca 300/500V gy# 2x1,5 mm2 | 500 M VKH DSP | INS16 | 4440 | EUR | 76 | 7.3 | Nee | 1 | 500 |  |  | 1000 | 500 | M | Haspel | 2000 | Emmen | 85444995 |  |  |  |  | Cca | 1007271 |  |  | 15 | 2
BPL20 | 2022-02-14 | 832143NN | 8711401063182 | 832143 | M-FLEX HCH Cca 300/500V gy# 2x1,5 mm2 | DSP-haspel variabele lengte | INS16 | 4440 | EUR | 76 | 7.3 | Nee | 1 | 1 |  |  | 1000 | 1 | M | Haspel |  | Emmen | 85444995 |  |  |  |  | Cca | 1007271 |  |  | 15 | 2
BPL20 | 2022-02-14 | 832144LB | 8711401063328 | 832144 | M-FLEX HCH Cca 300/500V gy# 3G1,5 mm2 | 500 M VKH DSP | INS16 | 5690 | EUR | 95 | 7.7 | Nee | 1 | 500 |  |  | 1000 | 500 | M | Haspel | 2000 | Emmen | 85444995 |  |  |  |  | Cca | 1007272 |  |  | 15 | 3
BPL20 | 2022-02-14 | 832144NN | 8711401063335 | 832144 | M-FLEX HCH Cca 300/500V gy# 3G1,5 mm2 | DSP-haspel variabele lengte | INS16 | 5690 | EUR | 95 | 7.7 | Nee | 1 | 1 |  |  | 1000 | 1 | M | Haspel |  | Emmen | 85444995 |  |  |  |  | Cca | 1007272 |  |  | 15 | 3
BPL20 | 2022-02-14 | 832145LB | 8711401063342 | 832145 | M-FLEX HCH Cca 300/500V gy# 4G1,5 mm2 | 500 M VKH DSP | INS16 | 6980 | EUR | 117 | 8.4 | Nee | 1 | 500 |  |  | 1000 | 500 | M | Haspel | 2000 | Emmen | 85444995 |  |  |  |  | Cca | 1007273 |  |  | 15 | 4
BPL20 | 2022-02-14 | 832145NN | 8711401063359 | 832145 | M-FLEX HCH Cca 300/500V gy# 4G1,5 mm2 | DSP-haspel variabele lengte | INS16 | 6980 | EUR | 117 | 8.4 | Nee | 1 | 1 |  |  | 1000 | 1 | M | Haspel |  | Emmen | 85444995 |  |  |  |  | Cca | 1007273 |  |  | 15 | 4
BPL20 | 2022-02-14 | 832146LB | 8711401063366 | 832146 | M-FLEX HCH Cca 300/500V gy# 5G1,5 mm2 | 500 M VKH DSP | INS16 | 8190 | EUR | 142 | 9.1 | Nee | 1 | 500 |  |  | 1000 | 500 | M | Haspel | 2000 | Emmen | 85444995 |  |  |  |  | Cca | 1007274 |  |  | 15 | 5
BPL20 | 2022-02-14 | 832146NN | 8711401063373 | 832146 | M-FLEX HCH Cca 300/500V gy# 5G1,5 mm2 | DSP-haspel variabele lengte | INS16 | 8190 | EUR | 142 | 9.1 | Nee | 1 | 1 |  |  | 1000 | 1 | M | Haspel |  | Emmen | 85444995 |  |  |  |  | Cca | 1007274 |  |  | 15 | 5
BPL20 | 2022-02-14 | 832147LB | 8711401063380 | 832147 | M-FLEX HCH Cca 300/500V gy# 7G1,5 mm2 | 500 M VKH DSP | INS16 | 10900 | EUR | 190 | 10.3 | Nee | 1 | 500 |  |  | 1000 | 500 | M | Haspel | 2000 | Emmen | 85444995 |  |  |  |  | Cca | 1007275 |  |  | 15 | 7
BPL20 | 2022-02-14 | 832147NN | 8711401063397 | 832147 | M-FLEX HCH Cca 300/500V gy# 7G1,5 mm2 | DSP-haspel variabele lengte | INS16 | 10900 | EUR | 190 | 10.3 | Nee | 1 | 1 |  |  | 1000 | 1 | M | Haspel |  | Emmen | 85444995 |  |  |  |  | Cca | 1007275 |  |  | 15 | 7
BPL20 | 2022-02-14 | 832148LB | 8711401063403 | 832148 | M-FLEX HCH Cca 300/500V gy# 12G1,5 mm2 | 500 M VKH DSP | INS16 | 16000 | EUR | 296 | 13.1 | Nee | 1 | 500 |  |  | 1000 | 500 | M | Haspel |  | Emmen | 85444995 |  |  |  |  | Cca | 1007276 |  |  | 15 | 12
BPL20 | 2022-02-14 | 832148NN | 8711401063410 | 832148 | M-FLEX HCH Cca 300/500V gy# 12G1,5 mm2 | DSP-haspel variabele lengte | INS16 | 16000 | EUR | 296 | 13.1 | Nee | 1 | 1 |  |  | 1000 | 1 | M | Haspel |  | Emmen | 85444995 |  |  |  |  | Cca | 1007276 |  |  | 15 | 12
BPL20 | 2022-02-14 | 832149LB | 8711401062796 | 832149 | M-FLEX HH Cca 300/500V gy# 2x0,75 mm2 | 500 M VKH DSP | INS16 | 1380 | EUR | 38 | 5.6 | Nee | 1 | 500 |  |  | 1000 | 500 | M | Haspel | 6000 | Emmen | 85444995 |  |  |  |  | Cca | 1007297 |  |  | 75 | 2
BPL20 | 2022-02-14 | 832149NN | 8711401062789 | 832149 | M-FLEX HH Cca 300/500V gy# 2x0,75 mm2 | DSP-haspel variabele lengte | INS16 | 1380 | EUR | 38 | 5.6 | Nee | 1 | 1 |  |  | 1000 | 1 | M | Haspel |  | Emmen | 85444995 |  |  |  |  | Cca | 1007297 |  |  | 75 | 2
BPL20 | 2022-02-14 | 832150LB | 8711401062772 | 832150 | M-FLEX HH Cca 300/500V gy# 3G0,75 mm2 | 500 M VKH DSP | INS16 | 1720 | EUR | 49 | 5.9 | Nee | 1 | 500 |  |  | 1000 | 500 | M | Haspel | 6000 | Emmen | 85444995 |  |  |  |  | Cca | 1007298 |  |  | 75 | 3
BPL20 | 2022-02-14 | 832150NN | 8711401062765 | 832150 | M-FLEX HH Cca 300/500V gy# 3G0,75 mm2 | DSP-haspel variabele lengte | INS16 | 1720 | EUR | 49 | 5.9 | Nee | 1 | 1 |  |  | 1000 | 1 | M | Haspel |  | Emmen | 85444995 |  |  |  |  | Cca | 1007298 |  |  | 75 | 3
BPL20 | 2022-02-14 | 832151LB | 8711401062758 | 832151 | M-FLEX HH Cca 300/500V gy# 4G0,75 mm2 | 500 M VKH DSP | INS16 | 2210 | EUR | 61 | 6.4 | Nee | 1 | 500 |  |  | 1000 | 500 | M | Haspel | 6000 | Emmen | 85444995 |  |  |  |  | Cca | 1007299 |  |  | 75 | 4
BPL20 | 2022-02-14 | 832151NN | 8711401062741 | 832151 | M-FLEX HH Cca 300/500V gy# 4G0,75 mm2 | DSP-haspel variabele lengte | INS16 | 2210 | EUR | 61 | 6.4 | Ja | 1 | 1 |  |  | 1000 | 1 | M | Haspel |  | Emmen | 85444995 |  |  |  |  | Cca | 1007299 |  |  | 75 | 4
BPL20 | 2022-02-14 | 832152LB | 8711401062734 | 832152 | M-FLEX HH Cca 300/500V gy# 5G0,75 mm2 | 500 M VKH DSP | INS16 | 2810 | EUR | 74 | 7 | Nee | 1 | 500 |  |  | 1000 | 500 | M | Haspel | 2000 | Emmen | 85444995 |  |  |  |  | Cca | 1007300 |  |  | 75 | 5
BPL20 | 2022-02-14 | 832152NN | 8711401062727 | 832152 | M-FLEX HH Cca 300/500V gy# 5G0,75 mm2 | DSP-haspel variabele lengte | INS16 | 2810 | EUR | 74 | 7 | Ja | 1 | 1 |  |  | 1000 | 1 | M | Haspel |  | Emmen | 85444995 |  |  |  |  | Cca | 1007300 |  |  | 75 | 5
BPL20 | 2022-02-14 | 832153LB | 8711401062710 | 832153 | M-FLEX HH Cca 300/500V gy# 7G0,75 mm2 | 500 M VKH DSP | INS16 | 3980 | EUR | 95 | 7.6 | Nee | 1 | 500 |  |  | 1000 | 500 | M | Haspel | 2000 | Emmen | 85444995 |  |  |  |  | Cca | 1007301 |  |  | 75 | 7
BPL20 | 2022-02-14 | 832153NN | 8711401062703 | 832153 | M-FLEX HH Cca 300/500V gy# 7G0,75 mm2 | DSP-haspel variabele lengte | INS16 | 3980 | EUR | 95 | 7.6 | Nee | 1 | 1 |  |  | 1000 | 1 | M | Haspel |  | Emmen | 85444995 |  |  |  |  | Cca | 1007301 |  |  | 75 | 7
BPL20 | 2022-02-14 | 832154LB | 8711401062697 | 832154 | M-FLEX HH Cca 300/500V gy# 12G0,75 mm2 | 500 M VKH DSP | INS16 | 6430 | EUR | 162 | 10.3 | Nee | 1 | 500 |  |  | 1000 | 500 | M | Haspel | 2000 | Emmen | 85444995 |  |  |  |  | Cca | 1007302 |  |  | 75 | 12
BPL20 | 2022-02-14 | 832154NN | 8711401062680 | 832154 | M-FLEX HH Cca 300/500V gy# 12G0,75 mm2 | DSP-haspel variabele lengte | INS16 | 6430 | EUR | 162 | 10.3 | Ja | 1 | 1 |  |  | 1000 | 1 | M | Haspel |  | Emmen | 85444995 |  |  |  |  | Cca | 1007302 |  |  | 75 | 12
BPL20 | 2022-02-14 | 832155LB | 8711401062642 | 832155 | M-FLEX HCH Cca 300/500V gy# 2x0,75 mm2 | 500 M VKH DSP | INS16 | 3020 | EUR | 55 | 6.3 | Nee | 1 | 500 |  |  | 1000 | 500 | M | Haspel | 6000 | Emmen | 85444995 |  |  |  |  | Cca | 1007303 |  |  | 75 | 2
BPL20 | 2022-02-14 | 832155NN | 8711401062659 | 832155 | M-FLEX HCH Cca 300/500V gy# 2x0,75 mm2 | DSP-haspel variabele lengte | INS16 | 3020 | EUR | 55 | 6.3 | Nee | 1 | 1 |  |  | 1000 | 1 | M | Haspel |  | Emmen | 85444995 |  |  |  |  | Cca | 1007303 |  |  | 75 | 2
BPL20 | 2022-02-14 | 832156LB | 8711401062635 | 832156 | M-FLEX HCH Cca 300/500V gy# 3G0,75 mm2 | 500 M VKH DSP | INS16 | 3530 | EUR | 66 | 6.6 | Nee | 1 | 500 |  |  | 1000 | 500 | M | Haspel | 6000 | Emmen | 85444995 |  |  |  |  | Cca | 1007304 |  |  | 75 | 3
BPL20 | 2022-02-14 | 832156NN | 8711401062628 | 832156 | M-FLEX HCH Cca 300/500V gy# 3G0,75 mm2 | DSP-haspel variabele lengte | INS16 | 3530 | EUR | 66 | 6.6 | Nee | 1 | 1 |  |  | 1000 | 1 | M | Haspel |  | Emmen | 85444995 |  |  |  |  | Cca | 1007304 |  |  | 75 | 3
BPL20 | 2022-02-14 | 832157LB | 8711401063526 | 832157 | M-FLEX HCH Cca 300/500V gy# 4G0,75 mm2 | 500 M VKH DSP | INS16 | 4330 | EUR | 80 | 7.1 | Nee | 1 | 500 |  |  | 1000 | 500 | M | Haspel | 2000 | Emmen | 85444995 |  |  |  |  | Cca | 1007305 |  |  | 75 | 4
BPL20 | 2022-02-14 | 832157NN | 8711401062598 | 832157 | M-FLEX HCH Cca 300/500V gy# 4G0,75 mm2 | DSP-haspel variabele lengte | INS16 | 4330 | EUR | 80 | 7.1 | Nee | 1 | 1 |  |  | 1000 | 1 | M | Haspel |  | Emmen | 85444995 |  |  |  |  | Cca | 1007305 |  |  | 75 | 4
BPL20 | 2022-02-14 | 832158LB | 8711401062611 | 832158 | M-FLEX HCH Cca 300/500V gy# 5G0,75 mm2 | 500 M VKH DSP | INS16 | 5660 | EUR | 94 | 7.7 | Nee | 1 | 500 |  |  | 1000 | 500 | M | Haspel | 2000 | Emmen | 85444995 |  |  |  |  | Cca | 1007306 |  |  | 75 | 5
BPL20 | 2022-02-14 | 832158NN | 8711401063649 | 832158 | M-FLEX HCH Cca 300/500V gy# 5G0,75 mm2 | DSP-haspel variabele lengte | INS16 | 5660 | EUR | 94 | 7.7 | Nee | 1 | 1 |  |  | 1000 | 1 | M | Haspel |  | Emmen | 85444995 |  |  |  |  | Cca | 1007306 |  |  | 75 | 5
BPL20 | 2022-02-14 | 832159LB | 8711401062604 | 832159 | M-FLEX HCH Cca 300/500V gy# 7G0,75 mm2 | 500 M VKH DSP | INS16 | 7100 | EUR | 116 | 8.3 | Nee | 1 | 500 |  |  | 1000 | 500 | M | Haspel | 2000 | Emmen | 85444995 |  |  |  |  | Cca | 1007307 |  |  | 75 | 7
BPL20 | 2022-02-14 | 832159NN | 8711401062581 | 832159 | M-FLEX HCH Cca 300/500V gy# 7G0,75 mm2 | DSP-haspel variabele lengte | INS16 | 7100 | EUR | 116 | 8.3 | Nee | 1 | 1 |  |  | 1000 | 1 | M | Haspel |  | Emmen | 85444995 |  |  |  |  | Cca | 1007307 |  |  | 75 | 7
BPL20 | 2022-02-14 | 832160LB | 8711401062574 | 832160 | M-FLEX HCH Cca 300/500V gy# 12G0,75 mm2 | 500 M VKH DSP | INS16 | 10900 | EUR | 191 | 11 | Nee | 1 | 500 |  |  | 1000 | 500 | M | Haspel | 2000 | Emmen | 85444995 |  |  |  |  | Cca | 1007308 |  |  | 75 | 12
BPL20 | 2022-02-14 | 832160NN | 8711401062567 | 832160 | M-FLEX HCH Cca 300/500V gy# 12G0,75 mm2 | DSP-haspel variabele lengte | INS16 | 10900 | EUR | 191 | 11 | Nee | 1 | 1 |  |  | 1000 | 1 | M | Haspel |  | Emmen | 85444995 |  |  |  |  | Cca | 1007308 |  |  | 75 | 12
BPL20 | 2022-02-14 | 832161LB | 8711401063304 | 832161 | M-FLEX HH Cca 300/500V gy# 2x2,5 mm2 | 500 M VKH DSP | INS16 | 3170 | EUR | 81 | 7.7 | Nee | 1 | 500 |  |  | 1000 | 500 | M | Haspel | 2000 | Emmen | 85444995 |  |  |  |  | Cca | 1007309 |  |  | 25 | 2
BPL20 | 2022-02-14 | 832161NN | 8711401063298 | 832161 | M-FLEX HH Cca 300/500V gy# 2x2,5 mm2 | DSP-haspel variabele lengte | INS16 | 3170 | EUR | 81 | 7.7 | Nee | 1 | 1 |  |  | 1000 | 1 | M | Haspel |  | Emmen | 85444995 |  |  |  |  | Cca | 1007309 |  |  | 25 | 2
BPL20 | 2022-02-14 | 832162LB | 8711401063281 | 832162 | M-FLEX HH Cca 300/500V gy# 3G2,5 mm2 | 500 M VKH DSP | INS16 | 4350 | EUR | 109 | 8.2 | Nee | 1 | 500 |  |  | 1000 | 500 | M | Haspel | 2000 | Emmen | 85444995 |  |  |  |  | Cca | 1007310 |  |  | 25 | 3
BPL20 | 2022-02-14 | 832162NN | 8711401063274 | 832162 | M-FLEX HH Cca 300/500V gy# 3G2,5 mm2 | DSP-haspel variabele lengte | INS16 | 4350 | EUR | 109 | 8.2 | Nee | 1 | 1 |  |  | 1000 | 1 | M | Haspel |  | Emmen | 85444995 |  |  |  |  | Cca | 1007310 |  |  | 25 | 3
BPL20 | 2022-02-14 | 832163LB | 8711401063267 | 832163 | M-FLEX HH Cca 300/500V gy# 4G2,5 mm2 | 500 M VKH DSP | INS16 | 5890 | EUR | 139 | 9 | Nee | 1 | 500 |  |  | 1000 | 500 | M | Haspel | 2000 | Emmen | 85444995 |  |  |  |  | Cca | 1007311 |  |  | 25 | 4
BPL20 | 2022-02-14 | 832163NN | 8711401063250 | 832163 | M-FLEX HH Cca 300/500V gy# 4G2,5 mm2 | DSP-haspel variabele lengte | INS16 | 5890 | EUR | 139 | 9 | Nee | 1 | 1 |  |  | 1000 | 1 | M | Haspel |  | Emmen | 85444995 |  |  |  |  | Cca | 1007311 |  |  | 25 | 4
BPL20 | 2022-02-14 | 832164LB | 8711401063243 | 832164 | M-FLEX HH Cca 300/500V gy# 5G2,5 mm2 | 500 M VKH DSP | INS16 | 7220 | EUR | 184 | 10.3 | Nee | 1 | 500 |  |  | 1000 | 500 | M | Haspel | 2000 | Emmen | 85444995 |  |  |  |  | Cca | 1007312 |  |  | 25 | 5
BPL20 | 2022-02-14 | 832164NN | 8711401063236 | 832164 | M-FLEX HH Cca 300/500V gy# 5G2,5 mm2 | DSP-haspel variabele lengte | INS16 | 7220 | EUR | 184 | 10.3 | Nee | 1 | 1 |  |  | 1000 | 1 | M | Haspel |  | Emmen | 85444995 |  |  |  |  | Cca | 1007312 |  |  | 25 | 5
BPL20 | 2022-02-14 | 832165LB | 8711401063229 | 832165 | M-FLEX HH Cca 300/500V gy# 7G2,5 mm2 | 500 M VKH DSP | INS16 | 10100 | EUR | 239 | 11.2 | Nee | 1 | 500 |  |  | 1000 | 500 | M | Haspel | 2000 | Emmen | 85444995 |  |  |  |  | Cca | 1007313 |  |  | 25 | 7
BPL20 | 2022-02-14 | 832165NN | 8711401063212 | 832165 | M-FLEX HH Cca 300/500V gy# 7G2,5 mm2 | DSP-haspel variabele lengte | INS16 | 10100 | EUR | 239 | 11.2 | Nee | 1 | 1 |  |  | 1000 | 1 | M | Haspel |  | Emmen | 85444995 |  |  |  |  | Cca | 1007313 |  |  | 25 | 7
BPL20 | 2022-02-14 | 832166LB | 8711401063205 | 832166 | M-FLEX HH Cca 300/500V gy# 12G2,5 mm2 | 500 M VKH DSP | INS16 | 17500 | EUR | 405 | 15.1 | Nee | 1 | 500 |  |  | 1000 | 500 | M | Haspel |  | Emmen | 85444995 |  |  |  |  | Cca | 1007314 |  |  | 25 | 12
BPL20 | 2022-02-14 | 832166NN | 8711401063199 | 832166 | M-FLEX HH Cca 300/500V gy# 12G2,5 mm2 | DSP-haspel variabele lengte | INS16 | 17500 | EUR | 405 | 15.1 | Nee | 1 | 1 |  |  | 1000 | 1 | M | Haspel |  | Emmen | 85444995 |  |  |  |  | Cca | 1007314 |  |  | 25 | 12
BPL20 | 2022-02-14 | 832167LB | 8711401063519 | 832167 | M-FLEX HCH Cca 300/500V gy# 2x2,5 mm2 | 500 M VKH DSP | INS16 | 6920 | EUR | 103 | 8.4 | Nee | 1 | 500 |  |  | 1000 | 500 | M | Haspel | 2000 | Emmen | 85444995 |  |  |  |  | Cca | 1007315 |  |  | 25 | 2
BPL20 | 2022-02-14 | 832167NN | 8711401063502 | 832167 | M-FLEX HCH Cca 300/500V gy# 2x2,5 mm2 | DSP-haspel variabele lengte | INS16 | 6920 | EUR | 103 | 8.4 | Ja | 1 | 1 |  |  | 1000 | 1 | M | Haspel |  | Emmen | 85444995 |  |  |  |  | Cca | 1007315 |  |  | 25 | 2
BPL20 | 2022-02-14 | 832168LB | 8711401063496 | 832168 | M-FLEX HCH Cca 300/500V gy# 3G2,5 mm2 | 500 M VKH DSP | INS16 | 8190 | EUR | 134 | 8.9 | Nee | 1 | 500 |  |  | 1000 | 500 | M | Haspel | 2000 | Emmen | 85444995 |  |  |  |  | Cca | 1007316 |  |  | 25 | 3
BPL20 | 2022-02-14 | 832168NN | 8711401063489 | 832168 | M-FLEX HCH Cca 300/500V gy# 3G2,5 mm2 | DSP-haspel variabele lengte | INS16 | 8190 | EUR | 134 | 8.9 | Nee | 1 | 1 |  |  | 1000 | 1 | M | Haspel |  | Emmen | 85444995 |  |  |  |  | Cca | 1007316 |  |  | 25 | 3
BPL20 | 2022-02-14 | 832171LB | 8711401063472 | 832171 | M-FLEX HCH Cca 300/500V gy# 4G2,5 mm2 | 500 M VKH DSP | INS16 | 9780 | EUR | 177 | 10.1 | Nee | 1 | 500 |  |  | 1000 | 500 | M | Haspel | 2000 | Emmen | 85444995 |  |  |  |  | Cca | 1007317 |  |  | 25 | 4
BPL20 | 2022-02-14 | 832171NN | 8711401063465 | 832171 | M-FLEX HCH Cca 300/500V gy# 4G2,5 mm2 | DSP-haspel variabele lengte | INS16 | 9780 | EUR | 177 | 10.1 | Nee | 1 | 1 |  |  | 1000 | 1 | M | Haspel |  | Emmen | 85444995 |  |  |  |  | Cca | 1007317 |  |  | 25 | 4
BPL20 | 2022-02-14 | 832172LB | 8711401063458 | 832172 | M-FLEX HCH Cca 300/500V gy# 5G2,5 mm2 | 500 M VKH DSP | INS16 | 11700 | EUR | 212 | 11 | Nee | 1 | 500 |  |  | 1000 | 500 | M | Haspel | 2000 | Emmen | 85444995 |  |  |  |  | Cca | 1007318 |  |  | 25 | 5
BPL20 | 2022-02-14 | 832172NN | 8711401063441 | 832172 | M-FLEX HCH Cca 300/500V gy# 5G2,5 mm2 | DSP-haspel variabele lengte | INS16 | 11700 | EUR | 212 | 11 | Nee | 1 | 1 |  |  | 1000 | 1 | M | Haspel |  | Emmen | 85444995 |  |  |  |  | Cca | 1007318 |  |  | 25 | 5
BPL20 | 2022-02-14 | 832173LB | 8711401063434 | 832173 | M-FLEX HCH Cca 300/500V gy# 7G2,5 mm2 | 500 M VKH DSP | INS16 | 14500 | EUR | 271 | 11.9 | Nee | 1 | 500 |  |  | 1000 | 500 | M | Haspel | 2000 | Emmen | 85444995 |  |  |  |  | Cca | 1007319 |  |  | 25 | 7
BPL20 | 2022-02-14 | 832173NN | 8711401063427 | 832173 | M-FLEX HCH Cca 300/500V gy# 7G2,5 mm2 | DSP-haspel variabele lengte | INS16 | 14500 | EUR | 271 | 11.9 | Nee | 1 | 1 |  |  | 1000 | 1 | M | Haspel |  | Emmen | 85444995 |  |  |  |  | Cca | 1007319 |  |  | 25 | 7
BPL20 | 2022-02-14 | 832177LB | 8711401063045 | 832177 | M-FLEX HH Cca 300/500V gy# 2x1 mm2 | 500 M VKH DSP | INS16 | 1550 | EUR | 44 | 5.9 | Nee | 1 | 500 |  |  | 1000 | 500 | M | Haspel | 6000 | Emmen | 85444995 |  |  |  |  | Cca | 1007320 |  |  | 1 | 2
BPL20 | 2022-02-14 | 832177NN | 8711401063052 | 832177 | M-FLEX HH Cca 300/500V gy# 2x1 mm2 | DSP-haspel variabele lengte | INS16 | 1550 | EUR | 44 | 5.9 | Ja | 1 | 1 |  |  | 1000 | 1 | M | Haspel |  | Emmen | 85444995 |  |  |  |  | Cca | 1007320 |  |  | 1 | 2
BPL20 | 2022-02-14 | 832178LB | 8711401063007 | 832178 | M-FLEX HH Cca 300/500V gy# 3G1 mm2 | 500 M VKH DSP | INS16 | 2210 | EUR | 58 | 6.3 | Nee | 1 | 500 |  |  | 1000 | 500 | M | Haspel | 6000 | Emmen | 85444995 |  |  |  |  | Cca | 1007321 |  |  | 1 | 3
BPL20 | 2022-02-14 | 832178NN | 8711401063014 | 832178 | M-FLEX HH Cca 300/500V gy# 3G1 mm2 | DSP-haspel variabele lengte | INS16 | 2210 | EUR | 58 | 6.3 | Nee | 1 | 1 |  |  | 1000 | 1 | M | Haspel |  | Emmen | 85444995 |  |  |  |  | Cca | 1007321 |  |  | 1 | 3
BPL20 | 2022-02-14 | 832179LB | 8711401062994 | 832179 | M-FLEX HH Cca 300/500V gy# 4G1 mm2 | 500 M VKH DSP | INS16 | 2830 | EUR | 72 | 6.8 | Nee | 1 | 500 |  |  | 1000 | 500 | M | Haspel | 6000 | Emmen | 85444995 |  |  |  |  | Cca | 1007322 |  |  | 1 | 4
BPL20 | 2022-02-14 | 832179NN | 8711401062987 | 832179 | M-FLEX HH Cca 300/500V gy# 4G1 mm2 | DSP-haspel variabele lengte | INS16 | 2830 | EUR | 72 | 6.8 | Nee | 1 | 1 |  |  | 1000 | 1 | M | Haspel |  | Emmen | 85444995 |  |  |  |  | Cca | 1007322 |  |  | 1 | 4
BPL20 | 2022-02-14 | 832180LB | 8711401062970 | 832180 | M-FLEX HH Cca 300/500V gy# 5G1 mm2 | 500 M VKH DSP | INS16 | 3350 | EUR | 89 | 7.5 | Nee | 1 | 500 |  |  | 1000 | 500 | M | Haspel | 2000 | Emmen | 85444995 |  |  |  |  | Cca | 1007323 |  |  | 1 | 5
BPL20 | 2022-02-14 | 832180NN | 8711401062963 | 832180 | M-FLEX HH Cca 300/500V gy# 5G1 mm2 | DSP-haspel variabele lengte | INS16 | 3350 | EUR | 89 | 7.5 | Nee | 1 | 1 |  |  | 1000 | 1 | M | Haspel |  | Emmen | 85444995 |  |  |  |  | Cca | 1007323 |  |  | 1 | 5
BPL20 | 2022-02-14 | 832181LB | 8711401062956 | 832181 | M-FLEX HH Cca 300/500V gy# 7G1 mm2 | 500 M VKH DSP | INS16 | 4890 | EUR | 114 | 8.1 | Nee | 1 | 500 |  |  | 1000 | 500 | M | Haspel | 2000 | Emmen | 85444995 |  |  |  |  | Cca | 1007324 |  |  | 1 | 7
BPL20 | 2022-02-14 | 832181NN | 8711401062949 | 832181 | M-FLEX HH Cca 300/500V gy# 7G1 mm2 | DSP-haspel variabele lengte | INS16 | 4890 | EUR | 114 | 8.1 | Nee | 1 | 1 |  |  | 1000 | 1 | M | Haspel |  | Emmen | 85444995 |  |  |  |  | Cca | 1007324 |  |  | 1 | 7
BPL20 | 2022-02-14 | 832182LB | 8711401063038 | 832182 | M-FLEX HH Cca 300/500V gy# 12G1 mm2 | 500 M VKH DSP | INS16 | 8160 | EUR | 195 | 11 | Nee | 1 | 500 |  |  | 1000 | 500 | M | Haspel | 2000 | Emmen | 85444995 |  |  |  |  | Cca | 1007325 |  |  | 1 | 12
BPL20 | 2022-02-14 | 832182NN | 8711401063021 | 832182 | M-FLEX HH Cca 300/500V gy# 12G1 mm2 | DSP-haspel variabele lengte | INS16 | 8160 | EUR | 195 | 11 | Nee | 1 | 1 |  |  | 1000 | 1 | M | Haspel |  | Emmen | 85444995 |  |  |  |  | Cca | 1007325 |  |  | 1 | 12
BPL20 | 2022-02-14 | 832184LB | 8711401062901 | 832184 | M-FLEX HCH Cca 300/500V gy# 2x1 mm2 | 500 M VKH DSP | INS16 | 4030 | EUR | 61 | 6.6 | Nee | 1 | 500 |  |  | 1000 | 500 | M | Haspel | 6000 | Emmen | 85444995 |  |  |  |  | Cca | 1007326 |  |  | 1 | 2
BPL20 | 2022-02-14 | 832184NN | 8711401062918 | 832184 | M-FLEX HCH Cca 300/500V gy# 2x1 mm2 | DSP-haspel variabele lengte | INS16 | 4030 | EUR | 61 | 6.6 | Nee | 1 | 1 |  |  | 1000 | 1 | M | Haspel |  | Emmen | 85444995 |  |  |  |  | Cca | 1007326 |  |  | 1 | 2
BPL20 | 2022-02-14 | 832188LB | 8711401062895 | 832188 | M-FLEX HCH Cca 300/500V gy# 3G1 mm2 | 500 M VKH DSP | INS16 | 4910 | EUR | 77 | 7 | Nee | 1 | 500 |  |  | 1000 | 500 | M | Haspel | 2000 | Emmen | 85444995 |  |  |  |  | Cca | 1007327 |  |  | 1 | 3
BPL20 | 2022-02-14 | 832188NN | 8711401062888 | 832188 | M-FLEX HCH Cca 300/500V gy# 3G1 mm2 | DSP-haspel variabele lengte | INS16 | 4910 | EUR | 77 | 7 | Nee | 1 | 1 |  |  | 1000 | 1 | M | Haspel |  | Emmen | 85444995 |  |  |  |  | Cca | 1007327 |  |  | 1 | 3
BPL20 | 2022-02-14 | 832189LB | 8711401062864 | 832189 | M-FLEX HCH Cca 300/500V gy# 5G1 mm2 | 500 M VKH DSP | INS16 | 6790 | EUR | 111 | 8.2 | Nee | 1 | 500 |  |  | 1000 | 500 | M | Haspel | 2000 | Emmen | 85444995 |  |  |  |  | Cca | 1007328 |  |  | 1 | 5
BPL20 | 2022-02-14 | 832189NN | 8711401062871 | 832189 | M-FLEX HCH Cca 300/500V gy# 5G1 mm2 | DSP-haspel variabele lengte | INS16 | 6790 | EUR | 111 | 8.2 | Nee | 1 | 1 |  |  | 1000 | 1 | M | Haspel |  | Emmen | 85444995 |  |  |  |  | Cca | 1007328 |  |  | 1 | 5
BPL20 | 2022-02-14 | 832190LB | 8711401062857 | 832190 | M-FLEX HCH Cca 300/500V gy# 7G1 mm2 | 500 M VKH DSP | INS16 | 8670 | EUR | 138 | 8.8 | Nee | 1 | 500 |  |  | 1000 | 500 | M | Haspel | 2000 | Emmen | 85444995 |  |  |  |  | Cca | 1007329 |  |  | 1 | 7
BPL20 | 2022-02-14 | 832190NN | 8711401062840 | 832190 | M-FLEX HCH Cca 300/500V gy# 7G1 mm2 | DSP-haspel variabele lengte | INS16 | 8670 | EUR | 138 | 8.8 | Nee | 1 | 1 |  |  | 1000 | 1 | M | Haspel |  | Emmen | 85444995 |  |  |  |  | Cca | 1007329 |  |  | 1 | 7
BPL20 | 2022-02-14 | 832278F3 | 8711401005465 | 832278 | PROFIT 16 gy UC300 24Cat5e U/UTP Eca PVC gy# 4x2x24 AWG | 100 M folie | INS03 | 2052 | EUR | 85 | 16 | Ja | 1 | 100 |  |  | 1000 | 100 | M | Ring | 1500 | Emmen | 85444920 |  |  |  |  | Eca |  |  |  | 23
BPL20 | 2022-02-14 | 832390NN | 8711401069078 | 832390 | HULTFLEX XS Cca 0,6/1kV gy# 5G150 mm2 | Aflevering variabele lengte | INS07 | 648000 | EUR | 9065 | 58 | Ja | 1 | 1 |  |  | 1000 | 1 | M | Meter |  | Emmen | 85444999 |  |  |  |  | Cca | 1009543 |  |  | 150 | 5
BPL20 | 2022-02-14 | 832413LB | 8711401062833 | 832413 | M-FLEX HCH Cca 300/500V gy# 4G1 mm2 | 500 M VKH DSP | INS16 | 5580 | EUR | 91 | 7.5 | Nee | 1 | 500 |  |  | 1000 | 500 | M | Haspel | 2000 | Emmen | 85444995 |  |  |  |  | Cca | 1007330 |  |  | 1 | 4
BPL20 | 2022-02-14 | 832413NN | 8711401062819 | 832413 | M-FLEX HCH Cca 300/500V gy# 4G1 mm2 | DSP-haspel variabele lengte | INS16 | 5580 | EUR | 91 | 7.5 | Nee | 1 | 1 |  |  | 1000 | 1 | M | Haspel |  | Emmen | 85444995 |  |  |  |  | Cca | 1007330 |  |  | 1 | 4
BPL20 | 2022-02-14 | 832524F3 | 8711401056191 | 832524 | PROFIT 20 gy 2x UC300 24Cat.5e U/UTP Eca PVC gy# 4x2x24 | 100 M folie | INS03 | 3480 | EUR | 121 | 20 | Ja | 1 | 100 |  |  | 1000 | 100 | M | Ring | 900 | Emmen | 85444920 |  |  |  |  | Eca |  |  |  | 23
BPL20 | 2022-02-14 | 832574NN | 8711401062550 | 832574 | M-FLEX HCH Cca 300/500V bu# 2x0,75 mm2 | DSP-haspel variabele lengte | INS16 | 3020 | EUR | 55 | 6.3 | Nee | 1 | 1 |  |  | 1000 | 1 | M | Haspel |  | Emmen | 85444995 |  |  |  |  | Cca | 1007331 |  |  | 75 | 2
BPL20 | 2022-02-14 | 832575NN | 8711401062543 | 832575 | M-FLEX HCH Cca 300/500V bu# 3G0,75 mm2 | DSP-haspel variabele lengte | INS16 | 3530 | EUR | 66 | 6.6 | Nee | 1 | 1 |  |  | 1000 | 1 | M | Haspel |  | Emmen | 85444995 |  |  |  |  | Cca | 1007332 |  |  | 75 | 3
BPL20 | 2022-02-14 | 832576NN | 8711401062536 | 832576 | M-FLEX HCH Cca 300/500V bu# 4G0,75 mm2 | DSP-haspel variabele lengte | INS16 | 4330 | EUR | 80 | 7.1 | Nee | 1 | 1 |  |  | 1000 | 1 | M | Haspel |  | Emmen | 85444995 |  |  |  |  | Cca | 1007333 |  |  | 75 | 4
BPL20 | 2022-02-14 | 832577NN | 8711401062529 | 832577 | M-FLEX HCH Cca 300/500V bu# 7G0,75 mm2 | DSP-haspel variabele lengte | INS16 | 7100 | EUR | 116 | 8.3 | Nee | 1 | 1 |  |  | 1000 | 1 | M | Haspel |  | Emmen | 85444995 |  |  |  |  | Cca | 1007334 |  |  | 75 | 7
BPL20 | 2022-02-14 | 832578NN | 8711401062512 | 832578 | M-FLEX HCH Cca 300/500V bu# 12G0,75 mm2 | DSP-haspel variabele lengte | INS16 | 10900 | EUR | 191 | 11 | Nee | 1 | 1 |  |  | 1000 | 1 | M | Haspel |  | Emmen | 85444995 |  |  |  |  | Cca | 1007335 |  |  | 75 | 12
BPL20 | 2022-02-14 | 832580NN | 8711401069122 | 832580 | HULTFLEX Cca 0,6/1kV gy# 5G240 mm2 | Aflevering variabele lengte | INS07 | 983000 | EUR | 14108 | 70.9 | Nee | 1 | 1 |  |  | 1000 | 1 | M | Meter |  | Emmen | 85444991 |  |  |  |  | Cca | 1009604 |  |  | 240 | 4
BPL20 | 2022-02-14 | 832587LB | 8711401062673 | 832587 | M-FLEX HH Cca 300/500V gy# 8G0,75 mm2 | 500 M VKH DSP | INS16 | 4640 | EUR | 107 | 8.3 | Nee | 1 | 500 |  |  | 1000 | 500 | M | Haspel | 2000 | Emmen | 85444995 |  |  |  |  | Cca | 1007336 |  |  | 75 | 8
BPL20 | 2022-02-14 | 832587NN | 8711401062666 | 832587 | M-FLEX HH Cca 300/500V gy# 8G0,75 mm2 | DSP-haspel variabele lengte | INS16 | 4640 | EUR | 107 | 8.3 | Nee | 1 | 1 |  |  | 1000 | 1 | M | Haspel |  | Emmen | 85444995 |  |  |  |  | Cca | 1007336 |  |  | 75 | 8
BPL20 | 2022-02-14 | 832588LB | 8711401063571 | 832588 | M-FLEX HH Cca 300/500V gy# 6G1 mm2 | 500 M VKH DSP | INS16 | 4460 | EUR | 105 | 8.1 | Nee | 1 | 500 |  |  | 1000 | 500 | M | Haspel | 2000 | Emmen | 85444995 |  |  |  |  | Cca | 1007237 |  |  | 1 | 6
BPL20 | 2022-02-14 | 832588NN | 8711401063557 | 832588 | M-FLEX HH Cca 300/500V gy# 6G1 mm2 | DSP-haspel variabele lengte | INS16 | 4460 | EUR | 105 | 8.1 | Nee | 1 | 1 |  |  | 1000 | 1 | M | Haspel |  | Emmen | 85444995 |  |  |  |  | Cca | 1007237 |  |  | 1 | 6
BPL20 | 2022-02-14 | 832589LB | 8711401063540 | 832589 | M-FLEX HH Cca 300/500V gy# 10G1 mm2 | 500 M VKH DSP | INS16 | 7270 | EUR | 169 | 10.6 | Nee | 1 | 500 |  |  | 1000 | 500 | M | Haspel | 2000 | Emmen | 85444995 |  |  |  |  | Cca | 1007238 |  |  | 1 | 10
BPL20 | 2022-02-14 | 832589NN | 8711401063533 | 832589 | M-FLEX HH Cca 300/500V gy# 10G1 mm2 | DSP-haspel variabele lengte | INS16 | 7270 | EUR | 169 | 10.6 | Nee | 1 | 1 |  |  | 1000 | 1 | M | Haspel |  | Emmen | 85444995 |  |  |  |  | Cca | 1007238 |  |  | 1 | 10
BPL20 | 2022-02-14 | 832590LB | 8711401062826 | 832590 | M-FLEX HCH Cca 300/500V gy# 8G1 mm2 | 500 M VKH DSP | INS16 | 9560 | EUR | 156 | 9.5 | Nee | 1 | 500 |  |  | 1000 | 500 | M | Haspel | 2000 | Emmen | 85444995 |  |  |  |  | Cca | 1007239 |  |  | 1 | 8
BPL20 | 2022-02-14 | 832590NN | 8711401063588 | 832590 | M-FLEX HCH Cca 300/500V gy# 8G1 mm2 | DSP-haspel variabele lengte | INS16 | 9560 | EUR | 156 | 9.5 | Nee | 1 | 1 |  |  | 1000 | 1 | M | Haspel |  | Emmen | 85444995 |  |  |  |  | Cca | 1007239 |  |  | 1 | 8
BPL20 | 2022-02-14 | 832632NN | 8711401067654 | 832632 | Instr oscr Dca 300V bu# 1x2x0,75 mm2 7101.075 | Aflevering variabele lengte | INS20 | 3250 | EUR | 69 | 7.5 | Nee | 1 | 1 |  |  | 1000 | 1 | M | Meter |  | Emmen | 85444995 |  |  |  |  | Dca | 1014154 |  |  | 75 | 2
BPL20 | 2022-02-14 | 832633NN | 8711401067661 | 832633 | Instr oscr Dca 300V bu# 1x4x0,75 mm2 7102.075Q | Aflevering variabele lengte | INS20 | 5890 | EUR | 95 | 8.5 | Nee | 1 | 1 |  |  | 1000 | 1 | M | Meter |  | Emmen | 85444995 |  |  |  |  | Dca | 1014155 |  |  | 75 | 4
BPL20 | 2022-02-14 | 832634NN | 8711401067678 | 832634 | Instr oscr Dca 300V bu# 4x2x0,75 mm2 7104.075 | Aflevering variabele lengte | INS20 | 9460 | EUR | 154 | 11.3 | Nee | 1 | 1 |  |  | 1000 | 1 | M | Meter |  | Emmen | 85444995 |  |  |  |  | Dca | 1014156 |  |  | 75 | 8
BPL20 | 2022-02-14 | 832635NN | 8711401067685 | 832635 | Instr oscr Dca 300V bu# 8x2x0,75 mm2 7108.075 | Aflevering variabele lengte | INS20 | 15400 | EUR | 245 | 14.2 | Nee | 1 | 1 |  |  | 1000 | 1 | M | Meter |  | Emmen | 85444995 |  |  |  |  | Dca | 1014157 |  |  | 75 | 16
BPL20 | 2022-02-14 | 832636NN | 8711401067692 | 832636 | Instr oscr Dca 300V bu# 12x2x0,75 mm2 7112.075 | Aflevering variabele lengte | INS20 | 21200 | EUR | 327 | 15.9 | Nee | 1 | 1 |  |  | 1000 | 1 | M | Meter |  | Emmen | 85444995 |  |  |  |  | Dca | 1014158 |  |  | 75 | 24
BPL20 | 2022-02-14 | 832637NN | 8711401067708 | 832637 | Instr oscr Dca 300V bu# 16x2x0,75 mm2 7116.075 | Aflevering variabele lengte | INS20 | 27500 | EUR | 413 | 17.5 | Nee | 1 | 1 |  |  | 1000 | 1 | M | Meter |  | Emmen | 85444995 |  |  |  |  | Dca | 1014159 |  |  | 75 | 32
BPL20 | 2022-02-14 | 832638NN | 8711401067432 | 832638 | Instr oscr Dca 300V bu# 24x2x0,75 mm2 7124.075 | Aflevering variabele lengte | INS20 | 37500 | EUR | 574 | 21.2 | Nee | 1 | 1 |  |  | 1000 | 1 | M | Meter |  | Emmen | 85444995 |  |  |  |  | Dca | 1014160 |  |  | 75 | 48
BPL20 | 2022-02-14 | 832639NN | 8711401067715 | 832639 | Instr oscr Dca 300V bu# 1x2x1,3 mm2 7101.130 | Aflevering variabele lengte | INS20 | 3670 | EUR | 91 | 8.6 | Nee | 1 | 1 |  |  | 1000 | 1 | M | Meter |  | Emmen | 85444995 |  |  |  |  | Dca | 1014161 |  |  | 13 | 2
BPL20 | 2022-02-14 | 832640NN | 8711401067722 | 832640 | Instr oscr Dca 300V bu# 1x4x1,3 mm2 7102.130Q | Aflevering variabele lengte | INS20 | 6660 | EUR | 130 | 9.6 | Nee | 1 | 1 |  |  | 1000 | 1 | M | Meter |  | Emmen | 85444995 |  |  |  |  | Dca | 1014162 |  |  | 13 | 4
BPL20 | 2022-02-14 | 832641NN | 8711401067739 | 832641 | Instr oscr Dca 300V bu# 4x2x1,3 mm2 7104.130 | Aflevering variabele lengte | INS20 | 11800 | EUR | 226 | 13.6 | Nee | 1 | 1 |  |  | 1000 | 1 | M | Meter |  | Emmen | 85444995 |  |  |  |  | Dca | 1014163 |  |  | 13 | 8
BPL20 | 2022-02-14 | 832642NN | 8711401067746 | 832642 | Instr oscr Dca 300V bu# 8x2x1,3 mm2 7108.130 | Aflevering variabele lengte | INS20 | 20600 | EUR | 373 | 17.3 | Nee | 1 | 1 |  |  | 1000 | 1 | M | Meter |  | Emmen | 85444995 |  |  |  |  | Dca | 1014164 |  |  | 13 | 16
BPL20 | 2022-02-14 | 832643NN | 8711401067753 | 832643 | Instr oscr Dca 300V bu# 12x2x1,3 mm2 7112.130 | Aflevering variabele lengte | INS20 | 29000 | EUR | 509 | 19.5 | Nee | 1 | 1 |  |  | 1000 | 1 | M | Meter |  | Emmen | 85444995 |  |  |  |  | Dca | 1014165 |  |  | 13 | 24
BPL20 | 2022-02-14 | 832644NN | 8711401067760 | 832644 | Instr oscr Dca 300V bu# 16x2x1,3 mm2 7116.130 | Aflevering variabele lengte | INS20 | 37500 | EUR | 654 | 21.6 | Nee | 1 | 1 |  |  | 1000 | 1 | M | Meter |  | Emmen | 85444995 |  |  |  |  | Dca | 1014166 |  |  | 13 | 32
BPL20 | 2022-02-14 | 832645NN | 8711401067425 | 832645 | Instr oscr Dca 300V bu# 24x2x1,3 mm2 7124.130 | Aflevering variabele lengte | INS20 | 52100 | EUR | 923 | 26.5 | Nee | 1 | 1 |  |  | 1000 | 1 | M | Meter |  | Emmen | 85444995 |  |  |  |  | Dca | 1014167 |  |  | 13 | 48
BPL20 | 2022-02-14 | 832646NN | 8711401067302 | 832646 | Instr pscr/oscr Dca 300V bu# 2x2x0,75 mm2 7202.075 | Aflevering variabele lengte | INS20 | 7270 | EUR | 136 | 10.5 | Ja | 1 | 1 |  |  | 1000 | 1 | M | Meter |  | Emmen | 85444995 |  |  |  |  | Dca | 1014168 |  |  | 75 | 4
BPL20 | 2022-02-14 | 832647NN | 8711401067319 | 832647 | Instr pscr/oscr Dca 300V bu# 4x2x0,75 mm2 7204.075 | Aflevering variabele lengte | INS20 | 11900 | EUR | 186 | 11.9 | Nee | 1 | 1 |  |  | 1000 | 1 | M | Meter |  | Emmen | 85444995 |  |  |  |  | Dca | 1014169 |  |  | 75 | 8
BPL20 | 2022-02-14 | 832648NN | 8711401067326 | 832648 | Instr pscr/oscr Dca 300V bu# 8x2x0,75 mm2 7208.075 | Aflevering variabele lengte | INS20 | 19700 | EUR | 307 | 15 | Nee | 1 | 1 |  |  | 1000 | 1 | M | Meter |  | Emmen | 85444995 |  |  |  |  | Dca | 1014170 |  |  | 75 | 16
BPL20 | 2022-02-14 | 832649NN | 8711401067333 | 832649 | Instr pscr/oscr Dca 300V bu# 12x2x0,75 mm2 7212.075 | Aflevering variabele lengte | INS20 | 27800 | EUR | 424 | 17.7 | Nee | 1 | 1 |  |  | 1000 | 1 | M | Meter |  | Emmen | 85444995 |  |  |  |  | Dca | 1014171 |  |  | 75 | 24
BPL20 | 2022-02-14 | 832650NN | 8711401067340 | 832650 | Instr pscr/oscr Dca 300V bu# 16x2x0,75 mm2 7216.075 | Aflevering variabele lengte | INS20 | 35600 | EUR | 541 | 19.5 | Nee | 1 | 1 |  |  | 1000 | 1 | M | Meter |  | Emmen | 85444995 |  |  |  |  | Dca | 1014172 |  |  | 75 | 32
BPL20 | 2022-02-14 | 832651NN | 8711401067357 | 832651 | Instr pscr/oscr Dca 300V bu# 24x2x0,75 mm2 7224.075 | Aflevering variabele lengte | INS20 | 50800 | EUR | 757 | 23.8 | Nee | 1 | 1 |  |  | 1000 | 1 | M | Meter |  | Emmen | 85444995 |  |  |  |  | Dca | 1014173 |  |  | 75 | 48
BPL20 | 2022-02-14 | 832652NN | 8711401067364 | 832652 | Instr pscr/oscr Dca 300V bu# 2x2x1,3 mm2 7202.130 | Aflevering variabele lengte | INS20 | 7950 | EUR | 185 | 12.4 | Nee | 1 | 1 |  |  | 1000 | 1 | M | Meter |  | Emmen | 85444995 |  |  |  |  | Dca | 1014174 |  |  | 13 | 4
BPL20 | 2022-02-14 | 832653NN | 8711401067371 | 832653 | Instr pscr/oscr Dca 300V bu# 4x2x1,3 mm2 7204.130 | Aflevering variabele lengte | INS20 | 12900 | EUR | 261 | 14.2 | Nee | 1 | 1 |  |  | 1000 | 1 | M | Meter |  | Emmen | 85444995 |  |  |  |  | Dca | 1014175 |  |  | 13 | 8
BPL20 | 2022-02-14 | 832654NN | 8711401067388 | 832654 | Instr pscr/oscr Dca 300V bu# 8x2x1,3 mm2 7208.130 | Aflevering variabele lengte | INS20 | 22400 | EUR | 439 | 18.1 | Nee | 1 | 1 |  |  | 1000 | 1 | M | Meter |  | Emmen | 85444995 |  |  |  |  | Dca | 1014176 |  |  | 13 | 16
BPL20 | 2022-02-14 | 832655NN | 8711401067395 | 832655 | Instr pscr/oscr Dca 300V bu# 12x2x1,3 mm2 7212.130 | Aflevering variabele lengte | INS20 | 32500 | EUR | 616 | 21.6 | Nee | 1 | 1 |  |  | 1000 | 1 | M | Meter |  | Emmen | 85444995 |  |  |  |  | Dca | 1014177 |  |  | 13 | 24
BPL20 | 2022-02-14 | 832656NN | 8711401067401 | 832656 | Instr pscr/oscr Dca 300V bu# 16x2x1,3 mm2 7216.130 | Aflevering variabele lengte | INS20 | 42100 | EUR | 793 | 24 | Nee | 1 | 1 |  |  | 1000 | 1 | M | Meter |  | Emmen | 85444995 |  |  |  |  | Dca | 1014178 |  |  | 13 | 32
BPL20 | 2022-02-14 | 832657NN | 8711401067418 | 832657 | Instr pscr/oscr Dca 300V bu# 24x2x1,3 mm2 7224.130 | Aflevering variabele lengte | INS20 | 65800 | EUR | 1128 | 29.8 | Nee | 1 | 1 |  |  | 1000 | 1 | M | Meter |  | Emmen | 85444995 |  |  |  |  | Dca | 1013470 |  |  | 13 | 48
BPL20 | 2022-02-14 | 832690F3 | 8711401051967 | 832690 | PROFIT 20 gy 2x UC400 HD Cat.6 U/UTP Eca PVC bu# 4x2x0, | 100 M folie | INS03 | 4038 | EUR | 122 | 20 | Ja | 1 | 100 |  |  | 1000 | 100 | M | Ring | 900 | Emmen | 85444920 |  |  |  |  | Eca |  |  |  | 54
BPL20 | 2022-02-14 | 832822NN | 8711401066312 | 832822 | HVDS Cca 70C 450/750V ye/gn# 50 mm2 | Aflevering variabele lengte | INS04 | 42000 | EUR | 501 | 12.42 | Nee | 1 | 1 |  |  | 1000 | 1 | M | Meter |  | Emmen | 85444995 |  |  |  |  | Cca | 1008514 |  |  | 50 | 1
BPL20 | 2022-02-14 | 832883F3 | 8711401056177 | 832883 | PROFIT 20 gy VD Eca# 5G2,5 mm2 ye/gn 2bu 2bn | 100 M folie | INS03 | 7358 | EUR | 201 | 20 | Ja | 1 | 100 |  |  | 1000 | 100 | M | Ring | 900 | Emmen | 85444991 |  |  |  |  | Eca
BPL20 | 2022-02-14 | 832906NN | 8711401067777 | 832906 | Instr oscr Dca 300V bk# 2x2x0,75 mm2 7102.075 | Aflevering variabele lengte | INS20 | 5890 | EUR | 107 | 10 | Nee | 1 | 1 |  |  | 1000 | 1 | M | Meter |  | Emmen | 85444995 |  |  |  |  | Dca | 1014212 |  |  | 75 | 4
BPL20 | 2022-02-14 | 832907NN | 8711401067784 | 832907 | Instr oscr Dca 300V bk# 2x2x1,3 mm2 7102.130 | Aflevering variabele lengte | INS20 | 6660 | EUR | 150 | 11.9 | Ja | 1 | 1 |  |  | 1000 | 1 | M | Meter |  | Emmen | 85444995 |  |  |  |  | Dca | 1014213 |  |  | 13 | 4
BPL20 | 2022-02-14 | 832916NN | 8711401067791 | 832916 | Instr oscr Dca 300V bu# 2x2x0,75 mm2 7102.075 | Aflevering variabele lengte | INS20 | 5890 | EUR | 107 | 10 | Nee | 1 | 1 |  |  | 1000 | 1 | M | Meter |  | Emmen | 85444995 |  |  |  |  | Dca | 1014214 |  |  | 75 | 4
BPL20 | 2022-02-14 | 832919NN | 8711401067807 | 832919 | Instr oscr Dca 300V bu# 2x2x1,3 mm2 7102.130 | Aflevering variabele lengte | INS20 | 6660 | EUR | 150 | 11.9 | Nee | 1 | 1 |  |  | 1000 | 1 | M | Meter |  | Emmen | 85444995 |  |  |  |  | Dca | 1014215 |  |  | 13 | 4
BPL20 | 2022-02-14 | 832926F3 | 8711401064172 | 832926 | PROFIT 20 gy VD Eca# 3G4 mm2 | 100 M folie | INS03 | 9553 | EUR | 184 | 20 | Nee | 1 | 100 |  |  | 1000 | 100 | M | Ring |  | Emmen | 85444991 |  |  |  |  | Eca
BPL20 | 2022-02-14 | 832935D4 | 8711401086686 | 832935 | UCF I/O Cat.7 SS26 S/FTP LSHF Dca bk# 4x2x26 AWG | 305 M doos | INS19 | 1680 | EUR | 46 | 6.27 | Ja | 1 | 305 |  |  | 1000 | 305 | M | Doos |  | Emmen | 85444920 |  |  |  |  | Dca | 1002857 |  |  | 13 | 8
BPL20 | 2022-02-14 | 832957NN | 8711401175311 | 832957 | HULT B2ca 0,6/1kV gy# 4G10 mm2 s | Aflevering variabele lengte | INS07 | 32100 | EUR | 637 | 17.4 | Ja | 1 | 1 |  |  | 1000 | 1 | M | Meter |  | Emmen | 85444991 |  |  |  |  | B2ca | 1004879 |  |  | 10 | 4
BPL20 | 2022-02-14 | 832965F3 | 8711401057747 | 832965 | HULT B2ca 0,6/1kV gy# 3G2,5 mm2 | 100 M folie | INS06 | 6920 | EUR | 207 | 11.25 | Ja | 1 | 100 |  |  | 1000 | 100 | M | Ring | 3600 | Emmen | 85444991 |  |  |  |  | B2ca | 1004699 |  |  | 25 | 3
BPL20 | 2022-02-14 | 832967NN | 8711401175380 | 832967 | HULT B2ca 0,6/1kV gy# 3G10 mm2 s | Aflevering variabele lengte | INS07 | 24800 | EUR | 568 | 17 | Ja | 1 | 1 |  |  | 1000 | 1 | M | Meter |  | Emmen | 85444991 |  |  |  |  | B2ca | 1004901 |  |  | 10 | 3
BPL20 | 2022-02-14 | 833250NN | 8711401194350 | 833250 | Sign kab afg B2ca gy# 8x2x0,8mm 2508 | Aflevering variabele lengte | INS17 | 10800 | EUR | 141 | 9.9 | Nee | 1 | 1 |  |  | 1000 | 1 | M | Meter |  | Emmen | 85444991 |  |  |  |  | B2ca | 1004379 |  |  | 78 | 16
BPL20 | 2022-02-14 | 833251NN | 8711401194367 | 833251 | Sign kab afg B2ca gy# 12x2x0,8 mm 2512 | Aflevering variabele lengte | INS17 | 15700 | EUR | 198 | 11.3 | Nee | 1 | 1 |  |  | 1000 | 1 | M | Meter |  | Emmen | 85444991 |  |  |  |  | B2ca | 1004420 |  |  | 5 | 24
BPL20 | 2022-02-14 | 833252NN | 8711401194374 | 833252 | HULTA B2ca 0,6/1kV gy# 4x16/16 mm2 | Aflevering variabele lengte | INS09 | 69800 | EUR | 1453 | 25.1 | Ja | 1 | 1 |  |  | 1000 | 1 | M | Meter |  | Emmen | 85444991 |  |  |  |  | B2ca | 1004572 |  |  | 16 | 4
BPL20 | 2022-02-14 | 833253NN | 8711401194381 | 833253 | HULTA B2ca 0,6/1kV gy# 4x50/25 mm2 sv | Aflevering variabele lengte | INS09 | 183000 | EUR | 2821 | 32.9 | Ja | 1 | 1 |  |  | 1000 | 1 | M | Meter |  | Emmen | 85444991 |  |  |  |  | B2ca | 1004573 |  |  | 50 | 4
BPL20 | 2022-02-14 | 833254NN | 8711401194398 | 833254 | HULTA B2ca 0,6/1kV gy# 4x70/35 mm2 sv | Aflevering variabele lengte | INS09 | 259000 | EUR | 3817 | 37.4 | Ja | 1 | 1 |  |  | 1000 | 1 | M | Meter |  | Emmen | 85444991 |  |  |  |  | B2ca | 1004574 |  |  | 70 | 4
BPL20 | 2022-02-14 | 833255NN | 8711401194404 | 833255 | HULTA B2ca 0,6/1kV gy# 4x10/10 mm2 s | Aflevering variabele lengte | INS09 | 45500 | EUR | 1106 | 22.5 | Ja | 1 | 1 |  |  | 1000 | 1 | M | Meter |  | Emmen | 85444991 |  |  |  |  | B2ca | 1004575 |  |  | 10 | 4
BPL20 | 2022-02-14 | 833256NN | 8711401194411 | 833256 | HULTA B2ca 0,6/1kV gy# 4x25/16 mm2 | Aflevering variabele lengte | INS09 | 103000 | EUR | 2037 | 29.4 | Ja | 1 | 1 |  |  | 1000 | 1 | M | Meter |  | Emmen | 85444991 |  |  |  |  | B2ca | 1004576 |  |  | 25 | 4
BPL20 | 2022-02-14 | 833257NN | 8711401194428 | 833257 | HULTA B2ca 0,6/1kV gy# 4x120/60 mm2 sv | Aflevering variabele lengte | INS09 | 445000 | EUR | 6100 | 44.6 | Ja | 1 | 1 |  |  | 1000 | 1 | M | Meter |  | Emmen | 85444991 |  |  |  |  | B2ca | 1004577 |  |  | 120 | 4
BPL20 | 2022-02-14 | 833258NN | 8711401194435 | 833258 | HULTA B2ca 0,6/1kV gy# 4x150/75 mm2 sv | Aflevering variabele lengte | INS09 | 541000 | EUR | 7373 | 49.1 | Ja | 1 | 1 |  |  | 1000 | 1 | M | Meter |  | Emmen | 85444991 |  |  |  |  | B2ca | 1004578 |  |  | 150 | 4
BPL20 | 2022-02-14 | 833259LB | 8711401194442 | 833259 | Sign kab afg B2ca gy# 1x2x0,8 mm 2501 | 500 M EenwegsHsp | INS17 | 2000 | EUR | 29 | 4.3 | Nee | 1 | 500 |  |  | 1000 | 500 | M | Haspel | 8000 | Emmen | 85444991 |  |  |  |  | B2ca | 1004421 |  |  | 78 | 2
BPL20 | 2022-02-14 | 833259NN | 8711401194459 | 833259 | Sign kab afg B2ca gy# 1x2x0,8 mm 2501 | Aflevering variabele lengte | INS17 | 2000 | EUR | 29 | 4.3 | Ja | 1 | 1 |  |  | 1000 | 1 | M | Meter |  | Emmen | 85444991 |  |  |  |  | B2ca | 1004421 |  |  | 78 | 2
BPL20 | 2022-02-14 | 833260LB | 8711401194466 | 833260 | Sign kab afg B2ca gy# 1x4x0,8 mm 2502Q | 500 M EenwegsHsp | INS17 | 3180 | EUR | 44 | 5 | Ja | 1 | 500 |  |  | 1000 | 500 | M | Haspel | 8000 | Emmen | 85444991 |  |  |  |  | B2ca | 1004422 |  |  | 78 | 4
BPL20 | 2022-02-14 | 833260NN | 8711401194473 | 833260 | Sign kab afg B2ca gy# 1x4x0,8 mm 2502Q | Aflevering variabele lengte | INS17 | 3180 | EUR | 44 | 5 | Nee | 1 | 1 |  |  | 1000 | 1 | M | Meter |  | Emmen | 85444991 |  |  |  |  | B2ca | 1004422 |  |  | 78 | 4
BPL20 | 2022-02-14 | 833261H5 | 8711401194480 | 833261 | Sign kab afg B2ca gy# 6x2x0,8 mm 2506 | 500 M VKH DRAKA | INS17 | 8220 | EUR | 115 | 8.9 | Nee | 1 | 500 |  |  | 1000 | 500 | M | Haspel | 2000 | Emmen | 85444991 |  |  |  |  | B2ca | 1004423 |  |  | 78 | 12
BPL20 | 2022-02-14 | 833261NN | 8711401194497 | 833261 | Sign kab afg B2ca gy# 6x2x0,8 mm 2506 | Aflevering variabele lengte | INS17 | 8220 | EUR | 115 | 8.9 | Nee | 1 | 1 |  |  | 1000 | 1 | M | Meter |  | Emmen | 85444991 |  |  |  |  | B2ca | 1004423 |  |  | 78 | 12
BPL20 | 2022-02-14 | 833262LB | 8711401194534 | 833262 | Sign kab afg B2ca rd# 1x4x0,8 mm 2502Q BM | 500 M EenwegsHsp | INS17 | 3180 | EUR | 44 | 5 | Nee | 1 | 500 |  |  | 1000 | 500 | M | Haspel | 8000 | Emmen | 85444991 |  |  |  |  | B2ca | 1004424 |  |  | 78 | 4
BPL20 | 2022-02-14 | 833263H5 | 8711401194558 | 833263 | Sign kab afg B2ca rd# 6x2x0,8 mm 2506 BM | 500 M VKH DRAKA | INS17 | 8260 | EUR | 115 | 8.9 | Nee | 1 | 500 |  |  | 1000 | 500 | M | Haspel |  | Emmen | 85444991 |  |  |  |  | B2ca | 1004425 |  |  | 78 | 12
BPL20 | 2022-02-14 | 833263NN | 8711401194565 | 833263 | Sign kab afg B2ca rd# 6x2x0,8 mm 2506 BM | Aflevering variabele lengte | INS17 | 8260 | EUR | 115 | 8.9 | Nee | 1 | 1 |  |  | 1000 | 1 | M | Meter |  | Emmen | 85444991 |  |  |  |  | B2ca | 1004425 |  |  | 78 | 12
BPL20 | 2022-02-14 | 833264NN | 8711401194572 | 833264 | Sign kab afg B2ca rd# 24x2x0,8 mm 2524 BM | Aflevering variabele lengte | INS17 | 30400 | EUR | 369 | 15.6 | Nee | 1 | 1 |  |  | 1000 | 1 | M | Meter |  | Emmen | 85444991 |  |  |  |  | B2ca | 1004426 |  |  | 78 | 48
BPL20 | 2022-02-14 | 833265NN | 8711401194589 | 833265 | Sign gr.kab B2ca gn# 6x2x0,8 mm 2406 | Aflevering variabele lengte | INS17 | 13300 | EUR | 233 | 12.5 | Nee | 1 | 1 |  |  | 1000 | 1 | M | Meter |  | Emmen | 85444991 |  |  |  |  | B2ca | 1007640 |  |  | 78 | 12
BPL20 | 2022-02-14 | 833266NN | 8711401194596 | 833266 | HULTA B2ca 0,6/1kV gy# 4x95/50 mm2 sv | Aflevering variabele lengte | INS09 | 355000 | EUR | 4964 | 41 | Ja | 1 | 1 |  |  | 1000 | 1 | M | Meter |  | Emmen | 85444991 |  |  |  |  | B2ca | 1004579 |  |  | 95 | 4
BPL20 | 2022-02-14 | 833267NN | 8711401194602 | 833267 | HULTA B2ca 0,6/1kV gy# 4x185/95 mm2 sv | Aflevering variabele lengte | INS09 | 675000 | EUR | 9647 | 55.5 | Ja | 1 | 1 |  |  | 1000 | 1 | M | Meter |  | Emmen | 85444991 |  |  |  |  | B2ca | 1004580 |  |  | 185 | 4
BPL20 | 2022-02-14 | 833268LB | 8711401194619 | 833268 | Sign kab B2ca rd# 4x0,8 mm 2204 BM | 500 M EenwegsHsp | INS17 | 2460 | EUR | 37 | 4.7 | Nee | 1 | 500 |  |  | 1000 | 500 | M | Haspel | 8000 | Emmen | 85444991 |  |  |  |  | B2ca | 1004427 |  |  | 78 | 4
BPL20 | 2022-02-14 | 833268NN | 8711401194626 | 833268 | Sign kab B2ca rd# 4x0,8 mm 2204 BM | Aflevering variabele lengte | INS17 | 2460 | EUR | 37 | 4.7 | Nee | 1 | 1 |  |  | 1000 | 1 | M | Meter |  | Emmen | 85444991 |  |  |  |  | B2ca | 1004427 |  |  | 78 | 4
BPL20 | 2022-02-14 | 833269NN | 8711401194633 | 833269 | HULTA B2ca 0,6/1kV gy# 4x35/16 mm2 sv | Aflevering variabele lengte | INS09 | 135000 | EUR | 2202 | 29.6 | Ja | 1 | 1 |  |  | 1000 | 1 | M | Meter |  | Emmen | 85444991 |  |  |  |  | B2ca | 1004581 |  |  | 35 | 4
BPL20 | 2022-02-14 | 833270NN | 8711401194640 | 833270 | HULTA B2ca 0,6/1kV gy# 2x16/16 mm2 | Aflevering variabele lengte | INS09 | 43400 | EUR | 1080 | 22.4 | Ja | 1 | 1 |  |  | 1000 | 1 | M | Meter |  | Emmen | 85444991 |  |  |  |  | B2ca | 1004582 |  |  | 16 | 2
BPL20 | 2022-02-14 | 833310LA | 8711401194510 | 833310 | Sign kab afg B2ca rd# 1x2x0,8 mm 2501 BM | 1000 M EenwegsHsp | INS17 | 2000 | EUR | 29 | 4.3 | Nee | 1 | 1000 |  |  | 1000 | 1000 | M | Haspel | 16000 | Emmen | 85444991 |  |  |  |  | B2ca | 1004428 |  |  | 78 | 2
BPL20 | 2022-02-14 | 833310LB | 8711401194527 | 833310 | Sign kab afg B2ca rd# 1x2x0,8 mm 2501 BM | 500 M EenwegsHsp | INS17 | 2000 | EUR | 29 | 4.3 | Ja | 1 | 500 |  |  | 1000 | 500 | M | Haspel | 15000 | Emmen | 85444991 |  |  |  |  | B2ca | 1004428 |  |  | 78 | 2
BPL20 | 2022-02-14 | 833399NN | 8711401197634 | 833399 | HULTFLEX B2ca 0,6/1kV gy# 1x70 mm2 | Aflevering variabele lengte | INS07 | 54600 | EUR | 894 | 19.2 | Nee | 1 | 1 |  |  | 1000 | 1 | M | Meter |  | Emmen | 85444991 |  |  |  |  | B2ca | 1004601 |  |  | 70 | 1
BPL20 | 2022-02-14 | 833400NN | 8711401197641 | 833400 | HULTFLEX B2ca 0,6/1kV gy# 1x95 mm2 | Aflevering variabele lengte | INS07 | 75600 | EUR | 1159 | 21.1 | Ja | 1 | 1 |  |  | 1000 | 1 | M | Meter |  | Emmen | 85444991 |  |  |  |  | B2ca | 1004602 |  |  | 95 | 1
BPL20 | 2022-02-14 | 833404NN | 8711401197689 | 833404 | HULTFLEX B2ca 0,6/1kV gy# 1x240 mm2 | Aflevering variabele lengte | INS07 | 193000 | EUR | 2670 | 29.8 | Nee | 1 | 1 |  |  | 1000 | 1 | M | Meter |  | Emmen | 85444991 |  |  |  |  | B2ca | 1004606 |  |  | 240 | 1
BPL20 | 2022-02-14 | 833412LB | 8711401197764 | 833412 | Sign kab B2ca rd# 2x0,8 mm 2202 BM | 500 M EenwegsHsp | INS17 | 1290 | EUR | 23 | 4.1 | Ja | 1 | 500 |  |  | 1000 | 500 | M | Haspel | 15000 | Emmen | 85444991 |  |  |  |  | B2ca | 1004429 |  |  | 78 | 2
BPL20 | 2022-02-14 | 833412NN | 8711401197771 | 833412 | Sign kab B2ca rd# 2x0,8 mm 2202 BM | Aflevering variabele lengte | INS17 | 1290 | EUR | 23 | 4.1 | Nee | 1 | 1 |  |  | 1000 | 1 | M | Meter |  | Emmen | 85444991 |  |  |  |  | B2ca | 1004429 |  |  | 78 | 2
BPL20 | 2022-02-14 | 833413LB | 8711401197795 | 833413 | Sign kab B2ca rd# 6x0,8 mm 2206 BM | 500 M EenwegsHsp | INS17 | 3690 | EUR | 54 | 5.6 | Nee | 1 | 500 |  |  | 1000 | 500 | M | Haspel | 8000 | Emmen | 85444991 |  |  |  |  | B2ca | 1004430 |  |  | 78 | 6
BPL20 | 2022-02-14 | 833413NN | 8711401197818 | 833413 | Sign kab B2ca rd# 6x0,8 mm 2206 BM | Aflevering variabele lengte | INS17 | 3690 | EUR | 54 | 5.6 | Nee | 1 | 1 |  |  | 1000 | 1 | M | Meter |  | Emmen | 85444991 |  |  |  |  | B2ca | 1004430 |  |  | 78 | 6
BPL20 | 2022-02-14 | 833414LB | 8711401197825 | 833414 | Sign kab B2ca rd# 8x0,8 mm 2208 BM | 500 M EenwegsHsp | INS17 | 5040 | EUR | 68 | 6.1 | Nee | 1 | 500 |  |  | 1000 | 500 | M | Haspel | 8000 | Emmen | 85444991 |  |  |  |  | B2ca | 1004431 |  |  | 78 | 8
BPL20 | 2022-02-14 | 833414NN | 8711401197832 | 833414 | Sign kab B2ca rd# 8x0,8 mm 2208 BM | Aflevering variabele lengte | INS17 | 5040 | EUR | 68 | 6.1 | Nee | 1 | 1 |  |  | 1000 | 1 | M | Meter |  | Emmen | 85444991 |  |  |  |  | B2ca | 1004431 |  |  | 78 | 8
BPL20 | 2022-02-14 | 833417LB | 8711401197917 | 833417 | Sign kab B2ca rd# 2x1,5 mm2 2202.150 BM | 500 M EenwegsHsp | INS17 | 3320 | EUR | 50 | 5.7 | Nee | 1 | 500 |  |  | 1000 | 500 | M | Haspel | 8000 | Emmen | 85444991 |  |  |  |  | B2ca | 1006876 |  |  | 15 | 2
BPL20 | 2022-02-14 | 833417NN | 8711401197924 | 833417 | Sign kab B2ca rd# 2x1,5 mm2 2202.150 BM | Aflevering variabele lengte | INS17 | 3320 | EUR | 50 | 5.7 | Nee | 1 | 1 |  |  | 1000 | 1 | M | Meter |  | Emmen | 85444991 |  |  |  |  | B2ca | 1006876 |  |  | 15 | 2
BPL20 | 2022-02-14 | 833421LB | 8711401197979 | 833421 | Sign kab afg B2ca rd# 3x2x0,8mm 2503 BM | 500 M EenwegsHsp | INS17 | 4670 | EUR | 65 | 6.8 | Nee | 1 | 500 |  |  | 1000 | 500 | M | Haspel | 8000 | Emmen | 85444991 |  |  |  |  | B2ca | 1004432 |  |  | 78 | 6
BPL20 | 2022-02-14 | 833421NN | 8711401197986 | 833421 | Sign kab afg B2ca rd# 3x2x0,8mm 2503 BM | Aflevering variabele lengte | INS17 | 4670 | EUR | 65 | 6.8 | Nee | 1 | 1 |  |  | 1000 | 1 | M | Meter |  | Emmen | 85444991 |  |  |  |  | B2ca | 1004432 |  |  | 78 | 6
BPL20 | 2022-02-14 | 833422LA | 8711401197993 | 833422 | Sign kab afg B2ca rd# 4x2x0,8mm 2504 BM | 1000 M EenwegsHsp | INS17 | 5910 | EUR | 80 | 7.5 | Nee | 1 | 1000 |  |  | 1000 | 1000 | M | Haspel |  | Emmen | 85444991 |  |  |  |  | B2ca | 1004433 |  |  | 78 | 8
BPL20 | 2022-02-14 | 833422NN | 8711401198020 | 833422 | Sign kab afg B2ca rd# 4x2x0,8mm 2504 BM | Aflevering variabele lengte | INS17 | 5910 | EUR | 80 | 7.5 | Nee | 1 | 1 |  |  | 1000 | 1 | M | Meter |  | Emmen | 85444991 |  |  |  |  | B2ca | 1004433 |  |  | 78 | 8
BPL20 | 2022-02-14 | 833425F3 | 8711401198129 | 833425 | Sign kab parig B2ca rd# 1x2x0,8 mm 3401 BM | 100 M folie | INS17 | 1600 | EUR | 23 | 4.1 | Nee | 1 | 100 |  |  | 1000 | 100 | M | Ring | 11000 | Emmen | 85444991 |  |  |  |  | B2ca | 1006716 |  |  | 78 | 2
BPL20 | 2022-02-14 | 833425LB | 8711401198136 | 833425 | Sign kab parig B2ca rd# 1x2x0,8 mm 3401 BM | 500 M EenwegsHsp | INS17 | 1600 | EUR | 23 | 4.1 | Nee | 1 | 500 |  |  | 1000 | 500 | M | Haspel | 8000 | Emmen | 85444991 |  |  |  |  | B2ca | 1006716 |  |  | 78 | 2
BPL20 | 2022-02-14 | 833425NN | 8711401198143 | 833425 | Sign kab parig B2ca rd# 1x2x0,8 mm 3401 BM | Aflevering variabele lengte | INS17 | 1600 | EUR | 23 | 4.1 | Ja | 1 | 1 |  |  | 1000 | 1 | M | Meter |  | Emmen | 85444991 |  |  |  |  | B2ca | 1006716 |  |  | 78 | 2
BPL20 | 2022-02-14 | 833426LB | 8711401198150 | 833426 | Sign kab parig B2ca rd# 2x2x0,8 mm 3402 BM | 500 M EenwegsHsp | INS17 | 2910 | EUR | 44 | 6.3 | Nee | 1 | 500 |  |  | 1000 | 500 | M | Haspel | 8000 | Emmen | 85444991 |  |  |  |  | B2ca | 1006717 |  |  | 78 | 4
BPL20 | 2022-02-14 | 833426NN | 8711401198167 | 833426 | Sign kab parig B2ca rd# 2x2x0,8 mm 3402 BM | Aflevering variabele lengte | INS17 | 2910 | EUR | 44 | 6.3 | Nee | 1 | 1 |  |  | 1000 | 1 | M | Meter |  | Emmen | 85444991 |  |  |  |  | B2ca | 1006717 |  |  | 78 | 4
BPL20 | 2022-02-14 | 833439LB | 8711401198426 | 833439 | Sign kab afg B2ca gy# 2x2x0,8 mm 2502 | 500 M EenwegsHsp | INS17 | 3490 | EUR | 51 | 6.5 | Nee | 1 | 500 |  |  | 1000 | 500 | M | Haspel | 6000 | Emmen | 85444991 |  |  |  |  | B2ca | 1004435 |  |  | 78 | 4
BPL20 | 2022-02-14 | 833439NN | 8711401198433 | 833439 | Sign kab afg B2ca gy# 2x2x0,8 mm 2502 | Aflevering variabele lengte | INS17 | 3490 | EUR | 51 | 6.5 | Ja | 1 | 1 |  |  | 1000 | 1 | M | Meter |  | Emmen | 85444991 |  |  |  |  | B2ca | 1004435 |  |  | 78 | 4
BPL20 | 2022-02-14 | 833440LB | 8711401198440 | 833440 | Sign kab afg B2ca gy# 3x2x0,8 mm 2503 | 500 M EenwegsHsp | INS17 | 4680 | EUR | 65 | 6.8 | Nee | 1 | 500 |  |  | 1000 | 500 | M | Haspel | 6000 | Emmen | 85444991 |  |  |  |  | B2ca | 1004436 |  |  | 78 | 6
BPL20 | 2022-02-14 | 833440NN | 8711401198457 | 833440 | Sign kab afg B2ca gy# 3x2x0,8 mm 2503 | Aflevering variabele lengte | INS17 | 4680 | EUR | 65 | 6.8 | Nee | 1 | 1 |  |  | 1000 | 1 | M | Meter |  | Emmen | 85444991 |  |  |  |  | B2ca | 1004436 |  |  | 78 | 6
BPL20 | 2022-02-14 | 833441NN | 8711401198471 | 833441 | Sign kab afg B2ca gy# 24x2x0,8 mm - 2524 | Aflevering variabele lengte | INS17 | 30400 | EUR | 369 | 15.6 | Nee | 1 | 1 |  |  | 1000 | 1 | M | Meter |  | Emmen | 85444991 |  |  |  |  | B2ca | 1004437 |  |  | 78 | 48
BPL20 | 2022-02-14 | 833446H5 | 8711401198563 | 833446 | Sign kab afg B2ca gy# 4x2x0,8mm 2504 | 500 M VKH DRAKA | INS17 | 5880 | EUR | 80 | 7.5 | Ja | 1 | 500 |  |  | 1000 | 500 | M | Haspel | 2000 | Emmen | 85444991 |  |  |  |  | B2ca | 1004438 |  |  | 78 | 8
BPL20 | 2022-02-14 | 833446NN | 8711401198570 | 833446 | Sign kab afg B2ca gy# 4x2x0,8mm 2504 | Aflevering variabele lengte | INS17 | 5880 | EUR | 80 | 7.5 | Nee | 1 | 1 |  |  | 1000 | 1 | M | Meter |  | Emmen | 85444991 |  |  |  |  | B2ca | 1004438 |  |  | 78 | 8
BPL20 | 2022-02-14 | 833447LB | 8711401198587 | 833447 | Sign kab B2ca gy# 2x0,8 mm 2202 | 500 M EenwegsHsp | INS17 | 1290 | EUR | 23 | 4.1 | Ja | 1 | 500 |  |  | 1000 | 500 | M | Haspel | 15000 | Emmen | 85444991 |  |  |  |  | B2ca | 1004439 |  |  | 78 | 2
BPL20 | 2022-02-14 | 833447NN | 8711401198594 | 833447 | Sign kab B2ca gy# 2x0,8 mm 2202 | Aflevering variabele lengte | INS17 | 1290 | EUR | 23 | 4.1 | Ja | 1 | 1 |  |  | 1000 | 1 | M | Meter |  | Emmen | 85444991 |  |  |  |  | B2ca | 1004439 |  |  | 78 | 2
BPL20 | 2022-02-14 | 833448LB | 8711401198617 | 833448 | Sign kab B2ca gy# 3x0,8 mm 2203 | 500 M EenwegsHsp | INS17 | 1860 | EUR | 30 | 4.3 | Nee | 1 | 500 |  |  | 1000 | 500 | M | Haspel | 15000 | Emmen | 85444991 |  |  |  |  | B2ca | 1004440 |  |  | 78 | 3
BPL20 | 2022-02-14 | 833448NN | 8711401198624 | 833448 | Sign kab B2ca gy# 3x0,8 mm 2203 | Aflevering variabele lengte | INS17 | 1860 | EUR | 30 | 4.3 | Nee | 1 | 1 |  |  | 1000 | 1 | M | Meter |  | Emmen | 85444991 |  |  |  |  | B2ca | 1004440 |  |  | 78 | 3
BPL20 | 2022-02-14 | 833449LB | 8711401198631 | 833449 | Sign kab B2ca gy# 4x0,8 mm 2204 | 500 M EenwegsHsp | INS17 | 2460 | EUR | 37 | 4.7 | Ja | 1 | 500 |  |  | 1000 | 500 | M | Haspel | 8000 | Emmen | 85444991 |  |  |  |  | B2ca | 1004441 |  |  | 78 | 4
BPL20 | 2022-02-14 | 833449NN | 8711401198648 | 833449 | Sign kab B2ca gy# 4x0,8 mm 2204 | Aflevering variabele lengte | INS17 | 2460 | EUR | 37 | 4.7 | Nee | 1 | 1 |  |  | 1000 | 1 | M | Meter |  | Emmen | 85444991 |  |  |  |  | B2ca | 1004441 |  |  | 78 | 4
BPL20 | 2022-02-14 | 833450LB | 8711401198655 | 833450 | Sign kab B2ca gy# 6x0,8 mm 2206 | 500 M EenwegsHsp | INS17 | 3720 | EUR | 54 | 5.6 | Ja | 1 | 500 |  |  | 1000 | 500 | M | Haspel | 8000 | Emmen | 85444991 |  |  |  |  | B2ca | 1004442 |  |  | 78 | 6
BPL20 | 2022-02-14 | 833450NN | 8711401198662 | 833450 | Sign kab B2ca gy# 6x0,8 mm 2206 | Aflevering variabele lengte | INS17 | 3720 | EUR | 54 | 5.6 | Nee | 1 | 1 |  |  | 1000 | 1 | M | Meter |  | Emmen | 85444991 |  |  |  |  | B2ca | 1004442 |  |  | 78 | 6
BPL20 | 2022-02-14 | 833451LB | 8711401198679 | 833451 | Sign kab B2ca gy# 8x0,8 mm 2208 | 500 M EenwegsHsp | INS17 | 5040 | EUR | 68 | 6.1 | Ja | 1 | 500 |  |  | 1000 | 500 | M | Haspel | 8000 | Emmen | 85444991 |  |  |  |  | B2ca | 1004443 |  |  | 78 | 8
BPL20 | 2022-02-14 | 833451NN | 8711401198686 | 833451 | Sign kab B2ca gy# 8x0,8 mm 2208 | Aflevering variabele lengte | INS17 | 5040 | EUR | 68 | 6.1 | Nee | 1 | 1 |  |  | 1000 | 1 | M | Meter |  | Emmen | 85444991 |  |  |  |  | B2ca | 1004443 |  |  | 78 | 8
BPL20 | 2022-02-14 | 833452NN | 8711401198693 | 833452 | Sign kab B2ca gy# 20x0,8 mm 2220 | Aflevering variabele lengte | INS17 | 11900 | EUR | 154 | 9.1 | Nee | 1 | 1 |  |  | 1000 | 1 | M | Meter |  | Emmen | 85444991 |  |  |  |  | B2ca | 1004670 |  |  | 78 | 20
BPL20 | 2022-02-14 | 833453NN | 8711401198716 | 833453 | Sign kab B2ca gy# 2x1,5 mm2 2202.150 | Aflevering variabele lengte | INS17 | 3320 | EUR | 50 | 5.7 | Nee | 1 | 1 |  |  | 1000 | 1 | M | Meter |  | Emmen | 85444991 |  |  |  |  | B2ca | 1006877 |  |  | 15 | 2
BPL20 | 2022-02-14 | 833458NN | 8711401198761 | 833458 | Sign kab afg B2ca gy# 10x2x0,8 mm 2510 | Aflevering variabele lengte | INS17 | 13500 | EUR | 196 | 11 | Nee | 1 | 1 |  |  | 1000 | 1 | M | Meter |  | Emmen | 85444991 |  |  |  |  | B2ca | 1004444 |  |  | 8 | 20
BPL20 | 2022-02-14 | 833459LB | 8711401198778 | 833459 | Sign kab parig B2ca gy# 1x2x0,8 mm 3401 | 500 M EenwegsHsp | INS17 | 1600 | EUR | 23 | 4.1 | Nee | 1 | 500 |  |  | 1000 | 500 | M | Haspel | 15000 | Emmen | 85444991 |  |  |  |  | B2ca | 1006718 |  |  | 78 | 2
BPL20 | 2022-02-14 | 833459NN | 8711401198785 | 833459 | Sign kab parig B2ca gy# 1x2x0,8 mm 3401 | Aflevering variabele lengte | INS17 | 1600 | EUR | 23 | 4.1 | Nee | 1 | 1 |  |  | 1000 | 1 | M | Meter |  | Emmen | 85444991 |  |  |  |  | B2ca | 1006718 |  |  | 78 | 2
BPL20 | 2022-02-14 | 833460LB | 8711401198792 | 833460 | Sign kab parig B2ca gy# 2x2x0,8 mm 3402 | 500 M EenwegsHsp | INS17 | 2910 | EUR | 44 | 6.3 | Nee | 1 | 500 |  |  | 1000 | 500 | M | Haspel | 8000 | Emmen | 85444991 |  |  |  |  | B2ca | 1006719 |  |  | 78 | 4
BPL20 | 2022-02-14 | 833461H5 | 8711401198822 | 833461 | Sign kab parig B2ca gy# 4x2x0,8 mm 3404 | 500 M VKH DRAKA | INS17 | 5290 | EUR | 74 | 7.4 | Nee | 1 | 500 |  |  | 1000 | 500 | M | Haspel | 2000 | Emmen | 85444991 |  |  |  |  | B2ca | 1006860 |  |  | 78 | 8
BPL20 | 2022-02-14 | 833461NN | 8711401198839 | 833461 | Sign kab parig B2ca gy# 4x2x0,8 mm 3404 | Aflevering variabele lengte | INS17 | 5290 | EUR | 74 | 7.4 | Nee | 1 | 1 |  |  | 1000 | 1 | M | Meter |  | Emmen | 85444991 |  |  |  |  | B2ca | 1006860 |  |  | 78 | 8
BPL20 | 2022-02-14 | 833470H5 | 8711401198976 | 833470 | Sign kab parig B2ca gy# 8x2x0,8 mm 3408 | 500 M VKH DRAKA | INS17 | 10000 | EUR | 132 | 9.8 | Nee | 1 | 500 |  |  | 1000 | 500 | M | Haspel | 2000 | Emmen | 85444920 |  |  |  |  | B2ca |  |  |  | 78 | 16
BPL20 | 2022-02-14 | 833470NN | 8711401198983 | 833470 | Sign kab parig B2ca gy# 8x2x0,8 mm 3408 | Aflevering variabele lengte | INS17 | 10000 | EUR | 132 | 9.8 | Nee | 1 | 1 |  |  | 1000 | 1 | M | Meter |  | Emmen | 85444920 |  |  |  |  | B2ca |  |  |  | 78 | 16
BPL20 | 2022-02-14 | 833471H5 | 8711401199034 | 833471 | Sign kab afg B2ca rd# 1x2x2,5 mm2 2501.250 BM | 500 M VKH DRAKA | INS17 | 7490 | EUR | 83 | 7 | Nee | 1 | 500 |  |  | 1000 | 500 | M | Haspel | 2000 | Emmen | 85444991 |  |  |  |  | B2ca | 1004445 |  |  | 25 | 2
BPL20 | 2022-02-14 | 833471NN | 8711401199041 | 833471 | Sign kab afg B2ca rd# 1x2x2,5 mm2 2501.250 BM | Aflevering variabele lengte | INS17 | 7490 | EUR | 83 | 7 | Nee | 1 | 1 |  |  | 1000 | 1 | M | Meter |  | Emmen | 85444991 |  |  |  |  | B2ca | 1004445 |  |  | 25 | 2
BPL20 | 2022-02-14 | 833558LB | 8711401197788 | 833558 | Sign kab B2ca rd# 3x0,8 mm 2203 BM | 500 M EenwegsHsp | INS17 | 1860 | EUR | 29 | 4.3 | Nee | 1 | 500 |  |  | 1000 | 500 | M | Haspel | 15000 | Emmen | 85444991 |  |  |  |  | B2ca | 1004446 |  |  | 78 | 3
BPL20 | 2022-02-14 | 833563LB | 8711401197962 | 833563 | Sign kab afg B2ca rd# 2x2x0,8mm 2502 BM | 500 M EenwegsHsp | INS17 | 3500 | EUR | 51 | 6.5 | Ja | 1 | 500 |  |  | 1000 | 500 | M | Haspel | 8000 | Emmen | 85444991 |  |  |  |  | B2ca | 1004448 |  |  | 78 | 4
BPL20 | 2022-02-14 | 833564H5 | 8711401198037 | 833564 | Sign kab afg B2ca rd# 8x2x0,8mm 2508 BM | 500 M VKH DRAKA | INS17 | 10800 | EUR | 141 | 9.9 | Ja | 1 | 500 |  |  | 1000 | 500 | M | Haspel | 2000 | Emmen | 85444991 |  |  |  |  | B2ca | 1004449 |  |  | 78 | 16
BPL20 | 2022-02-14 | 833564NN | 8711401089595 | 833564 | Sign kab afg B2ca rd# 8x2x0,8mm 2508 BM | Aflevering variabele lengte | INS17 | 10800 | EUR | 141 | 9.9 | Nee | 1 | 1 |  |  | 1000 | 1 | M | Meter |  | Emmen | 85444991 |  |  |  |  | B2ca | 1004449 |  |  | 78 | 16
BPL20 | 2022-02-14 | 833565H5 | 8711401198044 | 833565 | Sign kab afg B2ca rd# 10x2x0,8 mm 2510 BM | 500 M VKH DRAKA | INS17 | 13500 | EUR | 195 | 11 | Nee | 1 | 500 |  |  | 1000 | 500 | M | Haspel | 2000 | Emmen | 85444991 |  |  |  |  | B2ca | 1004450 |  |  | 78 | 20
BPL20 | 2022-02-14 | 833569H5 | 8711401198174 | 833569 | Sign kab parig B2ca rd# 4x2x0,8 mm 3404 BM | 500 M VKH DRAKA | INS17 | 5290 | EUR | 74 | 7.4 | Nee | 1 | 500 |  |  | 1000 | 500 | M | Haspel | 2000 | Emmen | 85444991 |  |  |  |  | B2ca | 1006861 |  |  | 78 | 8
BPL20 | 2022-02-14 | 833570H5 | 8711401198181 | 833570 | Sign kab parig B2ca rd# 6x2x0,8 mm 3406 BM | 500 M VKH DRAKA | INS17 | 7650 | EUR | 106 | 8.7 | Nee | 1 | 500 |  |  | 1000 | 500 | M | Haspel | 2000 | Emmen | 85444991 |  |  |  |  | B2ca | 1006862 |  |  | 8 | 12
BPL20 | 2022-02-14 | 833571H5 | 8711401198198 | 833571 | Sign kab parig B2ca rd# 8x2x0,8 mm 3408 BM | 500 M VKH DRAKA | INS17 | 8660 | EUR | 50 | 10.3 | Nee | 1 | 500 |  |  | 1000 | 500 | M | Haspel |  | Emmen | 85444920 |  |  |  |  | B2ca |  |  |  | 8 | 16
BPL20 | 2022-02-14 | 833572H5 | 8711401198228 | 833572 | Sign kab parig B2ca rd# 12x2x0,8 mm 3412 BM | 500 M VKH DRAKA | INS17 | 14900 | EUR | 200 | 12.1 | Nee | 1 | 500 |  |  | 1000 | 500 | M | Haspel |  | Emmen | 85444920 |  |  |  |  | B2ca |  |  |  | 8 | 24
BPL20 | 2022-02-14 | 833582H5 | 8711401198464 | 833582 | Sign kab afg B2ca gy# 14x2x0,8 mm - 2514 | 500 M VKH DRAKA | INS17 | 18300 | EUR | 225 | 11.9 | Nee | 1 | 500 |  |  | 1000 | 500 | M | Haspel |  | Emmen | 85444991 |  |  |  |  | B2ca | 1004451 |  |  | 78 | 28
BPL20 | 2022-02-14 | 833584H5 | 8711401198990 | 833584 | Sign kab parig B2ca gy# 12x2x0,8 mm 3412 | 500 M VKH DRAKA | INS17 | 14800 | EUR | 188 | 11.2 | Nee | 1 | 500 |  |  | 1000 | 500 | M | Haspel |  | Emmen | 85444920 |  |  |  |  | B2ca |  |  |  | 78 | 24
BPL20 | 2022-02-14 | 833599LB | 8711401195364 | 833599 | Sign kab afg B2ca rd# 1x2x1,5 mm2 2501.150 BM | 500 M EenwegsHsp | INS17 | 5130 | EUR | 57 | 5.9 | Ja | 1 | 500 |  |  | 1000 | 500 | M | Haspel | 8000 | Emmen | 85444991 |  |  |  |  | B2ca | 1004452 |  |  | 15 | 2
BPL20 | 2022-02-14 | 833599NN | 8711401195388 | 833599 | Sign kab afg B2ca rd# 1x2x1,5 mm2 2501.150 BM | Aflevering variabele lengte | INS17 | 5130 | EUR | 57 | 5.9 | Ja | 1 | 1 |  |  | 1000 | 1 | M | Meter |  | Emmen | 85444991 |  |  |  |  | B2ca | 1004452 |  |  | 15 | 2
BPL20 | 2022-02-14 | 833607NN | 8711401195548 | 833607 | HULTFLEX XS B2ca 0,6/1kV gy# 4G25 mm2 | Aflevering variabele lengte | INS07 | 86200 | EUR | 1602 | 26.6 | Nee | 1 | 1 |  |  | 1000 | 1 | M | Meter |  | Emmen | 85444999 |  |  |  |  | B2ca | 1006101 |  |  | 25 | 4
BPL20 | 2022-02-14 | 833611NN | 8711401195630 | 833611 | HULTFLEX XS B2ca 0,6/1kV gy# 1x25 mm2 | Aflevering variabele lengte | INS07 | 21800 | EUR | 457 | 14.9 | Nee | 1 | 1 |  |  | 1000 | 1 | M | Meter |  | Emmen | 85444999 |  |  |  |  | B2ca | 1005319 |  |  | 25 | 1
BPL20 | 2022-02-14 | 833612NN | 8711401195654 | 833612 | HULTFLEX XS B2ca 0,6/1kV gy# 1x35 mm2 | Aflevering variabele lengte | INS07 | 30800 | EUR | 553 | 16 | Ja | 1 | 1 |  |  | 1000 | 1 | M | Meter |  | Emmen | 85444999 |  |  |  |  | B2ca | 1005320 |  |  | 35 | 1
BPL20 | 2022-02-14 | 833613NN | 8711401195661 | 833613 | HULTFLEX XS B2ca 0,6/1kV gy# 1x50 mm2 | Aflevering variabele lengte | INS07 | 41600 | EUR | 694 | 17.6 | Nee | 1 | 1 |  |  | 1000 | 1 | M | Meter |  | Emmen | 85444999 |  |  |  |  | B2ca | 1005321 |  |  | 50 | 1
BPL20 | 2022-02-14 | 833614NN | 8711401195685 | 833614 | HULTFLEX XS B2ca 0,6/1kV gy# 1x70 mm2 | Aflevering variabele lengte | INS07 | 58700 | EUR | 925 | 19.6 | Ja | 1 | 1 |  |  | 1000 | 1 | M | Meter |  | Emmen | 85444999 |  |  |  |  | B2ca | 1005322 |  |  | 70 | 1
BPL20 | 2022-02-14 | 833615NN | 8711401195715 | 833615 | HULTFLEX XS B2ca 0,6/1kV gy# 1x95 mm2 | Aflevering variabele lengte | INS07 | 81200 | EUR | 1212 | 21.8 | Nee | 1 | 1 |  |  | 1000 | 1 | M | Meter |  | Emmen | 85444999 |  |  |  |  | B2ca | 1005323 |  |  | 95 | 1
BPL20 | 2022-02-14 | 833616NN | 8711401195739 | 833616 | HULTFLEX XS B2ca 0,6/1kV gy# 1x120 mm2 | Aflevering variabele lengte | INS07 | 100000 | EUR | 1470 | 23.5 | Ja | 1 | 1 |  |  | 1000 | 1 | M | Meter |  | Emmen | 85444999 |  |  |  |  | B2ca | 1005324 |  |  | 120 | 1
BPL20 | 2022-02-14 | 833617NN | 8711401195753 | 833617 | HULTFLEX XS B2ca 0,6/1kV gy# 1x150 mm2 | Aflevering variabele lengte | INS07 | 125000 | EUR | 1824 | 26.1 | Ja | 1 | 1 |  |  | 1000 | 1 | M | Meter |  | Emmen | 85444999 |  |  |  |  | B2ca | 1005325 |  |  | 150 | 1
BPL20 | 2022-02-14 | 833618NN | 8711401195777 | 833618 | HULTFLEX XS B2ca 0,6/1kV gy# 1x185 mm2 | Aflevering variabele lengte | INS07 | 154000 | EUR | 2215 | 28.4 | Ja | 1 | 1 |  |  | 1000 | 1 | M | Meter |  | Emmen | 85444999 |  |  |  |  | B2ca | 1005326 |  |  | 185 | 1
BPL20 | 2022-02-14 | 833619NN | 8711401195791 | 833619 | HULTFLEX XS B2ca 0,6/1kV gy# 1x240 mm2 | Aflevering variabele lengte | INS07 | 202000 | EUR | 2810 | 31.3 | Ja | 1 | 1 |  |  | 1000 | 1 | M | Meter |  | Emmen | 85444999 |  |  |  |  | B2ca | 1005327 |  |  | 240 | 1
BPL20 | 2022-02-14 | 833620NN | 8711401195838 | 833620 | HULTFLEX XS B2ca 0,6/1kV gy# 1x300 mm2 | Aflevering variabele lengte | INS07 | 250000 | EUR | 3462 | 34.7 | Ja | 1 | 1 |  |  | 1000 | 1 | M | Meter |  | Emmen | 85444999 |  |  |  |  | B2ca | 1005328 |  |  | 300 | 1
BPL20 | 2022-02-14 | 833621NN | 8711401195852 | 833621 | HULTFLEX XS B2ca 0,6/1kV gy# 4G35 mm2 | Aflevering variabele lengte | INS07 | 124000 | EUR | 2007 | 29.3 | Ja | 1 | 1 |  |  | 1000 | 1 | M | Meter |  | Emmen | 85444999 |  |  |  |  | B2ca | 1004625 |  |  | 35 | 4
BPL20 | 2022-02-14 | 833631NN | 8711401196088 | 833631 | Sign kab B2ca gy# 4x1,5 mm2 2204.150 | Aflevering variabele lengte | INS17 | 6120 | EUR | 87 | 6.7 | Nee | 1 | 1 |  |  | 1000 | 1 | M | Meter |  | Emmen | 85444991 |  |  |  |  | B2ca | 1004673 |  |  | 15 | 4
BPL20 | 2022-02-14 | 833633NN | 8711401196132 | 833633 | Sign kab afg B2ca gy# 16x2x0,8 mm 2516 | Aflevering variabele lengte | INS17 | 20700 | EUR | 257 | 12.7 | Nee | 1 | 1 |  |  | 1000 | 1 | M | Meter |  | Emmen | 85444991 |  |  |  |  | B2ca | 1004453 |  |  | 8 | 32
BPL20 | 2022-02-14 | 833634NN | 8711401196156 | 833634 | Sign kab afg B2ca gy# 20x2x0,8 mm 2520 | Aflevering variabele lengte | INS17 | 25000 | EUR | 317 | 14.6 | Nee | 1 | 1 |  |  | 1000 | 1 | M | Meter |  | Emmen | 85444991 |  |  |  |  | B2ca | 1004454 |  |  | 78 | 40
BPL20 | 2022-02-14 | 833635LA | 8711401196170 | 833635 | Sign kab afg B2ca gy# 1x2x1 mm2 2501.100 | 1000 M EenwegsHsp | INS17 | 4110 | EUR | 44 | 5.1 | Nee | 1 | 1000 |  |  | 1000 | 1000 | M | Haspel |  | Emmen | 85444991 |  |  |  |  | B2ca | 1004455 |  |  | 1 | 2
BPL20 | 2022-02-14 | 833635NN | 8711401196224 | 833635 | Sign kab afg B2ca gy# 1x2x1 mm2 2501.100 | Aflevering variabele lengte | INS17 | 4110 | EUR | 44 | 5.1 | Nee | 1 | 1 |  |  | 1000 | 1 | M | Meter |  | Emmen | 85444991 |  |  |  |  | B2ca | 1004455 |  |  | 1 | 2
BPL20 | 2022-02-14 | 833637NN | 8711401196255 | 833637 | Sign kab parig B2ca gy# 6x2x0,8 mm 3406 | Aflevering variabele lengte | INS17 | 7650 | EUR | 115 | 9.4 | Nee | 1 | 1 |  |  | 1000 | 1 | M | Meter |  | Emmen | 85444920 |  |  |  |  | B2ca |  |  |  | 8 | 12
BPL20 | 2022-02-14 | 833640NN | 8711401196361 | 833640 | Sign gr.kab B2ca gn# 2x2x0,8 mm 2402 | Aflevering variabele lengte | INS17 | 7100 | EUR | 141 | 9.9 | Nee | 1 | 1 |  |  | 1000 | 1 | M | Meter |  | Emmen | 85444991 |  |  |  |  | B2ca | 1008382 |  |  | 78 | 4
BPL20 | 2022-02-14 | 833641NN | 8711401196385 | 833641 | Sign gr.kab B2ca gn# 3x2x0,8 mm 2403 | Aflevering variabele lengte | INS17 | 7950 | EUR | 159 | 10.3 | Nee | 1 | 1 |  |  | 1000 | 1 | M | Meter |  | Emmen | 85444991 |  |  |  |  | B2ca | 1008383 |  |  | 78 | 6
BPL20 | 2022-02-14 | 833642NN | 8711401196415 | 833642 | Sign gr.kab B2ca gn# 12x2x0,8 mm 2412 | Aflevering variabele lengte | INS17 | 21500 | EUR | 338 | 15 | Nee | 1 | 1 |  |  | 1000 | 1 | M | Meter |  | Emmen | 85444920 |  |  |  |  | B2ca |  |  |  | 78 | 24
BPL20 | 2022-02-14 | 833644NN | 8711401196453 | 833644 | Sign gr.kab B2ca gn# 24x2x0,8 mm 2424 | Aflevering variabele lengte | INS17 | 38000 | EUR | 574 | 19.5 | Nee | 1 | 1 |  |  | 1000 | 1 | M | Meter |  | Emmen | 85444991 |  |  |  |  | B2ca | 1007641 |  |  | 78 | 48
BPL20 | 2022-02-14 | 833645NN | 8711401196477 | 833645 | Sign gr.kab B2ca gn# 1x2x0,8 mm 2401 | Aflevering variabele lengte | INS17 | 6190 | EUR | 98 | 7.7 | Nee | 1 | 1 |  |  | 1000 | 1 | M | Meter |  | Emmen | 85444991 |  |  |  |  | B2ca | 1007642 |  |  | 78 | 2
BPL20 | 2022-02-14 | 833650LB | 8711401195340 | 833650 | Sign kab afg B2ca rd# 1x2x1 mm2 2501.100 BM | 500 M EenwegsHsp | INS17 | 4110 | EUR | 44 | 5.1 | Nee | 1 | 500 |  |  | 1000 | 500 | M | Haspel | 8000 | Emmen | 85444991 |  |  |  |  | B2ca | 1004456 |  |  | 1 | 2
BPL20 | 2022-02-14 | 833651LB | 8711401196323 | 833651 | Sign kab afg B2ca ye# 2x2x0,8 mm 2502 | 500 M EenwegsHsp | INS17 | 3500 | EUR | 50 | 6.5 | Nee | 1 | 500 |  |  | 1000 | 500 | M | Haspel |  | Emmen | 85444920 |  |  |  |  | B2ca |  |  |  | 78 | 4
BPL20 | 2022-02-14 | 833652LB | 8711401196347 | 833652 | Sign kab parig B2ca rd# 1x2x1,5 mm2 3401.150 BM | 500 M EenwegsHsp | INS17 | 3910 | EUR | 50 | 5.7 | Nee | 1 | 500 |  |  | 1000 | 500 | M | Haspel | 8000 | Emmen | 85444991 |  |  |  |  | B2ca | 1006863 |  |  | 15 | 2
BPL20 | 2022-02-14 | 833663NN | 8711401199263 | 833663 | HULT B2ca 0,6/1kV gy# 4G25 mm2 | Aflevering variabele lengte | INS07 | 76600 | EUR | 1513 | 25.8 | Ja | 1 | 1 |  |  | 1000 | 1 | M | Meter |  | Emmen | 85444991 |  |  |  |  | B2ca | 1004932 |  |  | 25 | 4
BPL20 | 2022-02-14 | 833742NN | 8711401201942 | 833742 | ICS PB DP FC LSHF-FR vt# 1x2x22/1 AWG | Aflevering variabele lengte | INS19 | 3530 | EUR | 80 | 8.08 | Ja | 1 | 1 |  |  | 1000 | 1 | M | Meter |  | Emmen | 85444991
BPL20 | 2022-02-14 | 833743NN | 8711401201959 | 833743 | ICS PB PA FC LSHF-FR bk# 1x2x18/7 AWG | Aflevering variabele lengte | INS19 | 4790 | EUR | 97 | 8 | Ja | 1 | 1 |  |  | 1000 | 1 | M | Meter |  | Emmen | 85444991
BPL20 | 2022-02-14 | 833744NN | 8711401201966 | 833744 | ICS PB PA FC LSHF-FR bu# 1x2x18/7 AWG | Aflevering variabele lengte | INS19 | 4790 | EUR | 97 | 8 | Nee | 1 | 1 |  |  | 1000 | 1 | M | Meter |  | Emmen | 85444991
BPL20 | 2022-02-14 | 833745NN | 8711401201973 | 833745 | ICS PB DP FC LSHF-FR vt# 1x2x22/7 AWG | Aflevering variabele lengte | INS19 | 3680 | EUR | 83 | 8.08 | Nee | 1 | 1 |  |  | 1000 | 1 | M | Meter |  | Emmen | 85444991
BPL20 | 2022-02-14 | 833746NN | 8711401201980 | 833746 | ICS IE FC INST Cat.5e PVC gn# 2x2x22/1 AWG | Aflevering variabele lengte | INS19 | 4340 | EUR | 63 | 6.5 | Ja | 1 | 1 |  |  | 1000 | 1 | M | Meter |  | Emmen | 85444991
BPL20 | 2022-02-14 | 833747NN | 8711401201997 | 833747 | ICS IE FC Cat.5e HF TRAIL PUR gn# 2x2x22/19 AWG | Aflevering variabele lengte | INS19 | 4830 | EUR | 64 | 6.5 | Ja | 1 | 1 |  |  | 1000 | 1 | M | Meter |  | Emmen | 85444993
BPL20 | 2022-02-14 | 833748NN | 8711401202000 | 833748 | ICS IE FC INST Cat.5e PVC gn# 2x2x22/7 AWG | Aflevering variabele lengte | INS19 | 4620 | EUR | 68 | 6.5 | Ja | 1 | 1 |  |  | 1000 | 1 | M | Meter |  | Emmen | 85444991
BPL20 | 2022-02-14 | 833750NN | 8711401202024 | 833750 | UCfibre I/O DI N LSHF ES9 bu# 12 OM4B | Aflevering variabele lengte | INS19 | 5640 | EUR | 43 | 7.2 | Nee | 1 | 1 |  |  | 1000 | 1 | M | Meter |  | Emmen | 85447000 |  |  |  |  | Eca | 1002824
BPL20 | 2022-02-14 | 833751NN | 8711401202031 | 833751 | UCfibre I/O DI N LSHF ES9 bu# 24 OM4B | Aflevering variabele lengte | INS19 | 10800 | EUR | 65 | 8.6 | Nee | 1 | 1 |  |  | 1000 | 1 | M | Meter |  | Emmen | 85447000 |  |  |  |  | Eca | 1002449
BPL20 | 2022-02-14 | 833752NN | 8711401202048 | 833752 | UCfibre I/O DI N LSHF ES9 bu# 6 SM2D | Aflevering variabele lengte | INS19 | 1110 | EUR | 37 | 6.6 | Nee | 1 | 1 |  |  | 1000 | 1 | M | Meter |  | Emmen | 85447000 |  |  |  |  | Eca | 1004749
BPL20 | 2022-02-14 | 833753NN | 8711401202055 | 833753 | UCfibre I/O DI N LSHF ES9 bu# 12 SM2D | Aflevering variabele lengte | INS19 | 2020 | EUR | 43 | 7.2 | Nee | 1 | 1 |  |  | 1000 | 1 | M | Meter |  | Emmen | 85447000 |  |  |  |  | Eca | 1004750
BPL20 | 2022-02-14 | 833754NN | 8711401202062 | 833754 | UCfibre I/O DI N LSHF ES9 bu# 6 OM2B | Aflevering variabele lengte | INS19 | 1400 | EUR | 37 | 6.6 | Nee | 1 | 1 |  |  | 1000 | 1 | M | Meter |  | Emmen | 85447000 |  |  |  |  | Eca | 1002771
BPL20 | 2022-02-14 | 833755NN | 8711401202079 | 833755 | UCfibre I/O DI N LSHF ES9 bu# 12 OM2B | Aflevering variabele lengte | INS19 | 2300 | EUR | 43 | 7.2 | Nee | 1 | 1 |  |  | 1000 | 1 | M | Meter |  | Emmen | 85447000 |  |  |  |  | Eca | 1004746
BPL20 | 2022-02-14 | 833763F3 | 8711401202239 | 833763 | PROFIT 16 gy UC500 AS23 Cat.6a F/FTP LSHF bu# 4x2x23 AW | 100 M folie | INS03 | 4643 | EUR | 94 | 16 | Ja | 1 | 100 |  |  | 1000 | 100 | M | Ring | 1500 | Emmen | 85444920 | [8 empty] | 56
BPL20 | 2022-02-14 | 833783NN | 8711401202642 | 833783 | UCfibre I/O DI LSHF-FR ES9 ye# 12 SM7B | Aflevering variabele lengte | INS19 | 5060 | EUR | 52 | 7 | Nee | 1 | 1 |  |  | 1000 | 1 | M | Meter |  | Emmen | 85447000 |  |  |  |  | Dca | 1004246 |  |  |  | 12
BPL20 | 2022-02-14 | 833784NN | 8711401202659 | 833784 | UCfibre I/O DI LSHF-FR ES9 og# 12 OM2B | Aflevering variabele lengte | INS19 | 6150 | EUR | 51 | 7 | Nee | 1 | 1 |  |  | 1000 | 1 | M | Meter |  | Emmen | 85447000 |  |  |  |  | Dca | 1004759 |  |  |  | 12
BPL20 | 2022-02-14 | 833786NN | 8711401056696 | 833786 | Universal serial bus cable gy# 10x0,22 mm2 | 500 M EenwegsHsp | INS19 | 5160 | EUR | 53 | 6.5 | Nee | 1 | 500 |  |  | 1000 | 500 | M | Haspel |  | Emmen | 85444920 | [8 empty] | 22 | 10
BPL20 | 2022-02-14 | 833817LB | 8711401203762 | 833817 | UC500 HS23 cat.6a S/FTP 4P LSHF bu# 4x2x23 AWG | 500 M EenwegsHsp | INS19 | 3730 | EUR | 48 | 7.27 | Nee | 1 | 500 |  |  | 1000 | 500 | M | Haspel |  | Emmen | 85444920 |  |  |  |  | Eca | 1000690 |  |  |  | 16
BPL20 | 2022-02-14 | 833889B5 | 8711401076083 | 833889 | VDS VK Eca 90C ye/gn# 4 mm2 | 250 M Buddy | INS11 | 1760 | EUR | 45 | 4.09 | Nee | 1 | 250 |  |  | 1000 | 250 | M | Haspel | 12000 | Emmen | 85444995 |  |  |  |  | Eca | 1014216 |  |  | 4 | 1
BPL20 | 2022-02-14 | 833889LB | 8711401067944 | 833889 | VDS VK Eca 90C ye/gn# 4 mm2 | 500 M VKH DSP | INS11 | 1620 | EUR | 45 | 4.09 | Ja | 1 | 500 |  |  | 1000 | 500 | M | Haspel | 6000 | Emmen | 85444995 |  |  |  |  | Eca | 1014216 |  |  | 4 | 1
BPL20 | 2022-02-14 | 833890B5 | 8711401076076 | 833890 | VDS VK Eca 90C ye/gn# 6 mm2 | 250 M Buddy | INS11 | 2560 | EUR | 63 | 4.62 | Nee | 1 | 250 |  |  | 1000 | 250 | M | Haspel | 12000 | Emmen | 85444995 |  |  |  |  | Eca | 1014217 |  |  | 6 | 1
BPL20 | 2022-02-14 | 833890LB | 8711401067937 | 833890 | VDS VK Eca 90C ye/gn# 6 mm2 | 500 M VKH DSP | INS11 | 2400 | EUR | 63 | 4.62 | Ja | 1 | 500 |  |  | 1000 | 500 | M | Haspel | 6000 | Emmen | 85444995 |  |  |  |  | Eca | 1014217 |  |  | 6 | 1
BPL20 | 2022-02-14 | 833915NN | 8711401051288 | 833915 | UC400 HS23 Cat.6 S/FTP LSHF-FR bu# 4x2x23 AWG | Aflevering variabele lengte | INS19 | 2360 | EUR | 59 | 7.6 | Ja | 1 | 1 |  |  | 1000 | 1 | M | Meter |  | Emmen | 85444920 |  |  |  |  | Dca | 1000708 |  |  | 23 | 8
BPL20 | 2022-02-14 | 833916LB | 8711401051295 | 833916 | UC500 AS23 cat.6a F/FTP Cca bu# 4x2x23 AWG | 500 M EenwegsHsp | INS19 | 3040 | EUR | 51 | 7.3 | Ja | 1 | 500 |  |  | 1000 | 500 | M | Haspel |  | Emmen | 85444920 |  |  |  |  | Cca | 1008565 |  |  | 23 | 8
BPL20 | 2022-02-14 | 833921LB | 8711401051363 | 833921 | UC500 AS23 cat.6a F/FTP Dca bu# 4x2x23 AWG | 500 M EenwegsHsp | INS19 | 2050 | EUR | 51 | 6.96 | Ja | 1 | 500 |  |  | 1000 | 500 | M | Haspel |  | Emmen | 85444920 |  |  |  |  | Dca | 1003032 |  |  | 23 | 8
BPL20 | 2022-02-14 | 833950D4 | 8711401052070 | 833950 | UC300 S24 Cat.5e F/UTP LSHF Dca gy# 4x2x24 AWG | 305 M doos | INS19 | 1780 | EUR | 37 | 5.71 | Ja | 1 | 305 |  |  | 1000 | 305 | M | Doos |  | Emmen | 85444920 |  |  |  |  | Dca | 1003500 |  |  | 5 | 8
BPL20 | 2022-02-14 | 833950LA | 8711401052094 | 833950 | UC300 S24 Cat.5e F/UTP LSHF Dca gy# 4x2x24 AWG | 1000 M EenwegsHsp | INS19 | 1780 | EUR | 34 | 5.91 | Ja | 1 | 1000 |  |  | 1000 | 1000 | M | Haspel |  | Emmen | 85444920 |  |  |  |  | Dca | 1003500 |  |  | 5 | 8
BPL20 | 2022-02-14 | 833950LB | 8711401052087 | 833950 | UC300 S24 Cat.5e F/UTP LSHF Dca gy# 4x2x24 AWG | 500 M EenwegsHsp | INS19 | 1780 | EUR | 34 | 5.91 | Ja | 1 | 500 |  |  | 1000 | 500 | M | Haspel |  | Emmen | 85444920 |  |  |  |  | Dca | 1003500 |  |  | 5 | 8
BPL20 | 2022-02-14 | 833951LB | 8711401052131 | 833951 | UC300 S24 Cat.5e F/UTP LSHF Dca gy# 2x(4x2x24) AWG | 500 M EenwegsHsp | INS19 | 2890 | EUR | 78 | 4.62 | Nee | 1 | 500 |  |  | 1000 | 500 | M | Haspel |  | Emmen | 85444920 |  |  |  |  | Dca | 1003943 |  |  | 5 | 16
BPL20 | 2022-02-14 | 833952LB | 8711401052179 | 833952 | UC300 HS24 Cat.5e SF/UTP LSHF Dca gy# 4x2x24 AWG | 500 M EenwegsHsp | INS19 | 2100 | EUR | 54 | 6.83 | Nee | 1 | 500 |  |  | 1000 | 500 | M | Haspel |  | Emmen | 85444920 |  |  |  |  | Dca | 1003771 |  |  | 24 | 8
BPL20 | 2022-02-14 | 833953LB | 8711401052186 | 833953 | UC300 HS24 Cat.5e SF/UTP LSHF Dca gy# 2x(4x2x24) AWG | 500 M EenwegsHsp | INS19 | 4770 | EUR | 103 | 5.2 | Nee | 1 | 500 |  |  | 1000 | 500 | M | Haspel |  | Emmen | 85444920 |  |  |  |  | Dca | 1003772 |  |  | 24 | 8
BPL20 | 2022-02-14 | 833954LB | 8711401052193 | 833954 | UC400 23 Cat.6 U/UTP LSHF Dca og# 2x(4x2x23) AWG | 500 M EenwegsHsp | INS19 | 4040 | EUR | 82 | 5 | Nee | 1 | 500 |  |  | 1000 | 500 | M | Haspel |  | Emmen | 85444920 |  |  |  |  | Dca | 1004060 |  |  | 23 | 16
BPL20 | 2022-02-14 | 833957LA | 8711401052582 | 833957 | UC400 Cat.6 F/UTP HD LSHF Dca bu# 4x2x24 AWG | 1000 M EenwegsHsp | INS19 | 1790 | EUR | 45 | 6.81 | Nee | 1 | 1000 |  |  | 1000 | 1000 | M | Haspel |  | Emmen | 85444920 |  |  |  |  | Dca | 1002617 |  |  | 23 | 8
BPL20 | 2022-02-14 | 833957LB | 8711401052223 | 833957 | UC400 Cat.6 F/UTP HD LSHF Dca bu# 4x2x24 AWG | 500 M EenwegsHsp | INS19 | 1790 | EUR | 45 | 6.81 | Ja | 1 | 500 |  |  | 1000 | 500 | M | Haspel |  | Emmen | 85444920 |  |  |  |  | Dca | 1002617 |  |  | 23 | 8
BPL20 | 2022-02-14 | 833959LB | 8711401052247 | 833959 | UC400 AS23 Cat.6 F/FTP Cca s1 d1 bu# 4x2x23 AWG | 500 M EenwegsHsp | INS19 | 2780 | EUR | 78 | 8.59 | Ja | 1 | 500 |  |  | 1000 | 500 | M | Haspel |  | Emmen | 85444920 |  |  |  |  | Cca | 1003795 |  |  | 23 | 8
BPL20 | 2022-02-14 | 833960LA | 8711401052254 | 833960 | UC900 SS23 Cat.7 S/FTP LS-FR Cca og# 4x2x23 AWG | 1000 M EenwegsHsp | INS19 | 3020 | EUR | 59 | 7.5 | Ja | 1 | 1000 |  |  | 1000 | 1000 | M | Haspel |  | Emmen | 85444920 |  |  |  |  | Cca | 1003793 |  |  | 23 | 8
BPL20 | 2022-02-14 | 833964NN | 8711401052353 | 833964 | HVD B2ca 70C 450/750V bk# 25 mm2 | Aflevering variabele lengte | INS04 | 22500 | EUR | 260 | 8.73 | Nee | 1 | 1 |  |  | 1000 | 1 | M | Meter |  | Emmen | 85444991 |  |  |  |  | B2ca | 1005290 |  |  | 25 | 1
BPL20 | 2022-02-14 | 833965NN | 8711401052360 | 833965 | HVD B2ca 70C 450/750V bk# 50 mm2 | Aflevering variabele lengte | INS04 | 41400 | EUR | 472 | 11.58 | Nee | 1 | 1 |  |  | 1000 | 1 | M | Meter |  | Emmen | 85444991 |  |  |  |  | B2ca | 1005291 |  |  | 50 | 1
BPL20 | 2022-02-14 | 833966NN | 8711401052377 | 833966 | HVD B2ca 70C 450/750V bk# 95 mm2 | Aflevering variabele lengte | INS04 | 81500 | EUR | 919 | 15.65 | Nee | 1 | 1 |  |  | 1000 | 1 | M | Meter |  | Emmen | 85444991 |  |  |  |  | B2ca | 1005292 |  |  | 95 | 1
BPL20 | 2022-02-14 | 833967D3 | 8711401052384 | 833967 | HVD B2ca 70C 450/750V bu# 2,5 mm2 | 100 M doos | INS32 | 2190 | EUR | 30 | 3.27 | Ja | 1 | 100 |  |  | 1000 | 100 | M | Doos | 24000 | Emmen | 85444991 |  |  |  |  | B2ca | 1008396 |  |  | 25 | 1
BPL20 | 2022-02-14 | 833968D3 | 8711401052391 | 833968 | HVD B2ca 70C 450/750V bn# 2,5 mm2 | 100 M doos | INS32 | 2190 | EUR | 29 | 3.27 | Ja | 1 | 100 |  |  | 1000 | 100 | M | Doos | 24000 | Emmen | 85444991 |  |  |  |  | B2ca | 1008397 |  |  | 25 | 1
BPL20 | 2022-02-14 | 833969D3 | 8711401052407 | 833969 | HVD B2ca 70C 450/750V ye/gn# 2,5 mm2 | 100 M doos | INS32 | 2190 | EUR | 29 | 3.27 | Ja | 1 | 100 |  |  | 1000 | 100 | M | Doos | 24000 | Emmen | 85444991 |  |  |  |  | B2ca | 1008398 |  |  | 25 | 1
BPL20 | 2022-02-14 | 833970NN | 8711401052414 | 833970 | HVD B2ca 70C 450/750V ye/gn# 35 mm2 | Aflevering variabele lengte | INS04 | 31100 | EUR | 350 | 9.96 | Nee | 1 | 1 |  |  | 1000 | 1 | M | Meter |  | Emmen | 85444991 |  |  |  |  | B2ca | 1005293 |  |  | 35 | 1
BPL20 | 2022-02-14 | 833971D3 | 8711401052421 | 833971 | HVD B2ca 70C 450/750V bk# 2,5 mm2 | 100 M doos | INS23 | 2190 | EUR | 29 | 3.27 | Ja | 1 | 100 |  |  | 1000 | 100 | M | Doos | 24000 | Emmen | 85444991 |  |  |  |  | B2ca | 1005039 |  |  | 25 | 1
BPL20 | 2022-02-14 | 833971NN | 8711401054654 | 833971 | HVD B2ca 70C 450/750V bk# 2,5 mm2 | Aflevering variabele lengte | INS23 | 2190 | EUR | 30 | 3.32 | Nee | 1 | 1 |  |  | 1000 | 1 | M | Meter |  | Emmen | 85444991 |  |  |  |  | B2ca | 1005039 |  |  | 25 | 1
BPL20 | 2022-02-14 | 833972D3 | 8711401067043 | 833972 | HVD B2ca 70C 450/750V ye/gn# 6 mm2 s | 100 M doos | INS04 | 6000 | EUR | 66 | 4.74 | Nee | 1 | 100 |  |  | 1000 | 100 | M | Doos | 9000 | Emmen | 85444991 |  |  |  |  | B2ca | 1006296 |  |  | 6 | 1
BPL20 | 2022-02-14 | 833972NN | 8711401052438 | 833972 | HVD B2ca 70C 450/750V ye/gn# 6 mm2 s | Aflevering variabele lengte | INS04 | 6000 | EUR | 66 | 4.74 | Nee | 1 | 1 |  |  | 1000 | 1 | M | Meter |  | Emmen | 85444991 |  |  |  |  | B2ca | 1006296 |  |  | 6 | 1
BPL20 | 2022-02-14 | 833973NN | 8711401052445 | 833973 | HVD B2ca 70C 450/750V ye/gn# 16 mm2 s | Aflevering variabele lengte | INS04 | 14500 | EUR | 165 | 7.02 | Nee | 1 | 1 |  |  | 1000 | 1 | M | Meter |  | Emmen | 85444991 |  |  |  |  | B2ca | 1006700 |  |  | 16 | 1
BPL20 | 2022-02-14 | 833974NN | 8711401052452 | 833974 | HVD B2ca 70C 450/750V ye/gn# 70 mm2 | Aflevering variabele lengte | INS04 | 59100 | EUR | 662 | 13.36 | Nee | 1 | 1 |  |  | 1000 | 1 | M | Meter |  | Emmen | 85444991 |  |  |  |  | B2ca | 1005294 |  |  | 70 | 1
BPL20 | 2022-02-14 | 833975NN | 8711401052469 | 833975 | HVD B2ca 70C 450/750V ye/gn# 120 mm2 | Aflevering variabele lengte | INS04 | 103000 | EUR | 1155 | 17.23 | Nee | 1 | 1 |  |  | 1000 | 1 | M | Meter |  | Emmen | 85444991 |  |  |  |  | B2ca | 1006701 |  |  | 120 | 1
BPL20 | 2022-02-14 | 833976D3 | 8711401064158 | 833976 | HVD B2ca 70C 450/750V ye/gn# 6 mm2 ms | 100 M doos | INS04 | 5390 | EUR | 63 | 4.27 | Nee | 1 | 100 |  |  | 1000 | 100 | M | Doos | 6000 | Emmen | 85444991 |  |  |  |  | B2ca | 1005250 |  |  | 6 | 1
BPL20 | 2022-02-14 | 833976NN | 8711401063960 | 833976 | HVD B2ca 70C 450/750V ye/gn# 6 mm2 ms | Aflevering variabele lengte | INS04 | 5390 | EUR | 63 | 4.27 | Ja | 1 | 1 |  |  | 1000 | 1 | M | Meter |  | Emmen | 85444991 |  |  |  |  | B2ca | 1005250 |  |  | 6 | 1
BPL20 | 2022-02-14 | 833977NN | 8711401052483 | 833977 | HVD B2ca 70C 450/750V ye/gn# 25 mm2 | Aflevering variabele lengte | INS04 | 22500 | EUR | 260 | 8.73 | Nee | 1 | 1 |  |  | 1000 | 1 | M | Meter |  | Emmen | 85444991 |  |  |  |  | B2ca | 1005295 |  |  | 25 | 1
BPL20 | 2022-02-14 | 833978NN | 8711401052490 | 833978 | HVD B2ca 70C 450/750V ye/gn# 95 mm2 | Aflevering variabele lengte | INS04 | 81500 | EUR | 920 | 15.65 | Nee | 1 | 1 |  |  | 1000 | 1 | M | Meter |  | Emmen | 85444991 |  |  |  |  | B2ca | 1005296 |  |  | 95 | 1
BPL20 | 2022-02-14 | 833979NN | 8711401052506 | 833979 | HVD B2ca 70C 450/750V ye/gn# 150 mm2 | Aflevering variabele lengte | INS04 | 127000 | EUR | 1436 | 19.21 | Nee | 1 | 1 |  |  | 1000 | 1 | M | Meter |  | Emmen | 85444991 |  |  |  |  | B2ca | 1005297 |  |  | 150 | 1
BPL20 | 2022-02-14 | 833980NN | 8711401052513 | 833980 | HVD B2ca 70C 450/750V ye/gn# 185 mm2 | Aflevering variabele lengte | INS04 | 159000 | EUR | 1797 | 21.47 | Nee | 1 | 1 |  |  | 1000 | 1 | M | Meter |  | Emmen | 85444991 |  |  |  |  | B2ca | 1005298 |  |  | 185 | 1
BPL20 | 2022-02-14 | 833981NN | 8711401052520 | 833981 | HVD B2ca 70C 450/750V ye/gn# 50 mm2 | Aflevering variabele lengte | INS04 | 41400 | EUR | 472 | 11.58 | Nee | 1 | 1 |  |  | 1000 | 1 | M | Meter |  | Emmen | 85444991 |  |  |  |  | B2ca | 1005299 |  |  | 50 | 1
BPL20 | 2022-02-14 | 833982NN | 8711401052537 | 833982 | HVD B2ca 70C 450/750V ye/gn# 240 mm2 | Aflevering variabele lengte | INS04 | 207000 | EUR | 2346 | 24.41 | Nee | 1 | 1 |  |  | 1000 | 1 | M | Meter |  | Emmen | 85444991 |  |  |  |  | B2ca | 1005300 |  |  | 240 | 1
BPL20 | 2022-02-14 | 833983NN | 8711401052544 | 833983 | HVD B2ca 70C 450/750V ye/gn# 300 mm2 | Aflevering variabele lengte | INS04 | 257000 | EUR | 2924 | 27.06 | Nee | 1 | 1 |  |  | 1000 | 1 | M | Meter |  | Emmen | 85444991 |  |  |  |  | B2ca | 1005301 |  |  | 300 | 1
BPL20 | 2022-02-14 | 833984D3 | 8711401052551 | 833984 | HVD B2ca 70C 450/750V gy# 2,5 mm2 | 100 M doos | INS23 | 2190 | EUR | 30 | 3.32 | Nee | 1 | 100 |  |  | 1000 | 100 | M | Doos | 15000 | Emmen | 85444991 |  |  |  |  | B2ca | 1005762 |  |  | 25 | 1
BPL20 | 2022-02-14 | 833985NN | 8711401052568 | 833985 | HVD B2ca 70C 450/750V ye/gn# 400 mm2 | Aflevering variabele lengte | INS04 | 333000 | EUR | 3740 | 30.53 | Nee | 1 | 1 |  |  | 1000 | 1 | M | Meter |  | Emmen | 85444991 |  |  |  |  | B2ca | 1005302 |  |  | 400 | 1
BPL20 | 2022-02-14 | 833989NN | 8711401052636 | 833989 | HULTFLEX XS Cca 0,6/1kV gy# 5G10 mm2 | Aflevering variabele lengte | INS07 | 45300 | EUR | 797 | 19.9 | Ja | 1 | 1 |  |  | 1000 | 1 | M | Meter |  | Emmen | 85444999 |  |  |  |  | Cca | 1005344 |  |  | 10 | 5
BPL20 | 2022-02-14 | 833992D3 | 8711401053091 | 833992 | HVDS B2ca 70C 450/750V bk# 6 mm2 | 100 M doos | INS04 | 6340 | EUR | 63 | 4.62 | Nee | 1 | 100 |  |  | 1000 | 100 | M | Doos | 6000 | Emmen | 85444995 |  |  |  |  | B2ca | 1005763 |  |  | 6 | 1
BPL20 | 2022-02-14 | 833993NN | 8711401053107 | 833993 | HVDS B2ca 70C 450/750V bk# 16 mm2 | Aflevering variabele lengte | INS04 | 15000 | EUR | 159 | 7.02 | Nee | 1 | 1 |  |  | 1000 | 1 | M | Meter |  | Emmen | 85444995 |  |  |  |  | B2ca | 1005723 |  |  | 16 | 1
BPL20 | 2022-02-14 | 833994NN | 8711401053114 | 833994 | HVDS B2ca 70C 450/750V bk# 25 mm2 | Aflevering variabele lengte | INS04 | 23600 | EUR | 255 | 9 | Nee | 1 | 1 |  |  | 1000 | 1 | M | Meter |  | Emmen | 85444995 |  |  |  |  | B2ca | 1005724 |  |  | 25 | 1
BPL20 | 2022-02-14 | 833995NN | 8711401053121 | 833995 | HVDS B2ca 70C 450/750V bk# 35 mm2 | Aflevering variabele lengte | INS04 | 32600 | EUR | 350 | 10.46 | Nee | 1 | 1 |  |  | 1000 | 1 | M | Meter |  | Emmen | 85444995 |  |  |  |  | B2ca | 1005725 |  |  | 35 | 1
BPL20 | 2022-02-14 | 833996NN | 8711401053138 | 833996 | HVDS B2ca 70C 450/750V bk# 50 mm2 | Aflevering variabele lengte | INS04 | 44500 | EUR | 501 | 12.43 | Nee | 1 | 1 |  |  | 1000 | 1 | M | Meter |  | Emmen | 85444995 |  |  |  |  | B2ca | 1005726 |  |  | 50 | 1
BPL20 | 2022-02-14 | 833997NN | 8711401053145 | 833997 | HVDS B2ca 70C 450/750V bk# 70 mm2 | Aflevering variabele lengte | INS04 | 63100 | EUR | 691 | 13.78 | Nee | 1 | 1 |  |  | 1000 | 1 | M | Meter |  | Emmen | 85444995 |  |  |  |  | B2ca | 1005727 |  |  | 70 | 1
BPL20 | 2022-02-14 | 833998NN | 8711401053152 | 833998 | HVDS B2ca 70C 450/750V bk# 95 mm2 | Aflevering variabele lengte | INS04 | 83600 | EUR | 917 | 16.29 | Nee | 1 | 1 |  |  | 1000 | 1 | M | Meter |  | Emmen | 85444995 |  |  |  |  | B2ca | 1005728 |  |  | 95 | 1
BPL20 | 2022-02-14 | 833999D3 | 8711401053169 | 833999 | HVDS B2ca 70C 450/750V bu# 6 mm2 | 100 M doos | INS04 | 6340 | EUR | 63 | 4.62 | Nee | 1 | 100 |  |  | 1000 | 100 | M | Doos | 6000 | Emmen | 85444995 |  |  |  |  | B2ca | 1005764 |  |  | 6 | 1
BPL20 | 2022-02-14 | 834000D3 | 8711401053176 | 834000 | HVDS B2ca 70C 450/750V ye/gn# 6 mm2 | 100 M doos | INS04 | 6340 | EUR | 63 | 4.62 | Ja | 1 | 100 |  |  | 1000 | 100 | M | Doos | 6000 | Emmen | 85444995 |  |  |  |  | B2ca | 1005765 |  |  | 6 | 1
BPL20 | 2022-02-14 | 834001D3 | 8711401053183 | 834001 | HVDS B2ca 70C 450/750V bn# 6 mm2 | 100 M doos | INS04 | 6340 | EUR | 63 | 4.62 | Nee | 1 | 100 |  |  | 1000 | 100 | M | Doos | 6000 | Emmen | 85444995 |  |  |  |  | B2ca | 1005766 |  |  | 6 | 1
BPL20 | 2022-02-14 | 834002NN | 8711401053190 | 834002 | HVDS B2ca 70C 450/750V ye/gn# 25 mm2 | Aflevering variabele lengte | INS04 | 23600 | EUR | 256 | 9 | Ja | 1 | 1 |  |  | 1000 | 1 | M | Meter |  | Emmen | 85444995 |  |  |  |  | B2ca | 1005729 |  |  | 25 | 1
BPL20 | 2022-02-14 | 834003F3 | 8711401067050 | 834003 | HVDS B2ca 70C 450/750V ye/gn# 16 mm2 | 100 M folie | INS04 | 15000 | EUR | 159 | 7.02 | Ja | 1 | 100 |  |  | 1000 | 100 | M | Ring | 4200 | Emmen | 85444995 |  |  |  |  | B2ca | 1005730 |  |  | 16 | 1
BPL20 | 2022-02-14 | 834003NN | 8711401053206 | 834003 | HVDS B2ca 70C 450/750V ye/gn# 16 mm2 | Aflevering variabele lengte | INS04 | 15000 | EUR | 159 | 7.02 | Ja | 1 | 1 |  |  | 1000 | 1 | M | Meter |  | Emmen | 85444995 |  |  |  |  | B2ca | 1005730 |  |  | 16 | 1
BPL20 | 2022-02-14 | 834004NN | 8711401053213 | 834004 | HVDS B2ca 70C 450/750V ye/gn# 95 mm2 | Aflevering variabele lengte | INS04 | 83600 | EUR | 918 | 16.29 | Nee | 1 | 1 |  |  | 1000 | 1 | M | Meter |  | Emmen | 85444995 |  |  |  |  | B2ca | 1005731 |  |  | 95 | 1
BPL20 | 2022-02-14 | 834005NN | 8711401053220 | 834005 | HVDS B2ca 70C 450/750V ye/gn# 70 mm2 | Aflevering variabele lengte | INS04 | 63100 | EUR | 691 | 13.78 | Ja | 1 | 1 |  |  | 1000 | 1 | M | Meter |  | Emmen | 85444995 |  |  |  |  | B2ca | 1005771 |  |  | 70 | 1
BPL20 | 2022-02-14 | 834024NN | 8711401054104 | 834024 | HULTFLEX XS Cca 0,6/1kV gy# 5G16 mm2 | Aflevering variabele lengte | INS07 | 69000 | EUR | 1165 | 23.1 | Ja | 1 | 1 |  |  | 1000 | 1 | M | Meter |  | Emmen | 85444999 |  |  |  |  | Cca | 1006123 |  |  | 16 | 5
BPL20 | 2022-02-14 | 834029NN | 8711401054357 | 834029 | MOTOFLEX EMC Cca 0,6/1kV gy# 4G1,5/1,5 mm2 cl5 | Aflevering variabele lengte | INS12 | 12500 | EUR | 294 | 13.7 | Ja | 1 | 1 |  |  | 1000 | 1 | M | Meter |  | Emmen | 85444999 |  |  |  |  | Cca | 1007576 |  |  | 15 | 4
BPL20 | 2022-02-14 | 834031NN | 8711401054371 | 834031 | MOTOFLEX EMC Cca 0,6/1kV gy# 4G2,5/2,5 mm2 cl5 | Aflevering variabele lengte | INS12 | 16900 | EUR | 354 | 14.8 | Ja | 1 | 1 |  |  | 1000 | 1 | M | Meter |  | Emmen | 85444999 |  |  |  |  | Cca | 1007577 |  |  | 25 | 4
BPL20 | 2022-02-14 | 834032NN | 8711401054388 | 834032 | MOTOFLEX EMC Cca 0,6/1kV gy# 4G4/4 mm2 cl5 | Aflevering variabele lengte | INS12 | 24500 | EUR | 447 | 16.1 | Ja | 1 | 1 |  |  | 1000 | 1 | M | Meter |  | Emmen | 85444999 |  |  |  |  | Cca | 1007578 |  |  | 4 | 4
BPL20 | 2022-02-14 | 834034NN | 8711401054401 | 834034 | MOTOFLEX EMC Cca 0,6/1kV gy# 4G6/6 mm2 cl5 | Aflevering variabele lengte | INS12 | 31200 | EUR | 556 | 17.4 | Ja | 1 | 1 |  |  | 1000 | 1 | M | Meter |  | Emmen | 85444999 |  |  |  |  | Cca | 1007579 |  |  | 6 | 4
BPL20 | 2022-02-14 | 834069NN | 8711401056214 | 834069 | M-FLEX YCY 300/500V gy# 5x1 mm2 | DSP-haspel variabele lengte | INS16 | 4340 | EUR | 108 | 8.2 | Nee | 1 | 1 |  |  | 1000 | 1 | M | Haspel |  | Emmen | 85444995 | [8 empty] | 1 | 5
BPL20 | 2022-02-14 | 834072LB | 8711401056276 | 834072 | Sign kab Cca gy# 5x0,8 mm 2205 | 500 M EenwegsHsp | INS17 | 3100 | EUR | 46 | 5.2 | Nee | 1 | 500 |  |  | 1000 | 500 | M | Haspel | 8000 | Emmen | 85444991 |  |  |  |  | Cca | 1005919 |  |  | 78 | 6
BPL20 | 2022-02-14 | 834082NN | 8711401056399 | 834082 | Instr swb oscr 300V bu# 24x2x1,3 mm2 7324.130 | Aflevering variabele lengte | INS20 | 64000 | EUR | 1277 | 30.7 | Nee | 1 | 1 |  |  | 1000 | 1 | M | Meter |  | Emmen | 85444995 | [8 empty] | 13 | 48
BPL20 | 2022-02-14 | 834109NN | 8711401057532 | 834109 | MOTOFLEX EMC Cca 0,6/1kV gy# 4G10/10 mm2 cl5 | Aflevering variabele lengte | INS12 | 48500 | EUR | 785 | 19.8 | Ja | 1 | 1 |  |  | 1000 | 1 | M | Meter |  | Emmen | 85444999 |  |  |  |  | Cca | 1007610 |  |  | 10 | 4
BPL20 | 2022-02-14 | 834111NN | 8711401057556 | 834111 | MOTOFLEX EMC Cca 0,6/1kV gy# 4G16/16 mm2 cl5 | Aflevering variabele lengte | INS12 | 71900 | EUR | 1086 | 22.4 | Ja | 1 | 1 |  |  | 1000 | 1 | M | Meter |  | Emmen | 85444999 |  |  |  |  | Cca | 1007611 |  |  | 16 | 4
BPL20 | 2022-02-14 | 834112LB | 8711401057631 | 834112 | UCFUTURE COMPACT22 cat8.2 S/FTP LSHF ye# 4x2x22 AWG | 500 M EenwegsHsp | INS19 | 3870 | EUR | 79 | 8.47 | Ja | 1 | 500 |  |  | 1000 | 500 | M | Haspel |  | Emmen | 85444920 |  |  |  |  | Dca | 1000966 |  |  | 64 | 8
BPL20 | 2022-02-14 | 834189NN | 8711401062505 | 834189 | M-FLEX YCY 300/500V gy# 2x2,5 mm2 bn wt | DSP-haspel variabele lengte | INS16 | 4420 | EUR | 99 | 8.4 | Nee | 1 | 1 |  |  | 1000 | 1 | M | Haspel |  | Emmen | 85444995 | [8 empty] | 25 | 2
BPL20 | 2022-02-14 | 834190NN | 8711401063564 | 834190 | M-FLEX HH Cca 300/500V gy# 8G1 mm2 | DSP-haspel variabele lengte | INS16 | 5070 | EUR | 129 | 8.8 | Nee | 1 | 1 |  |  | 1000 | 1 | M | Haspel |  | Emmen | 85444995 |  |  |  |  | Cca | 1007340 |  |  | 1 | 8
BPL20 | 2022-02-14 | 834193NN | 8711401063670 | 834193 | VD Eca ye# 6 mm2 ms | Aflevering variabele lengte | INS04 | 4030 | EUR | 63 | 4.27 | Nee | 1 | 1 |  |  | 1000 | 1 | M | Meter |  | Emmen | 85444991 |  |  |  |  | Eca | 1014228 |  |  | 6 | 1
BPL20 | 2022-02-14 | 834194NN | 8711401063687 | 834194 | VD Eca rd# 6 mm2 ms | Aflevering variabele lengte | INS04 | 4030 | EUR | 63 | 4.27 | Nee | 1 | 1 |  |  | 1000 | 1 | M | Meter |  | Emmen | 85444991 |  |  |  |  | Eca | 1014229 |  |  | 6 | 1
BPL20 | 2022-02-14 | 834208NN | 8711401063854 | 834208 | EVCS Cca gn# 5G6 mm2 + 1,5 mm2 + 4x2x0,8 mm | Aflevering variabele lengte | INS23 | 17700 | EUR | 762 | 21.3 | Nee | 1 | 1 |  |  | 1000 | 1 | M | Meter |  | Emmen | 85444991 |  |  |  |  | Cca | 1007419 |  |  | 6 | 7
BPL20 | 2022-02-14 | 834209NN | 8711401063847 | 834209 | EVCS SWB Cca gn# 5G6mm2+1,5mm2+4x2x0,8mm/6mm2 | Aflevering variabele lengte | INS23 | 23200 | EUR | 998 | 24.3 | Ja | 1 | 1 |  |  | 1000 | 1 | M | Meter |  | Emmen | 85444991 |  |  |  |  | Cca | 1007540 |  |  | 6 | 7
BPL20 | 2022-02-14 | 834239H5 | 8711401064417 | 834239 | H07BQ-F 450/750V -DE- bu# 3G2,5 mm2 | 500 M VKH DRAKA | INS13 | 10600 | EUR | 149 | 10.21 | Nee | 1 | 500 |  |  | 1000 | 500 | M | Haspel | 2000 | Emmen | 85444995 | [8 empty] | 25 | 3
BPL20 | 2022-02-14 | 834240H5 | 8711401064424 | 834240 | H07BQ-F 450/750V -DE- bu# 5G2,5 mm2 | 500 M VKH DRAKA | INS13 | 16900 | EUR | 234 | 12.7 | Nee | 1 | 500 |  |  | 1000 | 500 | M | Haspel |  | Emmen | 85444995 | [8 empty] | 25 | 5
BPL20 | 2022-02-14 | 834276NN | 8711401065063 | 834276 | M-FLEX HCH Cca 300/500V gy# 4x0,75 mm2 | DSP-haspel variabele lengte | INS16 | 4330 | EUR | 80 | 7.1 | Nee | 1 | 1 |  |  | 1000 | 1 | M | Haspel |  | Emmen | 85444995 |  |  |  |  | Cca | 1007883 |  |  | 75 | 4
BPL20 | 2022-02-14 | 834277NN | 8711401065070 | 834277 | M-FLEX HCH Cca 300/500V gy# 7x0,75 mm2 | DSP-haspel variabele lengte | INS16 | 7100 | EUR | 116 | 8.3 | Nee | 1 | 1 |  |  | 1000 | 1 | M | Haspel |  | Emmen | 85444995 |  |  |  |  | Cca | 1007884 |  |  | 75 | 7
BPL20 | 2022-02-14 | 834313D3 | 8711401065551 | 834313 | HVD Cca 70C 450/750V gy# 1,5 mm2 | 100 M doos | INS23 | 1260 | EUR | 20 | 2.76 | Ja | 1 | 100 |  |  | 1000 | 100 | M | Doos | 15000 | Emmen | 85444991 |  |  |  |  | Cca | 1008096 |  |  | 15 | 1
BPL20 | 2022-02-14 | 834314D3 | 8711401065568 | 834314 | 07Z1-U Cca 70C 450/750V bk/wt# 1,5 mm2 | 100 M doos | INS23 | 1530 | EUR | 20 | 2.76 | Nee | 1 | 100 |  |  | 1000 | 100 | M | Doos | 15000 | Emmen | 85444991 |  |  |  |  | Cca | 1008097 |  |  | 15 | 1
BPL20 | 2022-02-14 | 834334LA | 8711401066039 | 834334 | UC900 SS23 Cat.7 S/FTP LS-FR B2ca og# 4x2x23 AWG | 1000 M EenwegsHsp | INS19 | 2870 | EUR | 62 | 7.47 | Nee | 1 | 1000 |  |  | 1000 | 1000 | M | Haspel |  | Emmen | 85444920 |  |  |  |  | B2ca | 1007444 |  |  | 23 | 8
BPL20 | 2022-02-14 | 834336LA | 8711401066053 | 834336 | UC1500 SS22 Cat.7a 25GbE S/FTP LSHF-FR B2ca ye# 4x2x22 | 1000 M EenwegsHsp | INS19 | 2940 | EUR | 74 | 7.87 | Ja | 1 | 1000 |  |  | 1000 | 1000 | M | Haspel |  | Emmen | 85444920 |  |  |  |  | B2ca | 1011023 |  |  | 22 | 8
BPL20 | 2022-02-14 | 834351F2 | 8711401070159 | 834351 | HVDS B2ca 70C 450/750V ye/gn# 35 mm2 | 50 M folie | INS04 | 32600 | EUR | 350 | 10.46 | Ja | 1 | 50 |  |  | 1000 | 50 | M | Ring | 2100 | Emmen | 85444995 |  |  |  |  | B2ca | 1008408 |  |  | 35 | 1
BPL20 | 2022-02-14 | 834351NN | 8711401066213 | 834351 | HVDS B2ca 70C 450/750V ye/gn# 35 mm2 | Aflevering variabele lengte | INS04 | 32600 | EUR | 350 | 10.46 | Nee | 1 | 1 |  |  | 1000 | 1 | M | Meter |  | Emmen | 85444995 |  |  |  |  | B2ca | 1008408 |  |  | 35 | 1
BPL20 | 2022-02-14 | 834352NN | 8711401066220 | 834352 | HVDS B2ca 70C 450/750V ye/gn# 50 mm2 | Aflevering variabele lengte | INS04 | 44500 | EUR | 501 | 12.42 | Ja | 1 | 1 |  |  | 1000 | 1 | M | Meter |  | Emmen | 85444995 |  |  |  |  | B2ca | 1008409 |  |  | 50 | 1
BPL20 | 2022-02-14 | 834360NN | 8711401066367 | 834360 | HVD B2ca 70C 450/750V ye/gn# 10 mm2 s | Aflevering variabele lengte | INS04 | 9880 | EUR | 109 | 5.97 | Nee | 1 | 1 |  |  | 1000 | 1 | M | Meter |  | Emmen | 85444991 |  |  |  |  | B2ca | 1008660 |  |  | 10 | 1
BPL20 | 2022-02-14 | 834374F3 | 8711401067067 | 834374 | HVDS B2ca 70C 450/750V ye/gn# 10 mm2 | 100 M folie | INS04 | 9530 | EUR | 108 | 6.03 | Nee | 1 | 100 |  |  | 1000 | 100 | M | Ring | 7000 | Emmen | 85444995 |  |  |  |  | B2ca | 1008762 |  |  | 10 | 1
BPL20 | 2022-02-14 | 834376D3 | 8711401066671 | 834376 | HVD B2ca 70C 450/750V bk# 1,5 mm2 | 100 M doos | INS31 | 1340 | EUR | 19 | 2.69 | Ja | 1 | 100 |  |  | 1000 | 100 | M | Doos | 24000 | Emmen | 85444991 |  |  |  |  | B2ca | 1008893 |  |  | 15 | 1
BPL20 | 2022-02-14 | 834383NN | 8711401066756 | 834383 | M-FLEX HCH Cca 300/500V gy# 10G1 mm2 | DSP-haspel variabele lengte | INS16 | 12600 | EUR | 202 | 11.3 | Nee | 1 | 1 |  |  | 1000 | 1 | M | Haspel |  | Emmen | 85444995 |  |  |  |  | Cca | 1008970 |  |  | 1 | 12
BPL20 | 2022-02-14 | 834388NN | 8711401066824 | 834388 | TECSUN (PV) H1Z2Z2-K 1/1kV rd# 1x35 mm2 | Aflevering variabele lengte | INS11 | 13200 | EUR | 398 | 12.5 | Nee | 1 | 1 |  |  | 1000 | 1 | M | Meter |  | Emmen | 85444999 |  |  |  |  | Eca | 1007351 |  |  | 35 | 1
BPL20 | 2022-02-14 | 834403F3 | 8711401067814 | 834403 | PROFIT 16 gy Sign kab B2ca gy# 4x0,8 mm 2204 | 100 M folie | INS03 | 3464 | EUR | 87 | 16 | Ja | 1 | 100 |  |  | 1000 | 100 | M | Ring |  | Emmen | 85444991 |  |  |  |  | B2ca |  |  |  | 8
BPL20 | 2022-02-14 | 834404F3 | 8711401067821 | 834404 | PROFIT 16 gy Sign kab B2ca gy# 2x0,8 mm 2202 | 100 M folie | INS03 | 2252 | EUR | 73 | 16 | Ja | 1 | 100 |  |  | 1000 | 100 | M | Ring |  | Emmen | 85444991 |  |  |  |  | B2ca |  |  |  | 8
BPL20 | 2022-02-14 | 834416D3 | 8711401068019 | 834416 | 07Z1-U Cca 70C 450/750V bk/rd# 1,5 mm2 | 100 M doos | INS23 | 1360 | EUR | 20 | 2.76 | Nee | 1 | 100 |  |  | 1000 | 100 | M | Doos | 15000 | Emmen | 85444991 |  |  |  |  | Cca | 1009481 |  |  | 25 | 1
BPL20 | 2022-02-14 | 834423NN | 8711401069054 | 834423 | HULTFLEX XS B2ca 0,6/1kV gy# 4G185 mm2 | Aflevering variabele lengte | INS07 | 638000 | EUR | 9112 | 58.1 | Nee | 1 | 1 |  |  | 1000 | 1 | M | Meter |  | Emmen | 85444999 |  |  |  |  | B2ca | 1009544 |  |  | 185 | 4
BPL20 | 2022-02-14 | 834424NN | 8711401069061 | 834424 | HULTFLEX XS B2ca 0,6/1kV gy# 4G240 mm2 | Aflevering variabele lengte | INS07 | 915000 | EUR | 11802 | 65.4 | Nee | 1 | 1 |  |  | 1000 | 1 | M | Meter |  | Emmen | 85444999 |  |  |  |  | B2ca | 1009545 |  |  | 240 | 4
BPL20 | 2022-02-14 | 834427NN | 8711401069115 | 834427 | HULT Cca 0,6/1kV bu# 2x1,5 mm2 | Aflevering variabele lengte | INS06 | 3300 | EUR | 134 | 9.51 | Nee | 1 | 1 |  |  | 1000 | 1 | M | Meter |  | Emmen | 85444991 |  |  |  |  | Cca | 1009671 |  |  | 15 | 2
BPL20 | 2022-02-14 | 834435D3 | 8711401069221 | 834435 | HVD Cca 70C 450/750V og# 1,5 mm2 | 100 M doos | INS23 | 1270 | EUR | 20 | 2.76 | Nee | 1 | 100 |  |  | 1000 | 100 | M | Doos | 15000 | Emmen | 85444991 |  |  |  |  | Cca | 1009651 |  |  | 4 | 1
BPL20 | 2022-02-14 | 834453F3 | 8711401069436 | 834453 | VDS VK Eca 90C ye/gn# 10 mm2 | 100 M folie | INS11 | 4090 | EUR | 108 | 6.03 | Ja | 1 | 100 |  |  | 1000 | 100 | M | Ring | 8000 | Emmen | 85444995 |  |  |  |  | Eca | 1013534 |  |  | 6 | 1
BPL20 | 2022-02-14 | 834453LB | 8711401085894 | 834453 | VDS VK Eca 90C ye/gn# 10 mm2 | 500 M VKH DSP | INS11 | 4090 | EUR | 108 | 6.03 | Ja | 1 | 500 |  |  | 1000 | 500 | M | Haspel | 2000 | Emmen | 85444995 |  |  |  |  | Eca | 1013534 |  |  | 6 | 1
BPL20 | 2022-02-14 | 834547D4 | 8711401080431 | 834547 | UC400 23 Cat.6 U/UTP LSHF Cca bu# 4x2x23 AWG | 305 M doos | INS19 | 1260 | EUR | 42 | 5.9 | Ja | 1 | 305 |  |  | 1000 | 305 | M | Doos |  | Emmen | 85444920 |  |  |  |  | Cca | 1009350 |  |  | 23 | 16
BPL20 | 2022-02-14 | 834547LB | 8711401087454 | 834547 | UC400 23 Cat.6 U/UTP LSHF Cca bu# 4x2x23 AWG | 500 M EenwegsHsp | INS19 | 1260 | EUR | 42 | 5.9 | Ja | 1 | 500 |  |  | 1000 | 500 | M | Haspel |  | Emmen | 85444920 |  |  |  |  | Cca | 1009350 |  |  | 23 | 16
BPL20 | 2022-02-14 | 834557LB | 8711401080578 | 834557 | M-FLEX HH Cca 300/500V gy# 12x0,75 mm2 | 500 M VKH DSP | INS16 | 6430 | EUR | 162 | 10.3 | Nee | 1 | 500 |  |  | 1000 | 500 | M | Haspel | 1000 | Emmen | 85444995 |  |  |  |  | Cca | 1010718 |  |  | 75 | 12
BPL20 | 2022-02-14 | 834602LB | 8711401081674 | 834602 | UC400 Cat.6 U/UTP LSHF D65 B2ca bu# 4x2x23 AWG | 500 M EenwegsHsp | INS19 | 2210 | EUR | 44 | 5.9 | Ja | 1 | 500 |  |  | 1000 | 500 | M | Haspel |  | Emmen | 85444920 |  |  |  |  | B2ca | 1009743 |  |  | 24 | 8
BPL20 | 2022-02-14 | 834619LB | 8711401082862 | 834619 | VDS VK Eca 90C ye/gn# 16 mm2 | 500 M VKH DSP | INS11 | 6510 | EUR | 160 | 7.02 | Nee | 1 | 500 |  |  | 1000 | 500 | M | Haspel |  | Emmen | 85444995 |  |  |  |  | Eca | 1014239 |  |  | 6 | 1
BPL20 | 2022-02-14 | 834625F3 | 8711401082954 | 834625 | PROFIT 16 gy HVD B2ca# 3G2,5 mm2 | 100 M folie | INS03 | 6158 | EUR | 136 | 16 | Ja | 1 | 100 |  |  | 1000 | 100 | M | Ring | 1500 | Emmen | 85444991 |  |  |  |  | B2ca | WIT0028 |  |  | 25 | 3
BPL20 | 2022-02-14 | 834626D3 | 8711401082961 | 834626 | HVD B2ca 70C 450/750V gy# 1,5 mm2 | 100 M doos | INS23 | 1340 | EUR | 20 | 2.76 | Ja | 1 | 100 |  |  | 1000 | 100 | M | Doos | 15000 | Emmen | 85444991 |  |  |  |  | B2ca | 1011350 |  |  | 15 | 1
BPL20 | 2022-02-14 | 834627F3 | 8711401082978 | 834627 | PROFIT 20 gy HVD B2ca# 3G2,5+2x1,5 mm2 bk gy | 100 M folie | INS03 | 8162 | EUR | 178 | 16 | Ja | 1 | 100 |  |  | 1000 | 100 | M | Ring |  | Emmen | 85444991 |  |  |  |  | B2ca
BPL20 | 2022-02-14 | 834631LB | 8711401083166 | 834631 | UC500 S23 cat.6a U/FTP Cca bu# 4x2x23 AWG | 500 M EenwegsHsp | INS19 | 2360 | EUR | 62 | 7.6 | Nee | 1 | 500 |  |  | 1000 | 500 | M | Haspel |  | Emmen | 85444920 |  |  |  |  | Cca | 1008566 |  |  | 23 | 8
BPL20 | 2022-02-14 | 834644NN | 8711401083791 | 834644 | HULTFLEX XS Cca 0,6/1kV gy# 5G185 mm2 | Aflevering variabele lengte | INS07 | 804000 | EUR | 11272 | 64.6 | Ja | 1 | 1 |  |  | 1000 | 1 | M | Meter |  | Emmen | 85444999 |  |  |  |  | Cca | 1011430 |  |  | 185 | 5
BPL20 | 2022-02-14 | 834645NN | 8711401083807 | 834645 | HULTFLEX XS Cca 0,6/1kV gy# 4G185 mm2 | Aflevering variabele lengte | INS07 | 620000 | EUR | 9112 | 58.1 | Nee | 1 | 1 |  |  | 1000 | 1 | M | Meter |  | Emmen | 85444999 |  |  |  |  | Cca | 1011431 |  |  | 185 | 4
BPL20 | 2022-02-14 | 834683NN | 8711401084231 | 834683 | EO-YMeKaszh OVG 0,6/1kV gy/bk# 4G4/4 mm2 | Aflevering variabele lengte | INF01 | 19800 | EUR | 397 | 16.4 | Nee | 1 | 1 |  |  | 1000 | 1 | M | Meter |  | Emmen | 85444991 | [8 empty] | 4 | 4
BPL20 | 2022-02-14 | 834732NN | 8711401084866 | 834732 | TECSUN (PV) H1Z2Z2-K 1/1kV rd# 1x25 mm2 | Aflevering variabele lengte | INS11 | 9560 | EUR | 293 | 11.2 | Ja | 1 | 1 |  |  | 1000 | 1 | M | Meter |  | Emmen | 85444999 |  |  |  |  | Eca | 1007351 |  |  | 25 | 1
BPL20 | 2022-02-14 | 834733NN | 8711401084873 | 834733 | TECSUN (PV) H1Z2Z2-K 1/1kV rd# 1x70 mm2 | Aflevering variabele lengte | INS11 | 25600 | EUR | 753 | 16.5 | Nee | 1 | 1 |  |  | 1000 | 1 | M | Meter |  | Emmen | 85444999 |  |  |  |  | Eca | 1007351 |  |  | 70 | 1
BPL20 | 2022-02-14 | 834734NN | 8711401084880 | 834734 | TECSUN (PV) H1Z2Z2-K 1/1kV rd# 1x150 mm2 | Aflevering variabele lengte | INS11 | 52500 | EUR | 1500 | 22.6 | Nee | 1 | 1 |  |  | 1000 | 1 | M | Meter |  | Emmen | 85444999 |  |  |  |  | Eca | 1007351 |  |  | 150 | 1
BPL20 | 2022-02-14 | 834769LB | 8711401085276 | 834769 | UC400 S23 Cat.6 U/FTP Cca s1 d1 bu# 4x2x23 AWG | 500 M EenwegsHsp | INS19 | 2230 | EUR | 62 | 7.6 | Ja | 1 | 500 |  |  | 1000 | 500 | M | Haspel |  | Emmen | 85444920 |  |  |  |  | Cca | 1008503 |  |  | 23 | 8
BPL20 | 2022-02-14 | 834815NN | 8711401085986 | 834815 | M-FLEX HCH Cca 300/500V gy# 2x2x0,5 mm2 | DSP-haspel variabele lengte | INS16 | 4600 | EUR | 83 | 8.4 | Nee | 1 | 1 |  |  | 1000 | 1 | M | Haspel |  | Emmen | 85444995 |  |  |  |  | Cca | 1012030 |  |  | 5 | 4
BPL20 | 2022-02-14 | 834816NN | 8711401085993 | 834816 | M-FLEX HCH Cca 300/500V gy# 8x2x0,5 mm2 | DSP-haspel variabele lengte | INS16 | 12400 | EUR | 209 | 13 | Nee | 1 | 1 |  |  | 1000 | 1 | M | Haspel |  | Emmen | 85444995 |  |  |  |  | Cca | 1012031 |  |  | 5 | 16
BPL20 | 2022-02-14 | 834817NN | 8711401086006 | 834817 | M-FLEX HH Cca 300/500V gy# 4x0,75 mm2 | DSP-haspel variabele lengte | INS16 | 2350 | EUR | 61 | 6.4 | Nee | 1 | 1 |  |  | 1000 | 1 | M | Haspel |  | Emmen | 85444995 |  |  |  |  | Cca | 1013099 |  |  | 75 | 4
BPL20 | 2022-02-14 | 834818NN | 8711401086020 | 834818 | M-FLEX HH Cca 300/500V gy# 3x0,75 mm2 | DSP-haspel variabele lengte | INS16 | 1850 | EUR | 49 | 5.9 | Nee | 1 | 1 |  |  | 1000 | 1 | M | Haspel |  | Emmen | 85444995 |  |  |  |  | Cca | 1014560 |  |  | 75 | 3
BPL20 | 2022-02-14 | 834819NN | 8711401086037 | 834819 | M-FLEX HH Cca 300/500V gy# 3x1,5 mm2 | DSP-haspel variabele lengte | INS16 | 2790 | EUR | 76 | 7 | Nee | 1 | 1 |  |  | 1000 | 1 | M | Haspel |  | Emmen | 85444995 |  |  |  |  | Cca | 1014561 |  |  | 15 | 3
BPL20 | 2022-02-14 | 834820NN | 8711401086044 | 834820 | M-FLEX HH Cca 300/500V gy# 5x1,5 mm2 | DSP-haspel variabele lengte | INS16 | 4350 | EUR | 118 | 8.4 | Nee | 1 | 1 |  |  | 1000 | 1 | M | Haspel |  | Emmen | 85444995 |  |  |  |  | Cca | 1014562 |  |  | 15 | 5
BPL20 | 2022-02-14 | 834821NN | 8711401086051 | 834821 | M-FLEX HH Cca 300/500V gy# 6x0,75 mm2 | DSP-haspel variabele lengte | INS16 | 3740 | EUR | 87 | 7.6 | Nee | 1 | 1 |  |  | 1000 | 1 | M | Haspel |  | Emmen | 85444995 |  |  |  |  | Cca | 1014563 |  |  | 75 | 6
BPL20 | 2022-02-14 | 834822NN | 8711401086068 | 834822 | M-FLEX HH Cca 300/500V gy# 8x1,5 mm2 | DSP-haspel variabele lengte | INS16 | 6860 | EUR | 183 | 10.4 | Nee | 1 | 1 |  |  | 1000 | 1 | M | Haspel |  | Emmen | 85444995 |  |  |  |  | Cca | 1014564 |  |  | 15 | 8
BPL20 | 2022-02-14 | 834823NN | 8711401086075 | 834823 | M-FLEX HH Cca 300/500V gy# 3x0,5 mm2 | DSP-haspel variabele lengte | INS16 | 1560 | EUR | 35 | 5.1 | Nee | 1 | 1 |  |  | 1000 | 1 | M | Haspel |  | Emmen | 85444995 |  |  |  |  | Cca | 1014565 |  |  | 5 | 3
BPL20 | 2022-02-14 | 834824NN | 8711401086082 | 834824 | M-FLEX HH Cca 300/500V gy# 4x0,5 mm2 | DSP-haspel variabele lengte | INS16 | 2050 | EUR | 49 | 6 | Nee | 1 | 1 |  |  | 1000 | 1 | M | Haspel |  | Emmen | 85444995 |  |  |  |  | Cca | 1014566 |  |  | 5 | 4
BPL20 | 2022-02-14 | 834825NN | 8711401086099 | 834825 | M-FLEX HH Cca 300/500V gy# 4x0,34 mm2 | DSP-haspel variabele lengte | INS16 | 1860 | EUR | 43 | 5.6 | Nee | 1 | 1 |  |  | 1000 | 1 | M | Haspel |  | Emmen | 85444995 |  |  |  |  | Cca | 1014567 |  |  | 35 | 4
BPL20 | 2022-02-14 | 834826NN | 8711401086105 | 834826 | M-FLEX HCH B2ca 300/500V gy# 2x0,34 mm2 | DSP-haspel variabele lengte | INS16 | 3490 | EUR | 42 | 5.6 | Nee | 1 | 1 |  |  | 1000 | 1 | M | Haspel |  | Emmen | 85444995 |  |  |  |  | B2ca | 1014568 |  |  | 35 | 2
BPL20 | 2022-02-14 | 834853S1 | 8711401086495 | 834853 | Pry-Cam Home# Master NL | stuks | INS25 | 250 | EUR | 0 | 0 | Ja | 1 | 1 |  |  | 1000 | 1 | ST | Stuks |  | Emmen | 39011010
BPL20 | 2022-02-14 | 834854S1 | 8711401086488 | 834854 | Pry-Cam Home# Plug NL | stuks | INS25 | 230 | EUR | 0 | 0 | Ja | 1 | 1 |  |  | 1000 | 1 | ST | Stuks |  | Emmen | 39011010
BPL20 | 2022-02-14 | 834855S1 | 8711401086471 | 834855 | Pry-Cam Home# KIT NL | stuks | INS25 | 300 | EUR | 0 | 0 | Ja | 1 | 1 |  |  | 1000 | 1 | ST | Stuks |  | Emmen | 39011010
BPL20 | 2022-02-14 | 834856LB | 8711401086501 | 834856 | UC500 S23 cat.6a U/FTP LSHF-FR Cca bu# 4x2x23 AWG | 500 M EenwegsHsp | INS19 | 2280 | EUR | 45 | 6.7 | Ja | 1 | 500 |  |  | 1000 | 500 | M | Haspel |  | Emmen | 85444920 |  |  |  |  | Cca | 1012060 |  |  |  | 16
BPL20 | 2022-02-14 | 834868NN | 8711401086709 | 834868 | HULTO Cca 0,6/1kV gy# 2x1,5/1,5 mm2 bn bk | Aflevering variabele lengte | INS08 | 7330 | EUR | 252 | 12.9 | Nee | 1 | 1 |  |  | 1000 | 1 | M | Meter |  | Emmen | 85444991 |  |  |  |  | Cca | 1012930 |  |  | 15 | 2
BPL20 | 2022-02-14 | 834874LB | 8711401086792 | 834874 | UC900 SS23 Cat.7 S/FTP LSHF-FR Cca og# 4x2x23 AWG | 500 M EenwegsHsp | INS19 | 2420 | EUR | 59 | 7.5 | Ja | 1 | 500 |  |  | 1000 | 500 | M | Haspel |  | Emmen | 85444920 |  |  |  |  | Cca | 1012141 |  |  | 23 | 8
BPL20 | 2022-02-14 | 834906F3 | 8711401087188 | 834906 | PROFIT 16 gy VD Eca# 3G2,5+1,5 mm2 og | 100 M folie | INS03 | 5407 | EUR | 158 | 16 | Ja | 1 | 100 |  |  | 1000 | 100 | M | Ring | 1500 | Emmen | 85444991 |  |  |  |  | Eca | WIT0002 |  |  | 25 | 4
BPL20 | 2022-02-14 | 834907F3 | 8711401087263 | 834907 | PROFIT 16 gy HVD B2ca# 2x2,5 mm2 | 100 M folie | INS03 | 4462 | EUR | 107 | 16 | Ja | 1 | 100 |  |  | 1000 | 100 | M | Ring | 1500 | Emmen | 85444991 |  |  |  |  | B2ca | WIT0028 |  |  | 25 | 2
BPL20 | 2022-02-14 | 834908F3 | 8711401087270 | 834908 | PROFIT 20 gy HVD B2ca# 5G2,5 mm2 | 100 M folie | INS03 | 9211 | EUR | 198 | 20 | Ja | 1 | 100 |  |  | 1000 | 100 | M | Ring |  | Emmen | 85444991 |  |  |  |  | B2ca
BPL20 | 2022-02-14 | 834909F3 | 8711401087287 | 834909 | PROFIT 16 gy HVD B2ca# 1x2,5+2x1,5 mm2 bk gy | 100 M folie | INS03 | 4691 | EUR | 115 | 16 | Ja | 1 | 100 |  |  | 1000 | 100 | M | Ring | 1500 | Emmen | 85444991 |  |  |  |  | B2ca | WIT0029 |  |  | 15 | 3
BPL20 | 2022-02-14 | 834910F3 | 8711401087294 | 834910 | PROFIT 16 gy HVD B2ca# 3G2,5+1,5 mm2 | 100 M folie | INS03 | 7295 | EUR | 155 | 16 | Ja | 1 | 100 |  |  | 1000 | 100 | M | Ring | 1500 | Emmen | 85444991 |  |  |  |  | B2ca | WIT0029 |  |  | 25 | 4
BPL20 | 2022-02-14 | 834912F3 | 8711401087362 | 834912 | PROFIT 16 gy Sign kab Cca gy# 4x0,8 mm 2204 | 100 M folie | INS03 | 3394 | EUR | 87 | 16 | Ja | 1 | 100 |  |  | 1000 | 100 | M | Ring |  | Emmen | 85444991 |  |  |  |  | Cca
BPL20 | 2022-02-14 | 834913F3 | 8711401087379 | 834913 | PROFIT 16 gy Sign kab B2ca rd# 4x0,8 mm 2204 BM | 100 M folie | INS03 | 3444 | EUR | 87 | 16 | Ja | 1 | 100 |  |  | 1000 | 100 | M | Ring |  | Emmen | 85444991 |  |  |  |  | B2ca
BPL20 | 2022-02-14 | 834914F3 | 8711401087386 | 834914 | PROFIT 16 gy Sign kab B2ca rd# 2x1,5 mm2 2202.150 BM | 100 M folie | INS03 | 4293 | EUR | 100 | 16 | Ja | 1 | 100 |  |  | 1000 | 100 | M | Ring |  | Emmen | 85444991 |  |  |  |  | B2ca
BPL20 | 2022-02-14 | 834915F3 | 8711401087393 | 834915 | PROFIT 16 gy Sign kab Cca rd# 2x1,5 mm2 2202.150 BM | 100 M folie | INS03 | 4182 | EUR | 100 | 16 | Ja | 1 | 100 |  |  | 1000 | 100 | M | Ring |  | Emmen | 85444991 |  |  |  |  | Cca
BPL20 | 2022-02-14 | 834916F3 | 8711401087416 | 834916 | PROFIT 16 gy SK afg mbzh FB30/60 rd# 1x2x0,8 mm 2301 | 100 M folie | INS03 | 7808 | EUR | 108 | 16 | Ja | 1 | 100 |  |  | 1000 | 100 | M | Ring |  | Emmen | 85444991
BPL20 | 2022-02-14 | 834917F3 | 8711401087430 | 834917 | PROFIT 16 gy Sign kab parig B2ca rd# 1x2x0,8 mm 3401 BM | 100 M folie | INS03 | 2606 | EUR | 73 | 16 | Ja | 1 | 100 |  |  | 1000 | 100 | M | Ring |  | Emmen | 85444991 |  |  |  |  | B2ca
BPL20 | 2022-02-14 | 834919F3 | 8711401087485 | 834919 | PROFIT 16 gy UC400 Cat.6 U/UTP LSHF D65 B2ca bu# 4x2x23 | 100 M folie | INS03 | 5174 | EUR | 94 | 16 | Ja | 1 | 100 |  |  | 1000 | 100 | M | Ring |  | Emmen | 85444991 |  |  |  |  | B2ca
BPL20 | 2022-02-14 | 834920F3 | 8711401087492 | 834920 | PROFIT 20 gy 2x UC400 Cat.6 U/UTP LSHF D65 B2ca bu# 4x2 | 100 M folie | INS03 | 9591 | EUR | 138 | 16 | Ja | 1 | 100 |  |  | 1000 | 100 | M | Ring |  | Emmen | 85444991 |  |  |  |  | B2ca
BPL20 | 2022-02-14 | 834930NN | 8711401087676 | 834930 | TL-FLEX 450/750V og# 4x1,5 mm2 | Aflevering variabele lengte | INF03 | 10800 | EUR | 151 | 10.08 | Nee | 1 | 1 |  |  | 1000 | 1 | M | Meter |  | Emmen | 85444995 | [8 empty] | 15 | 4
BPL20 | 2022-02-14 | 834931NN | 8711401087683 | 834931 | TL-FLEX 300/500V og# 5G0,75 mm2 | Aflevering variabele lengte | INF03 | 8200 | EUR | 103 | 8.54 | Nee | 1 | 1 |  |  | 1000 | 1 | M | Meter |  | Emmen | 85444995 | [8 empty] | 75 | 5
BPL20 | 2022-02-14 | 834954LB | 8711401088789 | 834954 | UC500 23 Cat.6a U/UTP Z1s LSHF B2ca bu# 4x2x23 AWG | 500 M EenwegsHsp | INS19 | 2740 | EUR | 62 | 7.68 | Ja | 1 | 500 |  |  | 1000 | 500 | M | Haspel |  | Emmen | 85444920 |  |  |  |  | B2ca | 1012000 |  |  | 23 | 8
BPL20 | 2022-02-14 | 834970F3 | 8711401089557 | 834970 | PROFIT 16 gy VD Eca# 2G2,5+1,5 mm2 | 100 M folie | INS03 | 4113 | EUR | 128 | 16 | Ja | 1 | 100 |  |  | 1000 | 100 | M | Ring | 1500 | Emmen | 85444991 |  |  |  |  | Eca | WIT0002
BPL20 | 2022-02-14 | 834971F3 | 8711401089588 | 834971 | PROFIT 20 gy VD Eca# 3G2,5+2x1,5 mm2 bk rd | 100 M folie | INS03 | 6273 | EUR | 180 | 20 | Ja | 1 | 100 |  |  | 1000 | 100 | M | Ring |  | Emmen | 85444991 |  |  |  |  | Eca
BPL20 | 2022-02-14 | 834978NN | 8711401089670 | 834978 | MOTOFLEX EMC B2ca 0,6/1kV gy# 4G1,5/1,5 mm2 cl5 | Aflevering variabele lengte | INS12 | 12900 | EUR | 294 | 13.7 | Nee | 1 | 1 |  |  | 1000 | 1 | M | Meter |  | Emmen | 85444999 |  |  |  |  | B2ca | 1015000 |  |  | 15 | 4
BPL20 | 2022-02-14 | 834979NN | 8711401089687 | 834979 | MOTOFLEX EMC B2ca 0,6/1kV gy# 4G2,5/2,5 mm2 cl5 | Aflevering variabele lengte | INS12 | 17500 | EUR | 354 | 14.8 | Nee | 1 | 1 |  |  | 1000 | 1 | M | Meter |  | Emmen | 85444999 |  |  |  |  | B2ca | 1015001 |  |  | 25 | 4
BPL20 | 2022-02-14 | 834980NN | 8711401089694 | 834980 | MOTOFLEX EMC B2ca 0,6/1kV gy# 4G4/4 mm2 cl5 | Aflevering variabele lengte | INS12 | 25300 | EUR | 447 | 16.1 | Nee | 1 | 1 |  |  | 1000 | 1 | M | Meter |  | Emmen | 85444999 |  |  |  |  | B2ca | 1015002 |  |  | 4 | 4
BPL20 | 2022-02-14 | 834981NN | 8711401089779 | 834981 | MOTOFLEX EMC B2ca 0,6/1kV gy# 4G6/6 mm2 cl5 | Aflevering variabele lengte | INS12 | 32400 | EUR | 556 | 17.4 | Nee | 1 | 1 |  |  | 1000 | 1 | M | Meter |  | Emmen | 85444999 |  |  |  |  | B2ca | 1015003 |  |  | 6 | 4
BPL20 | 2022-02-14 | 834982NN | 8711401089786 | 834982 | MOTOFLEX EMC B2ca 0,6/1kV gy# 4G10/10 mm2 cl5 | Aflevering variabele lengte | INS12 | 49900 | EUR | 785 | 19.8 | Nee | 1 | 1 |  |  | 1000 | 1 | M | Meter |  | Emmen | 85444999 |  |  |  |  | B2ca | 1015004 |  |  | 10 | 4
BPL20 | 2022-02-14 | 834983NN | 8711401089793 | 834983 | MOTOFLEX EMC B2ca 0,6/1kV gy# 4G16/16 mm2 cl5 | Aflevering variabele lengte | INS12 | 73900 | EUR | 1086 | 22.4 | Nee | 1 | 1 |  |  | 1000 | 1 | M | Meter |  | Emmen | 85444999 |  |  |  |  | B2ca | 1015005 |  |  | 16 | 4
BPL20 | 2022-02-14 | 834991LB | 8711401089960 | 834991 | M-FLEX HH Cca 300/500V bk# 7G1,5 mm2 | 500 M VKH DSP | INS16 | 6610 | EUR | 152 | 9.2 | Nee | 1 | 500 |  |  | 1000 | 500 | M | Haspel |  | Emmen | 85444995 |  |  |  |  | Cca | 1014914 |  |  | 15 | 7
BPL20 | 2022-02-14 | 834992LB | 8711401089977 | 834992 | M-FLEX HH Cca 300/500V bk# 12G1,5 mm2 | 500 M VKH DSP | INS16 | 11300 | EUR | 261 | 12.4 | Nee | 1 | 500 |  |  | 1000 | 500 | M | Haspel |  | Emmen | 85444995 |  |  |  |  | Cca | 1014915 |  |  | 15 | 12
BPL20 | 2022-02-14 | 834994LB | 8711401089991 | 834994 | M-FLEX HCH Cca 300/500V bk# 7G1,5 mm2 | 500 M VKH DSP | INS16 | 10900 | EUR | 190 | 10.3 | Nee | 1 | 500 |  |  | 1000 | 500 | M | Haspel |  | Emmen | 85444995 |  |  |  |  | Cca | 1014916 |  |  | 15 | 7
BPL20 | 2022-02-14 | 835000LB | 8711401069696 | 835000 | Sign kab Dca BM rd# 2x1 mm2 - 2702.100 BM | 500 M EenwegsHsp | INS17 | 1970 | EUR | 37 | 5.4 | Ja | 1 | 500 |  |  | 1000 | 500 | M | Haspel | 8000 | Emmen | 85444991 |  |  |  |  | Dca | 1014251 |  |  | 1 | 2
BPL20 | 2022-02-14 | 835001F3 | 8711401069719 | 835001 | Sign kab Dca BM rd# 2x1,5 mm2 2702.150 BM | 100 M folie | INS17 | 2580 | EUR | 47 | 5.8 | Nee | 1 | 100 |  |  | 1000 | 100 | M | Ring | 11000 | Emmen | 85444991 |  |  |  |  | Dca | 1014252 |  |  | 15 | 2
BPL20 | 2022-02-14 | 835001H7 | 8711401069726 | 835001 | Sign kab Dca BM rd# 2x1,5 mm2 2702.150 BM | 2000 M VKH DRAKA | INS17 | 2580 | EUR | 47 | 5.8 | Ja | 1 | 2000 |  |  | 1000 | 2000 | M | Haspel | 8000 | Emmen | 85444991 |  |  |  |  | Dca | 1014252 |  |  | 15 | 2
BPL20 | 2022-02-14 | 835001LB | 8711401069733 | 835001 | Sign kab Dca BM rd# 2x1,5 mm2 2702.150 BM | 500 M EenwegsHsp | INS17 | 2580 | EUR | 47 | 5.8 | Ja | 1 | 500 |  |  | 1000 | 500 | M | Haspel | 8000 | Emmen | 85444991 |  |  |  |  | Dca | 1014252 |  |  | 15 | 2
BPL20 | 2022-02-14 | 835001NN | 8711401069740 | 835001 | Sign kab Dca BM rd# 2x1,5 mm2 2702.150 BM | Aflevering variabele lengte | INS17 | 2580 | EUR | 47 | 5.8 | Nee | 1 | 1 |  |  | 1000 | 1 | M | Meter |  | Emmen | 85444991 |  |  |  |  | Dca | 1014252 |  |  | 15 | 2
BPL20 | 2022-02-14 | 835003D3 | 8711401069771 | 835003 | Sign kab Dca BM rd# 4x0,8 mm 2704 BM | 100 M doos | INS17 | 1950 | EUR | 30 | 4.2 | Ja | 1 | 100 |  |  | 1000 | 100 | M | Doos | 12000 | Emmen | 85444991 |  |  |  |  | Dca | 1014254 |  |  | 78 | 4
BPL20 | 2022-02-14 | 835003LB | 8711401069788 | 835003 | Sign kab Dca BM rd# 4x0,8 mm 2704 BM | 500 M EenwegsHsp | INS17 | 1950 | EUR | 30 | 4.2 | Ja | 1 | 500 |  |  | 1000 | 500 | M | Haspel | 15000 | Emmen | 85444991 |  |  |  |  | Dca | 1014254 |  |  | 78 | 4
BPL20 | 2022-02-14 | 835004D3 | 8711401069795 | 835004 | Sign kab Dca BM rd# 3x0,8 mm 2703 BM | 100 M doos | INS17 | 1500 | EUR | 24 | 3.9 | Ja | 1 | 100 |  |  | 1000 | 100 | M | Doos | 12000 | Emmen | 85444991 |  |  |  |  | Dca | 1014255 |  |  | 78 | 3
BPL20 | 2022-02-14 | 835004LB | 8711401069825 | 835004 | Sign kab Dca BM rd# 3x0,8 mm 2703 BM | 500 M EenwegsHsp | INS17 | 1500 | EUR | 24 | 3.9 | Nee | 1 | 500 |  |  | 1000 | 500 | M | Haspel | 15000 | Emmen | 85444991 |  |  |  |  | Dca | 1014255 |  |  | 78 | 3
BPL20 | 2022-02-14 | 835005D3 | 8711401069832 | 835005 | Sign kab Dca BM rd# 2x0,8 mm 2702 BM | 100 M doos | INS17 | 1060 | EUR | 18 | 3.7 | Ja | 1 | 100 |  |  | 1000 | 100 | M | Doos | 12000 | Emmen | 85444991 |  |  |  |  | Dca | 1014256 |  |  | 78 | 2
BPL20 | 2022-02-14 | 835005LB | 8711401069849 | 835005 | Sign kab Dca BM rd# 2x0,8 mm 2702 BM | 500 M EenwegsHsp | INS17 | 1060 | EUR | 18 | 3.7 | Ja | 1 | 500 |  |  | 1000 | 500 | M | Haspel | 15000 | Emmen | 85444991 |  |  |  |  | Dca | 1014256 |  |  | 78 | 2
BPL20 | 2022-02-14 | 835006F3 | 8711401069856 | 835006 | Sign kab Dca gy# 24x0,8 mm 2724 | 100 M folie | INS17 | 11500 | EUR | 162 | 9.6 | Ja | 1 | 100 |  |  | 1000 | 100 | M | Ring | 4200 | Emmen | 85444991 |  |  |  |  | Dca | 1014257 |  |  | 78 | 24
BPL20 | 2022-02-14 | 835006H5 | 8711401069863 | 835006 | Sign kab Dca gy# 24x0,8 mm 2724 | 500 M VKH DRAKA | INS17 | 11500 | EUR | 162 | 9.6 | Ja | 1 | 500 |  |  | 1000 | 500 | M | Haspel | 2000 | Emmen | 85444991 |  |  |  |  | Dca | 1014257 |  |  | 78 | 24
BPL20 | 2022-02-14 | 835006NN | 8711401069870 | 835006 | Sign kab Dca gy# 24x0,8 mm 2724 | Aflevering variabele lengte | INS17 | 11500 | EUR | 162 | 9.6 | Nee | 1 | 1 |  |  | 1000 | 1 | M | Meter |  | Emmen | 85444991 |  |  |  |  | Dca | 1014257 |  |  | 78 | 24
BPL20 | 2022-02-14 | 835007F3 | 8711401069887 | 835007 | Sign kab Dca gy# 20x0,8 mm 2720 | 100 M folie | INS17 | 9510 | EUR | 140 | 8.7 | Nee | 1 | 100 |  |  | 1000 | 100 | M | Ring | 4200 | Emmen | 85444991 |  |  |  |  | Dca | 1014258 |  |  | 78 | 20
BPL20 | 2022-02-14 | 835007H5 | 8711401069894 | 835007 | Sign kab Dca gy# 20x0,8 mm 2720 | 500 M VKH DRAKA | INS17 | 9510 | EUR | 140 | 8.7 | Ja | 1 | 500 |  |  | 1000 | 500 | M | Haspel | 2000 | Emmen | 85444991 |  |  |  |  | Dca | 1014258 |  |  | 78 | 20
BPL20 | 2022-02-14 | 835007NN | 8711401069917 | 835007 | Sign kab Dca gy# 20x0,8 mm 2720 | Aflevering variabele lengte | INS17 | 9510 | EUR | 140 | 8.7 | Nee | 1 | 1 |  |  | 1000 | 1 | M | Meter |  | Emmen | 85444991 |  |  |  |  | Dca | 1014258 |  |  | 78 | 20
BPL20 | 2022-02-14 | 835008F3 | 8711401069924 | 835008 | Sign kab Dca gy# 16x0,8 mm 2716 | 100 M folie | INS17 | 7650 | EUR | 108 | 7.6 | Ja | 1 | 100 |  |  | 1000 | 100 | M | Ring | 6000 | Emmen | 85444991 |  |  |  |  | Dca | 1014259 |  |  | 78 | 16
BPL20 | 2022-02-14 | 835008H5 | 8711401069931 | 835008 | Sign kab Dca gy# 16x0,8 mm 2716 | 500 M VKH DRAKA | INS17 | 7650 | EUR | 108 | 7.6 | Ja | 1 | 500 |  |  | 1000 | 500 | M | Haspel | 2000 | Emmen | 85444991 |  |  |  |  | Dca | 1014259 |  |  | 78 | 16
BPL20 | 2022-02-14 | 835008NN | 8711401069948 | 835008 | Sign kab Dca gy# 16x0,8 mm 2716 | Aflevering variabele lengte | INS17 | 7650 | EUR | 108 | 7.6 | Nee | 1 | 1 |  |  | 1000 | 1 | M | Meter |  | Emmen | 85444991 |  |  |  |  | Dca | 1014259 |  |  | 78 | 16
BPL20 | 2022-02-14 | 835009F3 | 8711401069955 | 835009 | Sign kab Dca gy# 12x0,8 mm 2712 | 100 M folie | INS17 | 5740 | EUR | 83 | 6.8 | Ja | 1 | 100 |  |  | 1000 | 100 | M | Ring | 8000 | Emmen | 85444991 |  |  |  |  | Dca | 1014260 |  |  | 78 | 12
BPL20 | 2022-02-14 | 835009LB | 8711401069962 | 835009 | Sign kab Dca gy# 12x0,8 mm 2712 | 500 M EenwegsHsp | INS17 | 5740 | EUR | 83 | 6.8 | Ja | 1 | 500 |  |  | 1000 | 500 | M | Haspel | 6000 | Emmen | 85444991 |  |  |  |  | Dca | 1014260 |  |  | 78 | 12
BPL20 | 2022-02-14 | 835009NN | 8711401069979 | 835009 | Sign kab Dca gy# 12x0,8 mm 2712 | Aflevering variabele lengte | INS17 | 5740 | EUR | 83 | 6.8 | Nee | 1 | 1 |  |  | 1000 | 1 | M | Meter |  | Emmen | 85444991 |  |  |  |  | Dca | 1014260 |  |  | 78 | 12
BPL20 | 2022-02-14 | 835010F3 | 8711401069986 | 835010 | Sign kab Dca gy# 10x0,8 mm 2710 | 100 M folie | INS17 | 5410 | EUR | 71 | 6.6 | Nee | 1 | 100 |  |  | 1000 | 100 | M | Ring | 8000 | Emmen | 85444991 |  |  |  |  | Dca | 1014261 |  |  | 78 | 10
BPL20 | 2022-02-14 | 835010NN | 8711401069993 | 835010 | Sign kab Dca gy# 10x0,8 mm 2710 | Aflevering variabele lengte | INS17 | 5410 | EUR | 71 | 6.6 | Nee | 1 | 1 |  |  | 1000 | 1 | M | Meter |  | Emmen | 85444991 |  |  |  |  | Dca | 1014261 |  |  | 78 | 10
BPL20 | 2022-02-14 | 835011F3 | 8711401070005 | 835011 | Sign kab Dca gy# 8x0,8 mm 2708 | 100 M folie | INS17 | 3950 | EUR | 57 | 5.52 | Ja | 1 | 100 |  |  | 1000 | 100 | M | Ring | 11000 | Emmen | 85444991 |  |  |  |  | Dca | 1014262 |  |  | 78 | 8
BPL20 | 2022-02-14 | 835011LB | 8711401070012 | 835011 | Sign kab Dca gy# 8x0,8 mm 2708 | 500 M EenwegsHsp | INS17 | 3950 | EUR | 57 | 5.52 | Ja | 1 | 500 |  |  | 1000 | 500 | M | Haspel | 8000 | Emmen | 85444991 |  |  |  |  | Dca | 1014262 |  |  | 78 | 8
BPL20 | 2022-02-14 | 835011NN | 8711401070029 | 835011 | Sign kab Dca gy# 8x0,8 mm 2708 | Aflevering variabele lengte | INS17 | 3950 | EUR | 57 | 5.52 | Nee | 1 | 1 |  |  | 1000 | 1 | M | Meter |  | Emmen | 85444991 |  |  |  |  | Dca | 1014262 |  |  | 78 | 8
BPL20 | 2022-02-14 | 835012F3 | 8711401070036 | 835012 | Sign kab Dca gy# 6x0,8 mm 2706 | 100 M folie | INS17 | 2960 | EUR | 45 | 5 | Ja | 1 | 100 |  |  | 1000 | 100 | M | Ring | 11000 | Emmen | 85444991 |  |  |  |  | Dca | 1014263 |  |  | 78 | 6
BPL20 | 2022-02-14 | 835012LB | 8711401070043 | 835012 | Sign kab Dca gy# 6x0,8 mm 2706 | 500 M EenwegsHsp | INS17 | 2960 | EUR | 45 | 5 | Ja | 1 | 500 |  |  | 1000 | 500 | M | Haspel | 8000 | Emmen | 85444991 |  |  |  |  | Dca | 1014263 |  |  | 78 | 6
BPL20 | 2022-02-14 | 835013D3 | 8711401070050 | 835013 | Sign kab Dca gy# 4x0,8 mm 2704 | 100 M doos | INS17 | 1950 | EUR | 30 | 4.2 | Ja | 1 | 100 |  |  | 1000 | 100 | M | Doos | 12000 | Emmen | 85444991 |  |  |  |  | Dca | 1014264 |  |  | 78 | 4
BPL20 | 2022-02-14 | 835013LA | 8711401070067 | 835013 | Sign kab Dca gy# 4x0,8 mm 2704 | 1000 M EenwegsHsp | INS17 | 1950 | EUR | 30 | 4.2 | Nee | 1 | 1000 |  |  | 1000 | 1000 | M | Haspel | 16000 | Emmen | 85444991 |  |  |  |  | Dca | 1014264 |  |  | 78 | 4
BPL20 | 2022-02-14 | 835013LB | 8711401070074 | 835013 | Sign kab Dca gy# 4x0,8 mm 2704 | 500 M EenwegsHsp | INS17 | 1950 | EUR | 30 | 4.2 | Ja | 1 | 500 |  |  | 1000 | 500 | M | Haspel | 15000 | Emmen | 85444991 |  |  |  |  | Dca | 1014264 |  |  | 78 | 4
BPL20 | 2022-02-14 | 835014D3 | 8711401070081 | 835014 | Sign kab Dca gy# 3x0,8 mm 2703 | 100 M doos | INS17 | 1500 | EUR | 24 | 3.9 | Ja | 1 | 100 |  |  | 1000 | 100 | M | Doos | 12000 | Emmen | 85444991 |  |  |  |  | Dca | 1014265 |  |  | 78 | 3
BPL20 | 2022-02-14 | 835014LB | 8711401070098 | 835014 | Sign kab Dca gy# 3x0,8 mm 2703 | 500 M EenwegsHsp | INS17 | 1500 | EUR | 24 | 3.9 | Ja | 1 | 500 |  |  | 1000 | 500 | M | Haspel | 15000 | Emmen | 85444991 |  |  |  |  | Dca | 1014265 |  |  | 78 | 3
BPL20 | 2022-02-14 | 835015D3 | 8711401070104 | 835015 | Sign kab Dca gy# 2x0,8 mm 2702 | 100 M doos | INS17 | 1050 | EUR | 18 | 3.7 | Ja | 1 | 100 |  |  | 1000 | 100 | M | Doos | 12000 | Emmen | 85444991 |  |  |  |  | Dca | 1014266 |  |  | 78 | 2
BPL20 | 2022-02-14 | 835015LA | 8711401070111 | 835015 | Sign kab Dca gy# 2x0,8 mm 2702 | 1000 M EenwegsHsp | INS17 | 1050 | EUR | 18 | 3.7 | Nee | 1 | 1000 |  |  | 1000 | 1000 | M | Haspel | 16000 | Emmen | 85444991 |  |  |  |  | Dca | 1014266 |  |  | 78 | 2
BPL20 | 2022-02-14 | 835015LB | 8711401070128 | 835015 | Sign kab Dca gy# 2x0,8 mm 2702 | 500 M EenwegsHsp | INS17 | 1050 | EUR | 18 | 3.7 | Ja | 1 | 500 |  |  | 1000 | 500 | M | Haspel | 15000 | Emmen | 85444991 |  |  |  |  | Dca | 1014266 |  |  | 78 | 2
BPL20 | 2022-02-14 | 835016LB | 8711401070265 | 835016 | Sign kab afg Dca BM rd# 1x2x1,5 mm2 2801.150 BM | 500 M EenwegsHsp | INS17 | 3440 | EUR | 59 | 6.4 | Ja | 1 | 500 |  |  | 1000 | 500 | M | Haspel | 6000 | Emmen | 85444991 |  |  |  |  | Dca | 1014267 |  |  | 15 | 2
BPL20 | 2022-02-14 | 835017LB | 8711401070135 | 835017 | Sign kab afg Dca BM rd# 1x2x1 mm2 2801.100 BM | 500 M EenwegsHsp | INS17 | 3040 | EUR | 49 | 6 | Ja | 1 | 500 |  |  | 1000 | 500 | M | Haspel | 8000 | Emmen | 85444991 |  |  |  |  | Dca | 1014268 |  |  | 1 | 2
BPL20 | 2022-02-14 | 835018NN | 8711401070142 | 835018 | Sign kab afg Dca gy# 20x2x0,8 mm 2820 | Aflevering variabele lengte | INS17 | 19900 | EUR | 291 | 14.3 | Nee | 1 | 1 |  |  | 1000 | 1 | M | Meter |  | Emmen | 85444991 |  |  |  |  | Dca | 1014269 |  |  | 78 | 40
BPL20 | 2022-02-14 | 835019F3 | 8711401070272 | 835019 | Sign kab afg Dca gy# 2x2x0,8 mm 2802 | 100 M folie | INS17 | 2710 | EUR | 48 | 6.5 | Ja | 1 | 100 |  |  | 1000 | 100 | M | Ring | 8000 | Emmen | 85444991 |  |  |  |  | Dca | 1014270 |  |  | 78 | 4
BPL20 | 2022-02-14 | 835019LB | 8711401070289 | 835019 | Sign kab afg Dca gy# 2x2x0,8 mm 2802 | 500 M EenwegsHsp | INS17 | 2710 | EUR | 48 | 6.5 | Ja | 1 | 500 |  |  | 1000 | 500 | M | Haspel | 8000 | Emmen | 85444991 |  |  |  |  | Dca | 1014270 |  |  | 78 | 4
BPL20 | 2022-02-14 | 835019NN | 8711401070296 | 835019 | Sign kab afg Dca gy# 2x2x0,8 mm 2802 | Aflevering variabele lengte | INS17 | 2710 | EUR | 48 | 6.5 | Nee | 1 | 1 |  |  | 1000 | 1 | M | Meter |  | Emmen | 85444991 |  |  |  |  | Dca | 1014270 |  |  | 78 | 4
BPL20 | 2022-02-14 | 835020F3 | 8711401070326 | 835020 | Sign kab afg Dca BM rd# 2x2x0,8 mm 2802 BM | 100 M folie | INS17 | 2710 | EUR | 48 | 6.5 | Ja | 1 | 100 |  |  | 1000 | 100 | M | Ring | 8000 | Emmen | 85444991 |  |  |  |  | Dca | 1014271 |  |  | 78 | 4
BPL20 | 2022-02-14 | 835020LB | 8711401070333 | 835020 | Sign kab afg Dca BM rd# 2x2x0,8 mm 2802 BM | 500 M EenwegsHsp | INS17 | 2710 | EUR | 48 | 6.5 | Ja | 1 | 500 |  |  | 1000 | 500 | M | Haspel | 8000 | Emmen | 85444991 |  |  |  |  | Dca | 1014271 |  |  | 78 | 4
BPL20 | 2022-02-14 | 835021F3 | 8711401070340 | 835021 | Sign kab afg Dca BM rd# 1x4x0,8 mm 2802Q BM | 100 M folie | INS17 | 2480 | EUR | 43 | 5 | Ja | 1 | 100 |  |  | 1000 | 100 | M | Ring | 11000 | Emmen | 85444991 |  |  |  |  | Dca | 1014272 |  |  | 78 | 4
BPL20 | 2022-02-14 | 835021LB | 8711401070357 | 835021 | Sign kab afg Dca BM rd# 1x4x0,8 mm 2802Q BM | 500 M EenwegsHsp | INS17 | 2480 | EUR | 43 | 5 | Ja | 1 | 500 |  |  | 1000 | 500 | M | Haspel | 9000 | Emmen | 85444991 |  |  |  |  | Dca | 1014272 |  |  | 78 | 4
BPL20 | 2022-02-14 | 835022F3 | 8711401070364 | 835022 | Sign kab afg Dca BM rd# 1x2x0,8 mm 2801 BM | 100 M folie | INS17 | 1580 | EUR | 30 | 4.5 | Ja | 1 | 100 |  |  | 1000 | 100 | M | Ring | 11000 | Emmen | 85444991 |  |  |  |  | Dca | 1014273 |  |  | 78 | 2
BPL20 | 2022-02-14 | 835022LB | 8711401070371 | 835022 | Sign kab afg Dca BM rd# 1x2x0,8 mm 2801 BM | 500 M EenwegsHsp | INS17 | 1580 | EUR | 30 | 4.5 | Ja | 1 | 500 |  |  | 1000 | 500 | M | Haspel | 15000 | Emmen | 85444991 |  |  |  |  | Dca | 1014273 |  |  | 78 | 2
BPL20 | 2022-02-14 | 835023H5 | 8711401070388 | 835023 | Sign kab afg Dca gy# 24x2x0,8 mm 2824 | 500 M VKH DRAKA | INS17 | 23800 | EUR | 342 | 15.7 | Nee | 1 | 500 |  |  | 1000 | 500 | M | Haspel |  | Emmen | 85444991 |  |  |  |  | Dca | 1014274 |  |  | 78 | 48
BPL20 | 2022-02-14 | 835023NN | 8711401070258 | 835023 | Sign kab afg Dca gy# 24x2x0,8 mm 2824 | Aflevering variabele lengte | INS17 | 23800 | EUR | 342 | 15.7 | Nee | 1 | 1 |  |  | 1000 | 1 | M | Meter |  | Emmen | 85444991 |  |  |  |  | Dca | 1014274 |  |  | 78 | 48
BPL20 | 2022-02-14 | 835024F3 | 8711401070166 | 835024 | Sign kab afg Dca gy# 14x2x0,8 mm 2814 | 100 M folie | INS17 | 14300 | EUR | 214 | 12 | Nee | 1 | 100 |  |  | 1000 | 100 | M | Ring | 2800 | Emmen | 85444991 |  |  |  |  | Dca | 1014275 |  |  | 78 | 28
BPL20 | 2022-02-14 | 835024H5 | 8711401070180 | 835024 | Sign kab afg Dca gy# 14x2x0,8 mm 2814 | 500 M VKH DRAKA | INS17 | 14300 | EUR | 214 | 12 | Ja | 1 | 500 |  |  | 1000 | 500 | M | Haspel |  | Emmen | 85444991 |  |  |  |  | Dca | 1014275 |  |  | 78 | 28
BPL20 | 2022-02-14 | 835024NN | 8711401070395 | 835024 | Sign kab afg Dca gy# 14x2x0,8 mm 2814 | Aflevering variabele lengte | INS17 | 14300 | EUR | 215 | 12 | Nee | 1 | 1 |  |  | 1000 | 1 | M | Meter |  | Emmen | 85444991 |  |  |  |  | Dca | 1014275 |  |  | 78 | 28
BPL20 | 2022-02-14 | 835025NN | 8711401070203 | 835025 | Sign kab afg Dca gy# 12x2x0,8 mm 2812 | Aflevering variabele lengte | INS17 | 12400 | EUR | 190 | 11.4 | Nee | 1 | 1 |  |  | 1000 | 1 | M | Meter |  | Emmen | 85444991 |  |  |  |  | Dca | 1014276 |  |  | 78 | 24
BPL20 | 2022-02-14 | 835026F3 | 8711401070425 | 835026 | Sign kab afg Dca gy# 10x2x0,8 mm 2810 | 100 M folie | INS17 | 10700 | EUR | 195 | 11.1 | Nee | 1 | 100 |  |  | 1000 | 100 | M | Ring | 4200 | Emmen | 85444991 |  |  |  |  | Dca | 1014277 |  |  | 78 | 20
BPL20 | 2022-02-14 | 835026H5 | 8711401070432 | 835026 | Sign kab afg Dca gy# 10x2x0,8 mm 2810 | 500 M VKH DRAKA | INS17 | 10700 | EUR | 166 | 11.1 | Ja | 1 | 500 |  |  | 1000 | 500 | M | Haspel | 2000 | Emmen | 85444991 |  |  |  |  | Dca | 1014277 |  |  | 78 | 20
BPL20 | 2022-02-14 | 835026NN | 8711401070197 | 835026 | Sign kab afg Dca gy# 10x2x0,8 mm 2810 | Aflevering variabele lengte | INS17 | 10700 | EUR | 195 | 11.1 | Nee | 1 | 1 |  |  | 1000 | 1 | M | Meter |  | Emmen | 85444991 |  |  |  |  | Dca | 1014277 |  |  | 78 | 20
BPL20 | 2022-02-14 | 835027F3 | 8711401070210 | 835027 | Sign kab afg Dca gy# 6x2x0,8 mm 2806 | 100 M folie | INS17 | 6640 | EUR | 110 | 8.8 | Ja | 1 | 100 |  |  | 1000 | 100 | M | Ring | 4200 | Emmen | 85444991 |  |  |  |  | Dca | 1014278 |  |  | 78 | 12
BPL20 | 2022-02-14 | 835027H5 | 8711401070449 | 835027 | Sign kab afg Dca gy# 6x2x0,8 mm 2806 | 500 M VKH DRAKA | INS17 | 6640 | EUR | 110 | 8.8 | Ja | 1 | 500 |  |  | 1000 | 500 | M | Haspel | 2000 | Emmen | 85444991 |  |  |  |  | Dca | 1014278 |  |  | 78 | 12
BPL20 | 2022-02-14 | 835027NN | 8711401070241 | 835027 | Sign kab afg Dca gy# 6x2x0,8 mm 2806 | Aflevering variabele lengte | INS17 | 6640 | EUR | 110 | 8.8 | Nee | 1 | 1 |  |  | 1000 | 1 | M | Meter |  | Emmen | 85444991 |  |  |  |  | Dca | 1014278 |  |  | 78 | 12
BPL20 | 2022-02-14 | 835028NN | 8711401070234 | 835028 | Sign kab afg Dca gy# 5x2x0,8 mm 2805 | Aflevering variabele lengte | INS17 | 5660 | EUR | 93 | 8.2 | Nee | 1 | 1 |  |  | 1000 | 1 | M | Meter |  | Emmen | 85444991 |  |  |  |  | Dca | 1014279 |  |  | 78 | 10
BPL20 | 2022-02-14 | 835029F3 | 8711401070456 | 835029 | Sign kab afg Dca gy# 4x2x0,8 mm 2804 | 100 M folie | INS17 | 4720 | EUR | 76 | 7.5 | Ja | 1 | 100 |  |  | 1000 | 100 | M | Ring | 6000 | Emmen | 85444991 |  |  |  |  | Dca | 1014280 |  |  | 78 | 8
BPL20 | 2022-02-14 | 835029H5 | 8711401070463 | 835029 | Sign kab afg Dca gy# 4x2x0,8 mm 2804 | 500 M VKH DRAKA | INS17 | 4720 | EUR | 76 | 7.5 | Ja | 1 | 500 |  |  | 1000 | 500 | M | Haspel | 2000 | Emmen | 85444991 |  |  |  |  | Dca | 1014280 |  |  | 78 | 8
BPL20 | 2022-02-14 | 835029H6 | 8711401070227 | 835029 | Sign kab afg Dca gy# 4x2x0,8 mm 2804 | 1000 M VKH DRAKA | INS17 | 4720 | EUR | 76 | 7.5 | Nee | 1 | 1000 |  |  | 1000 | 1000 | M | Haspel | 4000 | Emmen | 85444991 |  |  |  |  | Dca | 1014280 |  |  | 78 | 8
BPL20 | 2022-02-14 | 835029NN | 8711401070470 | 835029 | Sign kab afg Dca gy# 4x2x0,8 mm 2804 | Aflevering variabele lengte | INS17 | 4720 | EUR | 76 | 7.5 | Nee | 1 | 1 |  |  | 1000 | 1 | M | Meter |  | Emmen | 85444991 |  |  |  |  | Dca | 1014280 |  |  | 78 | 8
BPL20 | 2022-02-14 | 835030F3 | 8711401070487 | 835030 | Sign kab afg Dca gy# 3x2x0,8 mm 2803 | 100 M folie | INS17 | 3640 | EUR | 61 | 6.8 | Ja | 1 | 100 |  |  | 1000 | 100 | M | Ring | 8000 | Emmen | 85444991 |  |  |  |  | Dca | 1014281 |  |  | 78 | 6
BPL20 | 2022-02-14 | 835030H5 | 8711401070494 | 835030 | Sign kab afg Dca gy# 3x2x0,8 mm 2803 | 500 M VKH DRAKA | INS17 | 3640 | EUR | 61 | 6.8 | Ja | 1 | 500 |  |  | 1000 | 500 | M | Haspel | 2000 | Emmen | 85444991 |  |  |  |  | Dca | 1014281 |  |  | 78 | 6
BPL20 | 2022-02-14 | 835030NN | 8711401070524 | 835030 | Sign kab afg Dca gy# 3x2x0,8 mm 2803 | Aflevering variabele lengte | INS17 | 3640 | EUR | 61 | 6.8 | Nee | 1 | 1 |  |  | 1000 | 1 | M | Meter |  | Emmen | 85444991 |  |  |  |  | Dca | 1014281 |  |  | 78 | 6
BPL20 | 2022-02-14 | 835031F3 | 8711401070531 | 835031 | Sign kab afg Dca gy# 1x4x0,8 mm 2802Q | 100 M folie | INS17 | 2480 | EUR | 43 | 5 | Ja | 1 | 100 |  |  | 1000 | 100 | M | Ring | 11000 | Emmen | 85444991 |  |  |  |  | Dca | 1014282 |  |  | 78 | 4
BPL20 | 2022-02-14 | 835031LB | 8711401070548 | 835031 | Sign kab afg Dca gy# 1x4x0,8 mm 2802Q | 500 M EenwegsHsp | INS17 | 2480 | EUR | 43 | 5 | Ja | 1 | 500 |  |  | 1000 | 500 | M | Haspel | 8000 | Emmen | 85444991 |  |  |  |  | Dca | 1014282 |  |  | 78 | 4
BPL20 | 2022-02-14 | 835031NN | 8711401070555 | 835031 | Sign kab afg Dca gy# 1x4x0,8 mm 2802Q | Aflevering variabele lengte | INS17 | 2480 | EUR | 43 | 5 | Nee | 1 | 1 |  |  | 1000 | 1 | M | Meter |  | Emmen | 85444991 |  |  |  |  | Dca | 1014282 |  |  | 78 | 4
BPL20 | 2022-02-14 | 835032F3 | 8711401070562 | 835032 | Sign kab afg Dca gy# 1x2x0,8 mm 2801 | 100 M folie | INS17 | 1580 | EUR | 30 | 4.5 | Ja | 1 | 100 |  |  | 1000 | 100 | M | Ring | 11000 | Emmen | 85444991 |  |  |  |  | Dca | 1014283 |  |  | 78 | 2
BPL20 | 2022-02-14 | 835032LB | 8711401070579 | 835032 | Sign kab afg Dca gy# 1x2x0,8 mm 2801 | 500 M EenwegsHsp | INS17 | 1580 | EUR | 30 | 4.5 | Ja | 1 | 500 |  |  | 1000 | 500 | M | Haspel | 8000 | Emmen | 85444991 |  |  |  |  | Dca | 1014283 |  |  | 78 | 2
BPL20 | 2022-02-14 | 835032NN | 8711401070586 | 835032 | Sign kab afg Dca gy# 1x2x0,8 mm 2801 | Aflevering variabele lengte | INS17 | 1580 | EUR | 30 | 4.5 | Nee | 1 | 1 |  |  | 1000 | 1 | M | Meter |  | Emmen | 85444991 |  |  |  |  | Dca | 1014283 |  |  | 78 | 2
BPL20 | 2022-02-14 | 835033D3 | 8711401070593 | 835033 | Sign kab parig Dca rd# 1x2x0,8 mm 3001 BM | 100 M doos | INS17 | 1060 | EUR | 23 | 4.3 | Ja | 1 | 100 |  |  | 1000 | 100 | M | Doos | 12000 | Emmen | 85444991 |  |  |  |  | Dca | 1014284 |  |  | 78 | 2
BPL20 | 2022-02-14 | 835033LB | 8711401070630 | 835033 | Sign kab parig Dca rd# 1x2x0,8 mm 3001 BM | 500 M EenwegsHsp | INS17 | 1060 | EUR | 23 | 4.3 | Ja | 1 | 500 |  |  | 1000 | 500 | M | Haspel | 15000 | Emmen | 85444991 |  |  |  |  | Dca | 1014284 |  |  | 78 | 2
BPL20 | 2022-02-14 | 835033NN | 8711401070647 | 835033 | Sign kab parig Dca rd# 1x2x0,8 mm 3001 BM | Aflevering variabele lengte | INS17 | 1060 | EUR | 23 | 4.3 | Nee | 1 | 1 |  |  | 1000 | 1 | M | Meter |  | Emmen | 85444991 |  |  |  |  | Dca | 1014284 |  |  | 78 | 2
BPL20 | 2022-02-14 | 835034F3 | 8711401070654 | 835034 | Sign kab parig Dca rd# 2x2x0,8 mm 3002 BM | 100 M folie | INS17 | 2160 | EUR | 43 | 6.3 | Ja | 1 | 100 |  |  | 1000 | 100 | M | Ring | 8000 | Emmen | 85444991 |  |  |  |  | Dca | 1014285 |  |  | 78 | 4
BPL20 | 2022-02-14 | 835034LB | 8711401070661 | 835034 | Sign kab parig Dca rd# 2x2x0,8 mm 3002 BM | 500 M EenwegsHsp | INS17 | 2160 | EUR | 43 | 6.3 | Ja | 1 | 500 |  |  | 1000 | 500 | M | Haspel | 8000 | Emmen | 85444991 |  |  |  |  | Dca | 1014285 |  |  | 78 | 4
BPL20 | 2022-02-14 | 835034NN | 8711401070678 | 835034 | Sign kab parig Dca rd# 2x2x0,8 mm 3002 BM | Aflevering variabele lengte | INS17 | 2160 | EUR | 43 | 6.3 | Nee | 1 | 1 |  |  | 1000 | 1 | M | Meter |  | Emmen | 85444991 |  |  |  |  | Dca | 1014285 |  |  | 78 | 4
BPL20 | 2022-02-14 | 835068NN | 8711401071347 | 835068 | VULTO Dca BM 0,6/1kV rd# 24x2,5/2,5 mm2 | Aflevering variabele lengte | INS08 | 66700 | EUR | 1033 | 25.5 | Nee | 1 | 1 |  |  | 1000 | 1 | M | Meter |  | Emmen | 85444991 |  |  |  |  | Dca | 1013541 |  |  | 25 | 24
BPL20 | 2022-02-14 | 835070NN | 8711401071361 | 835070 | VULTO Dca 0,6/1kV gy# 37x2,5/2,5 mm2 | Aflevering variabele lengte | INS08 | 100000 | EUR | 1422 | 28.6 | Nee | 1 | 1 |  |  | 1000 | 1 | M | Meter |  | Emmen | 85444991 |  |  |  |  | Dca | 1013543 |  |  | 25 | 37
BPL20 | 2022-02-14 | 835071NN | 8711401071378 | 835071 | VULTO Dca 0,6/1kV gy# 30x2,5/2,5 mm2 | Aflevering variabele lengte | INS08 | 82200 | EUR | 1215 | 26.8 | Nee | 1 | 1 |  |  | 1000 | 1 | M | Meter |  | Emmen | 85444991 |  |  |  |  | Dca | 1013544 |  |  | 25 | 30
BPL20 | 2022-02-14 | 835072NN | 8711401071385 | 835072 | VULTO Dca 0,6/1kV gy# 30x1,5/1,5 mm2 | Aflevering variabele lengte | INS08 | 54600 | EUR | 894 | 24.4 | Nee | 1 | 1 |  |  | 1000 | 1 | M | Meter |  | Emmen | 85444991 |  |  |  |  | Dca | 1013545 |  |  | 15 | 30
BPL20 | 2022-02-14 | 835073NN | 8711401071392 | 835073 | VULTO Dca 0,6/1kV gy# 10x1,5/1,5 mm2 | Aflevering variabele lengte | INS08 | 19800 | EUR | 442 | 17.9 | Ja | 1 | 1 |  |  | 1000 | 1 | M | Meter |  | Emmen | 85444991 |  |  |  |  | Dca | 1013546 |  |  | 15 | 10
BPL20 | 2022-02-14 | 835074NN | 8711401071408 | 835074 | VULTO Dca 0,6/1kV gy# 14x1,5/1,5 mm2 | Aflevering variabele lengte | INS08 | 26700 | EUR | 534 | 19.1 | Ja | 1 | 1 |  |  | 1000 | 1 | M | Meter |  | Emmen | 85444991 |  |  |  |  | Dca | 1013547 |  |  | 15 | 14
BPL20 | 2022-02-14 | 835075NN | 8711401071415 | 835075 | VULTO Dca 0,6/1kV gy# 24x2,5/2,5 mm2 | Aflevering variabele lengte | INS08 | 66700 | EUR | 1033 | 25.5 | Nee | 1 | 1 |  |  | 1000 | 1 | M | Meter |  | Emmen | 85444991 |  |  |  |  | Dca | 1013548 |  |  | 25 | 24
BPL20 | 2022-02-14 | 835076NN | 8711401071422 | 835076 | VULTO Dca 0,6/1kV gy# 19x2,5/2,5 mm2 | Aflevering variabele lengte | INS08 | 51300 | EUR | 852 | 22.6 | Ja | 1 | 1 |  |  | 1000 | 1 | M | Meter |  | Emmen | 85444991 |  |  |  |  | Dca | 1013549 |  |  | 25 | 19
BPL20 | 2022-02-14 | 835077NN | 8711401071439 | 835077 | VULTO Dca 0,6/1kV gy# 24x1,5/1,5 mm2 | Aflevering variabele lengte | INS08 | 45400 | EUR | 776 | 23.3 | Nee | 1 | 1 |  |  | 1000 | 1 | M | Meter |  | Emmen | 85444991 |  |  |  |  | Dca | 1013550 |  |  | 15 | 24
BPL20 | 2022-02-14 | 835078NN | 8711401071446 | 835078 | VULTO Dca 0,6/1kV gy# 16x1,5/1,5 mm2 | Aflevering variabele lengte | INS08 | 28900 | EUR | 585 | 19.9 | Nee | 1 | 1 |  |  | 1000 | 1 | M | Meter |  | Emmen | 85444991 |  |  |  |  | Dca | 1013551 |  |  | 15 | 16
BPL20 | 2022-02-14 | 835079NN | 8711401071453 | 835079 | VULTO Dca 0,6/1kV gy# 37x1,5/1,5 mm2 | Aflevering variabele lengte | INS08 | 66600 | EUR | 1043 | 26 | Nee | 1 | 1 |  |  | 1000 | 1 | M | Meter |  | Emmen | 85444991 |  |  |  |  | Dca | 1013552 |  |  | 15 | 37
BPL20 | 2022-02-14 | 835080NN | 8711401071460 | 835080 | VULTO Dca 0,6/1kV gy# 19x1,5/1,5 mm2 | Aflevering variabele lengte | INS08 | 34100 | EUR | 644 | 20.7 | Ja | 1 | 1 |  |  | 1000 | 1 | M | Meter |  | Emmen | 85444991 |  |  |  |  | Dca | 1013553 |  |  | 15 | 19
BPL20 | 2022-02-14 | 835081NN | 8711401071477 | 835081 | VULTO Dca 0,6/1kV gy# 16x2,5/2,5 mm2 | Aflevering variabele lengte | INS08 | 44500 | EUR | 761 | 21.6 | Ja | 1 | 1 |  |  | 1000 | 1 | M | Meter |  | Emmen | 85444991 |  |  |  |  | Dca | 1013554 |  |  | 25 | 16
BPL20 | 2022-02-14 | 835082NN | 8711401071484 | 835082 | VULTO Dca 0,6/1kV gy# 12x2,5/2,5 mm2 | Aflevering variabele lengte | INS08 | 33800 | EUR | 622 | 19.9 | Ja | 1 | 1 |  |  | 1000 | 1 | M | Meter |  | Emmen | 85444991 |  |  |  |  | Dca | 1013555 |  |  | 25 | 12
BPL20 | 2022-02-14 | 835083NN | 8711401071491 | 835083 | VULTO Dca 0,6/1kV gy# 10x2,5/2,5 mm2 | Aflevering variabele lengte | INS08 | 29100 | EUR | 563 | 19.4 | Ja | 1 | 1 |  |  | 1000 | 1 | M | Meter |  | Emmen | 85444991 |  |  |  |  | Dca | 1013556 |  |  | 25 | 10
BPL20 | 2022-02-14 | 835084NN | 8711401071583 | 835084 | VULTO Dca 0,6/1kV gy# 8x2,5/2,5 mm2 | Aflevering variabele lengte | INS08 | 24100 | EUR | 476 | 17.4 | Nee | 1 | 1 |  |  | 1000 | 1 | M | Meter |  | Emmen | 85444991 |  |  |  |  | Dca | 1013557 |  |  | 25 | 8
BPL20 | 2022-02-14 | 835085NN | 8711401071590 | 835085 | VULTO Dca 0,6/1kV gy# 8x1,5/1,5 mm2 | Aflevering variabele lengte | INS08 | 16500 | EUR | 375 | 16.2 | Ja | 1 | 1 |  |  | 1000 | 1 | M | Meter |  | Emmen | 85444991 |  |  |  |  | Dca | 1013558 |  |  | 15 | 8
BPL20 | 2022-02-14 | 835086NN | 8711401071606 | 835086 | VULTO Dca 0,6/1kV gy# 12x1,5/1,5 mm2 | Aflevering variabele lengte | INS08 | 23100 | EUR | 484 | 18.4 | Ja | 1 | 1 |  |  | 1000 | 1 | M | Meter |  | Emmen | 85444991 |  |  |  |  | Dca | 1013559 |  |  | 15 | 12
BPL20 | 2022-02-14 | 835087NN | 8711401071613 | 835087 | VULTO Dca 0,6/1kV gy# 14x2,5/2,5 mm2 | Aflevering variabele lengte | INS08 | 38700 | EUR | 688 | 20.7 | Nee | 1 | 1 |  |  | 1000 | 1 | M | Meter |  | Emmen | 85444991 |  |  |  |  | Dca | 1013560 |  |  | 25 | 14
BPL20 | 2022-02-14 | 835115NN | 8711401071675 | 835115 | VULTA Dca 0,6/1kV gy# 3x10/10 mm2 s bu bn bk | Aflevering variabele lengte | INS09 | 34800 | EUR | 862 | 19.6 | Ja | 1 | 1 |  |  | 1000 | 1 | M | Meter |  | Emmen | 85444991 |  |  |  |  | Dca | 1013565 |  |  | 10 | 3
BPL20 | 2022-02-14 | 835118NN | 8711401071705 | 835118 | VULTA Dca 0,6/1kV gy# 4x300/150 mm2 sv | Aflevering variabele lengte | INS09 | 1049000 | EUR | 14453 | 64.8 | Nee | 1 | 1 |  |  | 1000 | 1 | M | Meter |  | Emmen | 85444991 |  |  |  |  | Dca | 1013568 |  |  | 300 | 4
BPL20 | 2022-02-14 | 835121NN | 8711401071736 | 835121 | VULTA Dca 0,6/1kV gy# 2x50/25 mm2 | Aflevering variabele lengte | INS09 | 101000 | EUR | 2081 | 29.5 | Nee | 1 | 1 |  |  | 1000 | 1 | M | Meter |  | Emmen | 85444991 |  |  |  |  | Dca | 1013571 |  |  | 50 | 2
BPL20 | 2022-02-14 | 835122NN | 8711401071743 | 835122 | VULTA Dca 0,6/1kV gy# 3x300/150 mm2 sv | Aflevering variabele lengte | INS09 | 817000 | EUR | 11216 | 57.2 | Nee | 1 | 1 |  |  | 1000 | 1 | M | Meter |  | Emmen | 85444991 |  |  |  |  | Dca | 1013572 |  |  | 300 | 3
BPL20 | 2022-02-14 | 835146H5 | 8711401073587 | 835146 | VULTA Dca 0,6/1kV gy# 4x10/10 mm2 s | 500 M VKH DRAKA | INS09 | 43100 | EUR | 998 | 21 | Nee | 1 | 500 |  |  | 1000 | 500 | M | Haspel |  | Emmen | 85444991 |  |  |  |  | Dca | 1013595 |  |  | 10 | 4
BPL20 | 2022-02-14 | 835146NN | 8711401073594 | 835146 | VULTA Dca 0,6/1kV gy# 4x10/10 mm2 s | Aflevering variabele lengte | INS09 | 43100 | EUR | 998 | 21 | Ja | 1 | 1 |  |  | 1000 | 1 | M | Meter |  | Emmen | 85444991 |  |  |  |  | Dca | 1013595 |  |  | 10 | 4
BPL20 | 2022-02-14 | 835148H5 | 8711401073662 | 835148 | VULTA Dca 0,6/1kV gy# 3x10/10 mm2 s | 500 M VKH DRAKA | INS09 | 34800 | EUR | 862 | 19.6 | Nee | 1 | 500 |  |  | 1000 | 500 | M | Haspel |  | Emmen | 85444991 |  |  |  |  | Dca | 1013597 |  |  | 10 | 3
BPL20 | 2022-02-14 | 835148NN | 8711401073679 | 835148 | VULTA Dca 0,6/1kV gy# 3x10/10 mm2 s | Aflevering variabele lengte | INS09 | 34800 | EUR | 862 | 19.6 | Ja | 1 | 1 |  |  | 1000 | 1 | M | Meter |  | Emmen | 85444991 |  |  |  |  | Dca | 1013597 |  |  | 10 | 3
BPL20 | 2022-02-14 | 835149H5 | 8711401073686 | 835149 | VULTA Dca 0,6/1kV gy# 3x16/16 mm2 | 500 M VKH DRAKA | INS09 | 53400 | EUR | 1136 | 21.9 | Nee | 1 | 500 |  |  | 1000 | 500 | M | Haspel |  | Emmen | 85444991 |  |  |  |  | Dca | 1013598 |  |  | 16 | 3
BPL20 | 2022-02-14 | 835150H5 | 8711401073709 | 835150 | VULTA Dca 0,6/1kV gy# 4x16/16 mm2 | 500 M VKH DRAKA | INS09 | 66600 | EUR | 1358 | 23.6 | Nee | 1 | 500 |  |  | 1000 | 500 | M | Haspel |  | Emmen | 85444991 |  |  |  |  | Dca | 1013599 |  |  | 16 | 4
BPL20 | 2022-02-14 | 835150NN | 8711401073716 | 835150 | VULTA Dca 0,6/1kV gy# 4x16/16 mm2 | Aflevering variabele lengte | INS09 | 66600 | EUR | 1358 | 23.6 | Ja | 1 | 1 |  |  | 1000 | 1 | M | Meter |  | Emmen | 85444991 |  |  |  |  | Dca | 1013599 |  |  | 16 | 4
BPL20 | 2022-02-14 | 835151NN | 8711401081063 | 835151 | VULTAFLEX Dca 0,6/1kV gy# 4x300/150 mm2 | Aflevering variabele lengte | INS09 | 1072000 | EUR | 16646 | 76.2 | Nee | 1 | 1 |  |  | 1000 | 1 | M | Meter |  | Emmen | 85444991 |  |  |  |  | Dca | 1013600 |  |  | 300 | 4
BPL20 | 2022-02-14 | 835152NN | 8711401081070 | 835152 | VULTAFLEX Dca 0,6/1kV gy# 4x240/120 mm2 | Aflevering variabele lengte | INS09 | 855000 | EUR | 13691 | 69.1 | Ja | 1 | 1 |  |  | 1000 | 1 | M | Meter |  | Emmen | 85444991 |  |  |  |  | Dca | 1013601 |  |  | 240 | 4
BPL20 | 2022-02-14 | 835154NN | 8711401081094 | 835154 | VULTAFLEX Dca 0,6/1kV gy# 4x150/75 mm2 | Aflevering variabele lengte | INS09 | 528000 | EUR | 8838 | 55.9 | Ja | 1 | 1 |  |  | 1000 | 1 | M | Meter |  | Emmen | 85444991 |  |  |  |  | Dca | 1013603 |  |  | 150 | 4
BPL20 | 2022-02-14 | 835155NN | 8711401081131 | 835155 | VULTAFLEX Dca 0,6/1kV gy# 3x95/50 mm2 | Aflevering variabele lengte | INS09 | 267000 | EUR | 4355 | 40.4 | Ja | 1 | 1 |  |  | 1000 | 1 | M | Meter |  | Emmen | 85444991 |  |  |  |  | Dca | 1013604 |  |  | 95 | 3
BPL20 | 2022-02-14 | 835156NN | 8711401081148 | 835156 | VULTAFLEX Dca 0,6/1kV gy# 4x70/35 mm2 | Aflevering variabele lengte | INS09 | 252000 | EUR | 4164 | 39.7 | Ja | 1 | 1 |  |  | 1000 | 1 | M | Meter |  | Emmen | 85444991 |  |  |  |  | Dca | 1013605 |  |  | 70 | 4
BPL20 | 2022-02-14 | 835157NN | 8711401081155 | 835157 | VULTAFLEX Dca 0,6/1kV gy# 3x70/35 mm2 | Aflevering variabele lengte | INS09 | 195000 | EUR | 3369 | 36 | Nee | 1 | 1 |  |  | 1000 | 1 | M | Meter |  | Emmen | 85444991 |  |  |  |  | Dca | 1013606 |  |  | 70 | 3
BPL20 | 2022-02-14 | 835158NN | 8711401081162 | 835158 | VULTAFLEX Dca 0,6/1kV gy# 4x50/25 mm2 | Aflevering variabele lengte | INS09 | 175000 | EUR | 3066 | 34.3 | Ja | 1 | 1 |  |  | 1000 | 1 | M | Meter |  | Emmen | 85444991 |  |  |  |  | Dca | 1013607 |  |  | 50 | 4
BPL20 | 2022-02-14 | 835159NN | 8711401081179 | 835159 | VULTAFLEX Dca 0,6/1kV gy# 3x50/25 mm2 | Aflevering variabele lengte | INS09 | 141000 | EUR | 2496 | 31.1 | Nee | 1 | 1 |  |  | 1000 | 1 | M | Meter |  | Emmen | 85444991 |  |  |  |  | Dca | 1013608 |  |  | 50 | 3
BPL20 | 2022-02-14 | 835160NN | 8711401081186 | 835160 | VULTAFLEX Dca 0,6/1kV gy# 4x35/16 mm2 | Aflevering variabele lengte | INS09 | 132000 | EUR | 2391 | 30.5 | Ja | 1 | 1 |  |  | 1000 | 1 | M | Meter |  | Emmen | 85444991 |  |  |  |  | Dca | 1013609 |  |  | 35 | 4
BPL20 | 2022-02-14 | 835161NN | 8711401081193 | 835161 | VULTAFLEX Dca 0,6/1kV gy# 3x35/16 mm2 | Aflevering variabele lengte | INS09 | 105000 | EUR | 1949 | 27.8 | Ja | 1 | 1 |  |  | 1000 | 1 | M | Meter |  | Emmen | 85444991 |  |  |  |  | Dca | 1013610 |  |  | 35 | 3
BPL20 | 2022-02-14 | 835162NN | 8711401081209 | 835162 | VULTAFLEX Dca 0,6/1kV gy# 4x95/50 mm2 | Aflevering variabele lengte | INS09 | 341000 | EUR | 5913 | 45.8 | Ja | 1 | 1 |  |  | 1000 | 1 | M | Meter |  | Emmen | 85444991 |  |  |  |  | Dca | 1013611 |  |  | 95 | 4
BPL20 | 2022-02-14 | 835163NN | 8711401081216 | 835163 | VULTAFLEX Dca 0,6/1kV gy# 4x185/95 mm2 | Aflevering variabele lengte | INS09 | 655000 | EUR | 10818 | 61.9 | Ja | 1 | 1 |  |  | 1000 | 1 | M | Meter |  | Emmen | 85444991 |  |  |  |  | Dca | 1013612 |  |  | 185 | 4
BPL20 | 2022-02-14 | 835166NN | 8711401081247 | 835166 | VULTAFLEX Dca 0,6/1kV gy# 4x120/60 mm2 | Aflevering variabele lengte | INS09 | 429000 | EUR | 7308 | 50.7 | Ja | 1 | 1 |  |  | 1000 | 1 | M | Meter |  | Emmen | 85444991 |  |  |  |  | Dca | 1013613 |  |  | 120 | 4
BPL20 | 2022-02-14 | 835201NN | 8711401073754 | 835201 | VULTFLEX XS Dca 0,6/1kV gy# 5G25 mm2 | Aflevering variabele lengte | INS07 | 97200 | EUR | 1742 | 26.8 | Ja | 1 | 1 |  |  | 1000 | 1 | M | Meter |  | Emmen | 85444999 |  |  |  |  | Dca | 1013616 |  |  | 25 | 5
BPL20 | 2022-02-14 | 835202NN | 8711401073761 | 835202 | VULTFLEX XS Dca 0,6/1kV gy# 5G16 mm2 | Aflevering variabele lengte | INS07 | 60100 | EUR | 1117 | 22.6 | Ja | 1 | 1 |  |  | 1000 | 1 | M | Meter |  | Emmen | 85444999 |  |  |  |  | Dca | 1013617 |  |  | 16 | 5
BPL20 | 2022-02-14 | 835203NN | 8711401073778 | 835203 | VULTFLEX XS Dca 0,6/1kV gy# 5G10 mm2 | Aflevering variabele lengte | INS07 | 39300 | EUR | 756 | 19.4 | Ja | 1 | 1 |  |  | 1000 | 1 | M | Meter |  | Emmen | 85444999 |  |  |  |  | Dca | 1013618 |  |  | 10 | 5
BPL20 | 2022-02-14 | 835204NN | 8711401073785 | 835204 | VULTFLEX XS Dca 0,6/1kV gy# 4G25 mm2 | Aflevering variabele lengte | INS07 | 78700 | EUR | 1423 | 24.3 | Nee | 1 | 1 |  |  | 1000 | 1 | M | Meter |  | Emmen | 85444999 |  |  |  |  | Dca | 1013619 |  |  | 25 | 4
BPL20 | 2022-02-14 | 835205NN | 8711401073792 | 835205 | VULTFLEX XS Dca 0,6/1kV gy# 4G16 mm2 | Aflevering variabele lengte | INS07 | 48800 | EUR | 920 | 20.6 | Nee | 1 | 1 |  |  | 1000 | 1 | M | Meter |  | Emmen | 85444999 |  |  |  |  | Dca | 1013620 |  |  | 16 | 4
BPL20 | 2022-02-14 | 835206NN | 8711401073839 | 835206 | VULTFLEX XS Dca 0,6/1kV gy# 4G10 mm2 | Aflevering variabele lengte | INS07 | 31300 | EUR | 624 | 17.7 | Nee | 1 | 1 |  |  | 1000 | 1 | M | Meter |  | Emmen | 85444999 |  |  |  |  | Dca | 1013621 |  |  | 10 | 4
BPL20 | 2022-02-14 | 835211NN | 8711401073884 | 835211 | VULTFLEX XS Dca 0,6/1kV gy# 5G35 mm2 | Aflevering variabele lengte | INS07 | 133000 | EUR | 2220 | 29.8 | Ja | 1 | 1 |  |  | 1000 | 1 | M | Meter |  | Emmen | 85444999 |  |  |  |  | Dca | 1013626 |  |  | 35 | 5
BPL20 | 2022-02-14 | 835219NN | 8711401074102 | 835219 | VULTFLEX XS Dca 0,6/1kV gy# 4G35 mm2 | Aflevering variabele lengte | INS07 | 105000 | EUR | 1809 | 27 | Nee | 1 | 1 |  |  | 1000 | 1 | M | Meter |  | Emmen | 85444999 |  |  |  |  | Dca | 1013634 |  |  | 35 | 4
BPL20 | 2022-02-14 | 835238NN | 8711401074539 | 835238 | Sign gr.kab Dca gn# 12x2x0,8 mm 2912 | Aflevering variabele lengte | INS17 | 15700 | EUR | 336 | 15.2 | Ja | 1 | 1 |  |  | 1000 | 1 | M | Meter |  | Emmen | 85444991 |  |  |  |  | Dca | 1014286 |  |  | 78 | 24
BPL20 | 2022-02-14 | 835239NN | 8711401074546 | 835239 | Sign gr.kab Dca gn# 10x2x0,8 mm 2910 | Aflevering variabele lengte | INS17 | 13900 | EUR | 313 | 15.2 | Nee | 1 | 1 |  |  | 1000 | 1 | M | Meter |  | Emmen | 85444991 |  |  |  |  | Dca | 1014287 |  |  | 78 | 20
BPL20 | 2022-02-14 | 835240H5 | 8711401074577 | 835240 | Sign gr.kab Dca gn# 6x2x0,8 mm 2906 | 500 M VKH DRAKA | INS17 | 9790 | EUR | 229 | 12.6 | Nee | 1 | 500 |  |  | 1000 | 500 | M | Haspel |  | Emmen | 85444991 |  |  |  |  | Dca | 1014288 |  |  | 78 | 12
BPL20 | 2022-02-14 | 835240H7 | 8711401074560 | 835240 | Sign gr.kab Dca gn# 6x2x0,8 mm 2906 | 2000 M VKH DRAKA | INS17 | 9790 | EUR | 229 | 12.6 | Ja | 1 | 2000 |  |  | 1000 | 2000 | M | Haspel |  | Emmen | 85444991 |  |  |  |  | Dca | 1014288 |  |  | 78 | 12
BPL20 | 2022-02-14 | 835240NN | 8711401074553 | 835240 | Sign gr.kab Dca gn# 6x2x0,8 mm 2906 | Aflevering variabele lengte | INS17 | 9790 | EUR | 229 | 12.6 | Ja | 1 | 1 |  |  | 1000 | 1 | M | Meter |  | Emmen | 85444991 |  |  |  |  | Dca | 1014288 |  |  | 78 | 12
BPL20 | 2022-02-14 | 835241H5 | 8711401074584 | 835241 | Sign gr.kab Dca gn# 3x2x0,8 mm 2903 | 500 M VKH DRAKA | INS17 | 5830 | EUR | 159 | 10.6 | Ja | 1 | 500 |  |  | 1000 | 500 | M | Haspel | 2000 | Emmen | 85444991 |  |  |  |  | Dca | 1014289 |  |  | 78 | 6
BPL20 | 2022-02-14 | 835241NN | 8711401074591 | 835241 | Sign gr.kab Dca gn# 3x2x0,8 mm 2903 | Aflevering variabele lengte | INS17 | 5830 | EUR | 159 | 10.6 | Ja | 1 | 1 |  |  | 1000 | 1 | M | Meter |  | Emmen | 85444991 |  |  |  |  | Dca | 1014289 |  |  | 78 | 6
BPL20 | 2022-02-14 | 835251NN | 8711401074706 | 835251 | VULTFLEX Dca 0,6/1kV gy# 1x400 mm2 | Aflevering variabele lengte | INS07 | 278000 | EUR | 3905 | 34.09 | Nee | 1 | 1 |  |  | 1000 | 1 | M | Meter |  | Emmen | 85444991 |  |  |  |  | Dca | 1013636 |  |  | 400 | 1
BPL20 | 2022-02-14 | 835252NN | 8711401074713 | 835252 | VULTFLEX Dca 0,6/1kV gy# 1x300 mm2 | Aflevering variabele lengte | INS07 | 214000 | EUR | 3078 | 30.56 | Nee | 1 | 1 |  |  | 1000 | 1 | M | Meter |  | Emmen | 85444991 |  |  |  |  | Dca | 1013637 |  |  | 300 | 1
BPL20 | 2022-02-14 | 835253NN | 8711401074720 | 835253 | VULTFLEX Dca 0,6/1kV gy# 1x240 mm2 | Aflevering variabele lengte | INS07 | 170000 | EUR | 2480 | 27.69 | Ja | 1 | 1 |  |  | 1000 | 1 | M | Meter |  | Emmen | 85444991 |  |  |  |  | Dca | 1013638 |  |  | 240 | 1
BPL20 | 2022-02-14 | 835254NN | 8711401074737 | 835254 | VULTFLEX Dca 0,6/1kV gy# 1x185 mm2 | Aflevering variabele lengte | INS07 | 130000 | EUR | 1920 | 24.76 | Ja | 1 | 1 |  |  | 1000 | 1 | M | Meter |  | Emmen | 85444991 |  |  |  |  | Dca | 1013639 |  |  | 185 | 1
BPL20 | 2022-02-14 | 835255NN | 8711401074744 | 835255 | VULTFLEX Dca 0,6/1kV gy# 1x150 mm2 | Aflevering variabele lengte | INS07 | 104000 | EUR | 1553 | 22.51 | Ja | 1 | 1 |  |  | 1000 | 1 | M | Meter |  | Emmen | 85444991 |  |  |  |  | Dca | 1013640 |  |  | 150 | 1
BPL20 | 2022-02-14 | 835256NN | 8711401074751 | 835256 | VULTFLEX Dca 0,6/1kV gy# 1x120 mm2 | Aflevering variabele lengte | INS07 | 84700 | EUR | 1261 | 20.34 | Ja | 1 | 1 |  |  | 1000 | 1 | M | Meter |  | Emmen | 85444991 |  |  |  |  | Dca | 1013641 |  |  | 120 | 1
BPL20 | 2022-02-14 | 835257NN | 8711401074768 | 835257 | VULTFLEX Dca 0,6/1kV gy# 1x95 mm2 | Aflevering variabele lengte | INS07 | 66600 | EUR | 1010 | 18.56 | Ja | 1 | 1 |  |  | 1000 | 1 | M | Meter |  | Emmen | 85444991 |  |  |  |  | Dca | 1013642 |  |  | 95 | 1
BPL20 | 2022-02-14 | 835258NN | 8711401074775 | 835258 | VULTFLEX Dca 0,6/1kV gy# 1x70 mm2 | Aflevering variabele lengte | INS07 | 48300 | EUR | 753 | 16.49 | Ja | 1 | 1 |  |  | 1000 | 1 | M | Meter |  | Emmen | 85444991 |  |  |  |  | Dca | 1013643 |  |  | 70 | 1
BPL20 | 2022-02-14 | 835259NN | 8711401074782 | 835259 | VULTFLEX Dca 0,6/1kV gy# 1x50 mm2 | Aflevering variabele lengte | INS07 | 34100 | EUR | 547 | 14.51 | Ja | 1 | 1 |  |  | 1000 | 1 | M | Meter |  | Emmen | 85444991 |  |  |  |  | Dca | 1013644 |  |  | 50 | 1
BPL20 | 2022-02-14 | 835260NN | 8711401074799 | 835260 | VULTFLEX Dca 0,6/1kV gy# 1x35 mm2 | Aflevering variabele lengte | INS07 | 25200 | EUR | 427 | 13.1 | Nee | 1 | 1 |  |  | 1000 | 1 | M | Meter |  | Emmen | 85444991 |  |  |  |  | Dca | 1013645 |  |  | 35 | 1
BPL20 | 2022-02-14 | 835277NN | 8711401074874 | 835277 | VULTFLEX XS Dca 0,6/1kV gy# 1x300 mm2 | Aflevering variabele lengte | INS07 | 218000 | EUR | 3182 | 32 | Ja | 1 | 1 |  |  | 1000 | 1 | M | Meter |  | Emmen | 85444999 |  |  |  |  | Dca | 1013647 |  |  | 300 | 1
BPL20 | 2022-02-14 | 835278NN | 8711401074881 | 835278 | VULTFLEX XS Dca 0,6/1kV gy# 1x50 mm2 | Aflevering variabele lengte | INS07 | 35000 | EUR | 566 | 14.9 | Nee | 1 | 1 |  |  | 1000 | 1 | M | Meter |  | Emmen | 85444999 |  |  |  |  | Dca | 1013648 |  |  | 50 | 1
BPL20 | 2022-02-14 | 835279NN | 8711401074898 | 835279 | VULTFLEX XS Dca 0,6/1kV gy# 1x35 mm2 | Aflevering variabele lengte | INS07 | 27000 | EUR | 440 | 13.3 | Nee | 1 | 1 |  |  | 1000 | 1 | M | Meter |  | Emmen | 85444999 |  |  |  |  | Dca | 1013649 |  |  | 35 | 1
BPL20 | 2022-02-14 | 835280NN | 8711401074904 | 835280 | VULTFLEX XS Dca 0,6/1kV gy# 1x25 mm2 | Aflevering variabele lengte | INS07 | 19200 | EUR | 352 | 12.2 | Nee | 1 | 1 |  |  | 1000 | 1 | M | Meter |  | Emmen | 85444999 |  |  |  |  | Dca | 1013650 |  |  | 25 | 1
BPL20 | 2022-02-14 | 835281NN | 8711401074911 | 835281 | VULTFLEX XS Dca 0,6/1kV gy# 1x16 mm2 | Aflevering variabele lengte | INS07 | 12000 | EUR | 236 | 10.65 | Nee | 1 | 1 |  |  | 1000 | 1 | M | Meter |  | Emmen | 85444999 |  |  |  |  | Dca | 1013651 |  |  | 16 | 1
BPL20 | 2022-02-14 | 835282NN | 8711401074928 | 835282 | VULTFLEX XS Dca 0,6/1kV gy# 1x185 mm2 | Aflevering variabele lengte | INS07 | 134000 | EUR | 1966 | 25.3 | Ja | 1 | 1 |  |  | 1000 | 1 | M | Meter |  | Emmen | 85444999 |  |  |  |  | Dca | 1013652 |  |  | 185 | 1
BPL20 | 2022-02-14 | 835283NN | 8711401074935 | 835283 | VULTFLEX XS Dca 0,6/1kV gy# 1x150 mm2 | Aflevering variabele lengte | INS07 | 107000 | EUR | 1597 | 23 | Ja | 1 | 1 |  |  | 1000 | 1 | M | Meter |  | Emmen | 85444999 |  |  |  |  | Dca | 1013653 |  |  | 150 | 1
BPL20 | 2022-02-14 | 835284NN | 8711401074942 | 835284 | VULTFLEX XS Dca 0,6/1kV gy# 1x70 mm2 | Aflevering variabele lengte | INS07 | 49600 | EUR | 780 | 16.9 | Nee | 1 | 1 |  |  | 1000 | 1 | M | Meter |  | Emmen | 85444999 |  |  |  |  | Dca | 1013654 |  |  | 70 | 1
BPL20 | 2022-02-14 | 835285NN | 8711401074959 | 835285 | VULTFLEX XS Dca 0,6/1kV gy# 1x10 mm2 | Aflevering variabele lengte | INS07 | 7750 | EUR | 168 | 9.45 | Nee | 1 | 1 |  |  | 1000 | 1 | M | Meter |  | Emmen | 85444999 |  |  |  |  | Dca | 1013655 |  |  | 10 | 1
BPL20 | 2022-02-14 | 835286NN | 8711401074966 | 835286 | VULTFLEX XS Dca 0,6/1kV gy# 1x240 mm2 | Aflevering variabele lengte | INS07 | 176000 | EUR | 2546 | 28.4 | Ja | 1 | 1 |  |  | 1000 | 1 | M | Meter |  | Emmen | 85444999 |  |  |  |  | Dca | 1013656 |  |  | 240 | 1
BPL20 | 2022-02-14 | 835287NN | 8711401074973 | 835287 | VULTFLEX XS Dca 0,6/1kV gy# 1x120 mm2 | Aflevering variabele lengte | INS07 | 87500 | EUR | 1291 | 20.8 | Ja | 1 | 1 |  |  | 1000 | 1 | M | Meter |  | Emmen | 85444999 |  |  |  |  | Dca | 1013657 |  |  | 120 | 1
BPL20 | 2022-02-14 | 835288NN | 8711401074980 | 835288 | VULTFLEX XS Dca 0,6/1kV gy# 1x95 mm2 | Aflevering variabele lengte | INS07 | 68700 | EUR | 1048 | 19.1 | Ja | 1 | 1 |  |  | 1000 | 1 | M | Meter |  | Emmen | 85444999 |  |  |  |  | Dca | 1013658 |  |  | 95 | 1
BPL20 | 2022-02-14 | 835300NN | 8711401074997 | 835300 | VULTO EMC Dca 0,6/1kV gy# 3x1,5/1,5 mm2 s | Aflevering variabele lengte | INS12 | 18000 | EUR | 283 | 13.44 | Ja | 1 | 1 |  |  | 1000 | 1 | M | Meter |  | Emmen | 85444991 |  |  |  |  | Dca | 1013659 |  |  | 15 | 3
BPL20 | 2022-02-14 | 835302NN | 8711401075017 | 835302 | VULTO EMC Dca 0,6/1kV gy# 3x6/6 mm2 s | Aflevering variabele lengte | INS12 | 33300 | EUR | 514 | 16.71 | Ja | 1 | 1 |  |  | 1000 | 1 | M | Meter |  | Emmen | 85444991 |  |  |  |  | Dca | 1013661 |  |  | 6 | 3
BPL20 | 2022-02-14 | 835303NN | 8711401075024 | 835303 | VULTO EMC Dca 0,6/1kV gy# 3x4/4 mm2 s | Aflevering variabele lengte | INS12 | 27800 | EUR | 421 | 15.52 | Ja | 1 | 1 |  |  | 1000 | 1 | M | Meter |  | Emmen | 85444991 |  |  |  |  | Dca | 1013662 |  |  | 4 | 3
BPL20 | 2022-02-14 | 835304H5 | 8711401075031 | 835304 | VULTO EMC Dca 0,6/1kV gy# 3x2,5/2,5 mm2 s | 500 M VKH DRAKA | INS12 | 20800 | EUR | 340 | 14.37 | Ja | 1 | 500 |  |  | 1000 | 500 | M | Haspel |  | Emmen | 85444991 |  |  |  |  | Dca | 1013663 |  |  | 25 | 3
BPL20 | 2022-02-14 | 835304NN | 8711401075048 | 835304 | VULTO EMC Dca 0,6/1kV gy# 3x2,5/2,5 mm2 s | Aflevering variabele lengte | INS12 | 20800 | EUR | 340 | 14.37 | Ja | 1 | 1 |  |  | 1000 | 1 | M | Meter |  | Emmen | 85444991 |  |  |  |  | Dca | 1013663 |  |  | 25 | 3
BPL20 | 2022-02-14 | 835334NN | 8711401075338 | 835334 | VULTO Dca 0,6/1kV gy# 3x1,5/1,5 mm2 bu bn bk | Aflevering variabele lengte | INS08 | 7570 | EUR | 247 | 12.8 | Nee | 1 | 1 |  |  | 1000 | 1 | M | Meter |  | Emmen | 85444991 |  |  |  |  | Dca | 1013678 |  |  | 15 | 3
BPL20 | 2022-02-14 | 835335H5 | 8711401075352 | 835335 | VULTO Dca 0,6/1kV gy# 3x6/6 mm2 ms bu bn bk | 500 M VKH DRAKA | INS08 | 22700 | EUR | 499 | 16.7 | Ja | 1 | 500 |  |  | 1000 | 500 | M | Haspel |  | Emmen | 85444991 |  |  |  |  | Dca | 1013679 |  |  | 6 | 3
BPL20 | 2022-02-14 | 835335NN | 8711401075369 | 835335 | VULTO Dca 0,6/1kV gy# 3x6/6 mm2 ms bu bn bk | Aflevering variabele lengte | INS08 | 22700 | EUR | 499 | 16.7 | Nee | 1 | 1 |  |  | 1000 | 1 | M | Meter |  | Emmen | 85444991 |  |  |  |  | Dca | 1013679 |  |  | 6 | 3
BPL20 | 2022-02-14 | 835336F3 | 8711401075376 | 835336 | VULTO Dca 0,6/1kV gy# 3x2,5/2,5 mm2 bu bn bk | 100 M folie | INS08 | 10400 | EUR | 300 | 14 | Ja | 1 | 100 |  |  | 1000 | 100 | M | Ring | 1800 | Emmen | 85444991 |  |  |  |  | Dca | 1013680 |  |  | 25 | 3
BPL20 | 2022-02-14 | 835336H5 | 8711401075383 | 835336 | VULTO Dca 0,6/1kV gy# 3x2,5/2,5 mm2 bu bn bk | 500 M VKH DRAKA | INS08 | 10400 | EUR | 300 | 14 | Ja | 1 | 500 |  |  | 1000 | 500 | M | Haspel |  | Emmen | 85444991 |  |  |  |  | Dca | 1013680 |  |  | 25 | 3
BPL20 | 2022-02-14 | 835336NN | 8711401075390 | 835336 | VULTO Dca 0,6/1kV gy# 3x2,5/2,5 mm2 bu bn bk | Aflevering variabele lengte | INS08 | 10400 | EUR | 300 | 14 | Nee | 1 | 1 |  |  | 1000 | 1 | M | Meter |  | Emmen | 85444991 |  |  |  |  | Dca | 1013680 |  |  | 25 | 3
BPL20 | 2022-02-14 | 835340H5 | 8711401075444 | 835340 | VULTO Dca 0,6/1kV gy# 7x1,5/1,5 mm2 | 500 M VKH DRAKA | INS08 | 14700 | EUR | 378 | 15.7 | Ja | 1 | 500 |  |  | 1000 | 500 | M | Haspel |  | Emmen | 85444991 |  |  |  |  | Dca | 1013682 |  |  | 15 | 7
BPL20 | 2022-02-14 | 835340NN | 8711401075451 | 835340 | VULTO Dca 0,6/1kV gy# 7x1,5/1,5 mm2 | Aflevering variabele lengte | INS08 | 14700 | EUR | 378 | 15.7 | Nee | 1 | 1 |  |  | 1000 | 1 | M | Meter |  | Emmen | 85444991 |  |  |  |  | Dca | 1013682 |  |  | 15 | 7
BPL20 | 2022-02-14 | 835341F3 | 8711401075468 | 835341 | VULTO Dca 0,6/1kV gy# 6x1,5/1,5 mm2 | 100 M folie | INS08 | 13300 | EUR | 368 | 15.6 | Nee | 1 | 100 |  |  | 1000 | 100 | M | Ring | 1400 | Emmen | 85444991 |  |  |  |  | Dca | 1013683 |  |  | 15 | 6
BPL20 | 2022-02-14 | 835341H5 | 8711401075475 | 835341 | VULTO Dca 0,6/1kV gy# 6x1,5/1,5 mm2 | 500 M VKH DRAKA | INS08 | 13300 | EUR | 368 | 15.6 | Nee | 1 | 500 |  |  | 1000 | 500 | M | Haspel |  | Emmen | 85444991 |  |  |  |  | Dca | 1013683 |  |  | 15 | 6
BPL20 | 2022-02-14 | 835341NN | 8711401075482 | 835341 | VULTO Dca 0,6/1kV gy# 6x1,5/1,5 mm2 | Aflevering variabele lengte | INS08 | 13300 | EUR | 368 | 15.6 | Ja | 1 | 1 |  |  | 1000 | 1 | M | Meter |  | Emmen | 85444991 |  |  |  |  | Dca | 1013683 |  |  | 15 | 6
BPL20 | 2022-02-14 | 835342H5 | 8711401075499 | 835342 | VULTO Dca 0,6/1kV gy# 5x1,5/1,5 mm2 | 500 M VKH DRAKA | INS08 | 10700 | EUR | 311 | 14.4 | Ja | 1 | 500 |  |  | 1000 | 500 | M | Haspel |  | Emmen | 85444991 |  |  |  |  | Dca | 1013684 |  |  | 15 | 5
BPL20 | 2022-02-14 | 835342NN | 8711401075505 | 835342 | VULTO Dca 0,6/1kV gy# 5x1,5/1,5 mm2 | Aflevering variabele lengte | INS08 | 10700 | EUR | 311 | 14.4 | Nee | 1 | 1 |  |  | 1000 | 1 | M | Meter |  | Emmen | 85444991 |  |  |  |  | Dca | 1013684 |  |  | 15 | 5
BPL20 | 2022-02-14 | 835343F2 | 8711401075512 | 835343 | VULTO Dca 0,6/1kV gy# 7x2,5/2,5 mm2 | 50 M folie | INS08 | 20800 | EUR | 471 | 16.8 | Nee | 1 | 50 |  |  | 1000 | 50 | M | Ring | 1200 | Emmen | 85444991 |  |  |  |  | Dca | 1013685 |  |  | 25 | 7
BPL20 | 2022-02-14 | 835343H5 | 8711401075529 | 835343 | VULTO Dca 0,6/1kV gy# 7x2,5/2,5 mm2 | 500 M VKH DRAKA | INS08 | 20800 | EUR | 471 | 16.8 | Ja | 1 | 500 |  |  | 1000 | 500 | M | Haspel |  | Emmen | 85444991 |  |  |  |  | Dca | 1013685 |  |  | 25 | 7
BPL20 | 2022-02-14 | 835343NN | 8711401075536 | 835343 | VULTO Dca 0,6/1kV gy# 7x2,5/2,5 mm2 | Aflevering variabele lengte | INS08 | 20800 | EUR | 471 | 16.8 | Nee | 1 | 1 |  |  | 1000 | 1 | M | Meter |  | Emmen | 85444991 |  |  |  |  | Dca | 1013685 |  |  | 25 | 7
BPL20 | 2022-02-14 | 835344H5 | 8711401075543 | 835344 | VULTO Dca 0,6/1kV gy# 5x4/4 mm2 | 500 M VKH DRAKA | INS08 | 22900 | EUR | 528 | 17.4 | Ja | 1 | 500 |  |  | 1000 | 500 | M | Haspel |  | Emmen | 85444991 |  |  |  |  | Dca | 1013686 |  |  | 4 | 5
BPL20 | 2022-02-14 | 835344NN | 8711401075550 | 835344 | VULTO Dca 0,6/1kV gy# 5x4/4 mm2 | Aflevering variabele lengte | INS08 | 22900 | EUR | 528 | 17.4 | Nee | 1 | 1 |  |  | 1000 | 1 | M | Meter |  | Emmen | 85444991 |  |  |  |  | Dca | 1013686 |  |  | 4 | 5
BPL20 | 2022-02-14 | 835345F3 | 8711401075567 | 835345 | VULTO Dca 0,6/1kV gy# 4x1,5/1,5 mm2 | 100 M folie | INS08 | 9010 | EUR | 277 | 13.6 | Ja | 1 | 100 |  |  | 1000 | 100 | M | Ring | 2000 | Emmen | 85444991 |  |  |  |  | Dca | 1013687 |  |  | 15 | 4
BPL20 | 2022-02-14 | 835345H5 | 8711401075574 | 835345 | VULTO Dca 0,6/1kV gy# 4x1,5/1,5 mm2 | 500 M VKH DRAKA | INS08 | 9010 | EUR | 277 | 13.6 | Ja | 1 | 500 |  |  | 1000 | 500 | M | Haspel |  | Emmen | 85444991 |  |  |  |  | Dca | 1013687 |  |  | 15 | 4
BPL20 | 2022-02-14 | 835345NN | 8711401075581 | 835345 | VULTO Dca 0,6/1kV gy# 4x1,5/1,5 mm2 | Aflevering variabele lengte | INS08 | 9010 | EUR | 277 | 13.6 | Nee | 1 | 1 |  |  | 1000 | 1 | M | Meter |  | Emmen | 85444991 |  |  |  |  | Dca | 1013687 |  |  | 15 | 4
BPL20 | 2022-02-14 | 835346H5 | 8711401075598 | 835346 | VULTO Dca 0,6/1kV gy# 5x6/6 mm2 ms | 500 M VKH DRAKA | INS08 | 32600 | EUR | 671 | 18.7 | Nee | 1 | 500 |  |  | 1000 | 500 | M | Haspel |  | Emmen | 85444991 |  |  |  |  | Dca | 1013688 |  |  | 6 | 5
BPL20 | 2022-02-14 | 835346NN | 8711401075604 | 835346 | VULTO Dca 0,6/1kV gy# 5x6/6 mm2 ms | Aflevering variabele lengte | INS08 | 32600 | EUR | 671 | 18.7 | Ja | 1 | 1 |  |  | 1000 | 1 | M | Meter |  | Emmen | 85444991 |  |  |  |  | Dca | 1013688 |  |  | 6 | 5
BPL20 | 2022-02-14 | 835347F2 | 8711401075611 | 835347 | VULTO Dca 0,6/1kV gy# 5x2,5/2,5 mm2 | 50 M folie | INS08 | 15100 | EUR | 382 | 15.4 | Ja | 1 | 50 |  |  | 1000 | 50 | M | Ring | 1800 | Emmen | 85444991 |  |  |  |  | Dca | 1013689 |  |  | 25 | 5
BPL20 | 2022-02-14 | 835347H5 | 8711401075628 | 835347 | VULTO Dca 0,6/1kV gy# 5x2,5/2,5 mm2 | 500 M VKH DRAKA | INS08 | 15100 | EUR | 382 | 15.4 | Ja | 1 | 500 |  |  | 1000 | 500 | M | Haspel |  | Emmen | 85444991 |  |  |  |  | Dca | 1013689 |  |  | 25 | 5
BPL20 | 2022-02-14 | 835347NN | 8711401075635 | 835347 | VULTO Dca 0,6/1kV gy# 5x2,5/2,5 mm2 | Aflevering variabele lengte | INS08 | 15100 | EUR | 382 | 15.4 | Nee | 1 | 1 |  |  | 1000 | 1 | M | Meter |  | Emmen | 85444991 |  |  |  |  | Dca | 1013689 |  |  | 25 | 5
BPL20 | 2022-02-14 | 835348F2 | 8711401075642 | 835348 | VULTO Dca 0,6/1kV gy# 4x4/4 mm2 | 50 M folie | INS08 | 19300 | EUR | 457 | 16.3 | Ja | 1 | 50 |  |  | 1000 | 50 | M | Ring | 1500 | Emmen | 85444991 |  |  |  |  | Dca | 1013690 |  |  | 4 | 4
BPL20 | 2022-02-14 | 835348H5 | 8711401075659 | 835348 | VULTO Dca 0,6/1kV gy# 4x4/4 mm2 | 500 M VKH DRAKA | INS08 | 19300 | EUR | 457 | 16.3 | Ja | 1 | 500 |  |  | 1000 | 500 | M | Haspel |  | Emmen | 85444991 |  |  |  |  | Dca | 1013690 |  |  | 4 | 4
BPL20 | 2022-02-14 | 835348H7 | 8711401075666 | 835348 | VULTO Dca 0,6/1kV gy# 4x4/4 mm2 | 2000 M VKH DRAKA | INS08 | 19300 | EUR | 457 | 16.3 | Ja | 1 | 2000 |  |  | 1000 | 2000 | M | Haspel |  | Emmen | 85444991 |  |  |  |  | Dca | 1013690 |  |  | 4 | 4
BPL20 | 2022-02-14 | 835348NN | 8711401075673 | 835348 | VULTO Dca 0,6/1kV gy# 4x4/4 mm2 | Aflevering variabele lengte | INS08 | 19300 | EUR | 457 | 16.3 | Ja | 1 | 1 |  |  | 1000 | 1 | M | Meter |  | Emmen | 85444991 |  |  |  |  | Dca | 1013690 |  |  | 4 | 4
BPL20 | 2022-02-14 | 835349F3 | 8711401075680 | 835349 | VULTO Dca 0,6/1kV gy# 3x1,5/1,5 mm2 | 100 M folie | INS08 | 7570 | EUR | 247 | 12.8 | Ja | 1 | 100 |  |  | 1000 | 100 | M | Ring | 2400 | Emmen | 85444991 |  |  |  |  | Dca | 1013691 |  |  | 15 | 3
BPL20 | 2022-02-14 | 835349H5 | 8711401075697 | 835349 | VULTO Dca 0,6/1kV gy# 3x1,5/1,5 mm2 | 500 M VKH DRAKA | INS08 | 7570 | EUR | 247 | 12.8 | Ja | 1 | 500 |  |  | 1000 | 500 | M | Haspel |  | Emmen | 85444991 |  |  |  |  | Dca | 1013691 |  |  | 15 | 3
BPL20 | 2022-02-14 | 835349NN | 8711401075703 | 835349 | VULTO Dca 0,6/1kV gy# 3x1,5/1,5 mm2 | Aflevering variabele lengte | INS08 | 7570 | EUR | 247 | 12.8 | Nee | 1 | 1 |  |  | 1000 | 1 | M | Meter |  | Emmen | 85444991 |  |  |  |  | Dca | 1013691 |  |  | 15 | 3
BPL20 | 2022-02-14 | 835350H5 | 8711401075710 | 835350 | VULTO Dca 0,6/1kV gy# 2x4/4 mm2 | 500 M VKH DRAKA | INS08 | 12300 | EUR | 359 | 15.1 | Ja | 1 | 500 |  |  | 1000 | 500 | M | Haspel |  | Emmen | 85444991 |  |  |  |  | Dca | 1013692 |  |  | 4 | 2
BPL20 | 2022-02-14 | 835350H6 | 8711401075727 | 835350 | VULTO Dca 0,6/1kV gy# 2x4/4 mm2 | 1000 M VKH DRAKA | INS08 | 12300 | EUR | 359 | 15.1 | Ja | 1 | 1000 |  |  | 1000 | 1000 | M | Haspel |  | Emmen | 85444991 |  |  |  |  | Dca | 1013692 |  |  | 4 | 2
BPL20 | 2022-02-14 | 835350NN | 8711401075734 | 835350 | VULTO Dca 0,6/1kV gy# 2x4/4 mm2 | Aflevering variabele lengte | INS08 | 12300 | EUR | 359 | 15.1 | Ja | 1 | 1 |  |  | 1000 | 1 | M | Meter |  | Emmen | 85444991 |  |  |  |  | Dca | 1013692 |  |  | 4 | 2
BPL20 | 2022-02-14 | 835351H5 | 8711401075741 | 835351 | VULTO Dca 0,6/1kV gy# 2x6/6 mm2 ms | 500 M VKH DRAKA | INS08 | 17400 | EUR | 438 | 16 | Ja | 1 | 500 |  |  | 1000 | 500 | M | Haspel |  | Emmen | 85444991 |  |  |  |  | Dca | 1013693 |  |  | 6 | 2
BPL20 | 2022-02-14 | 835351NN | 8711401075758 | 835351 | VULTO Dca 0,6/1kV gy# 2x6/6 mm2 ms | Aflevering variabele lengte | INS08 | 17400 | EUR | 438 | 16 | Ja | 1 | 1 |  |  | 1000 | 1 | M | Meter |  | Emmen | 85444991 |  |  |  |  | Dca | 1013693 |  |  | 6 | 2
BPL20 | 2022-02-14 | 835352H5 | 8711401075765 | 835352 | VULTO Dca 0,6/1kV gy# 6x2,5/2,5 mm2 | 500 M VKH DRAKA | INS08 | 19000 | EUR | 454 | 16.7 | Ja | 1 | 500 |  |  | 1000 | 500 | M | Haspel |  | Emmen | 85444991 |  |  |  |  | Dca | 1013694 |  |  | 25 | 6
BPL20 | 2022-02-14 | 835352NN | 8711401075772 | 835352 | VULTO Dca 0,6/1kV gy# 6x2,5/2,5 mm2 | Aflevering variabele lengte | INS08 | 19000 | EUR | 454 | 16.7 | Ja | 1 | 1 |  |  | 1000 | 1 | M | Meter |  | Emmen | 85444991 |  |  |  |  | Dca | 1013694 |  |  | 25 | 6
BPL20 | 2022-02-14 | 835353F3 | 8711401075789 | 835353 | VULTO Dca 0,6/1kV gy# 2x2,5/2,5 mm2 | 100 M folie | INS08 | 8220 | EUR | 274 | 13.5 | Ja | 1 | 100 |  |  | 1000 | 100 | M | Ring | 2000 | Emmen | 85444991 |  |  |  |  | Dca | 1013695 |  |  | 25 | 2
BPL20 | 2022-02-14 | 835353H5 | 8711401075796 | 835353 | VULTO Dca 0,6/1kV gy# 2x2,5/2,5 mm2 | 500 M VKH DRAKA | INS08 | 8220 | EUR | 274 | 13.5 | Ja | 1 | 500 |  |  | 1000 | 500 | M | Haspel |  | Emmen | 85444991 |  |  |  |  | Dca | 1013695 |  |  | 25 | 2
BPL20 | 2022-02-14 | 835353H7 | 8711401075802 | 835353 | VULTO Dca 0,6/1kV gy# 2x2,5/2,5 mm2 | 2000 M VKH DRAKA | INS08 | 8220 | EUR | 274 | 13.5 | Ja | 1 | 2000 |  |  | 1000 | 2000 | M | Haspel |  | Emmen | 85444991 |  |  |  |  | Dca | 1013695 |  |  | 25 | 2
BPL20 | 2022-02-14 | 835353NN | 8711401075819 | 835353 | VULTO Dca 0,6/1kV gy# 2x2,5/2,5 mm2 | Aflevering variabele lengte | INS08 | 8220 | EUR | 274 | 13.5 | Ja | 1 | 1 |  |  | 1000 | 1 | M | Meter |  | Emmen | 85444991 |  |  |  |  | Dca | 1013695 |  |  | 25 | 2
BPL20 | 2022-02-14 | 835354F2 | 8711401083944 | 835354 | VULTO Dca 0,6/1kV gy# 4x6/6 mm2 ms | 50 M folie | INS08 | 27700 | EUR | 581 | 17.7 | Ja | 1 | 50 |  |  | 1000 | 50 | M | Ring | 1200 | Emmen | 85444991 |  |  |  |  | Dca | 1013696 |  |  | 6 | 4
BPL20 | 2022-02-14 | 835354H5 | 8711401075826 | 835354 | VULTO Dca 0,6/1kV gy# 4x6/6 mm2 ms | 500 M VKH DRAKA | INS08 | 27700 | EUR | 581 | 17.7 | Ja | 1 | 500 |  |  | 1000 | 500 | M | Haspel |  | Emmen | 85444991 |  |  |  |  | Dca | 1013696 |  |  | 6 | 4
BPL20 | 2022-02-14 | 835354NN | 8711401075833 | 835354 | VULTO Dca 0,6/1kV gy# 4x6/6 mm2 ms | Aflevering variabele lengte | INS08 | 27700 | EUR | 581 | 17.7 | Ja | 1 | 1 |  |  | 1000 | 1 | M | Meter |  | Emmen | 85444991 |  |  |  |  | Dca | 1013696 |  |  | 6 | 4
BPL20 | 2022-02-14 | 835355F2 | 8711401075840 | 835355 | VULTO Dca 0,6/1kV gy# 4x2,5/2,5 mm2 | 50 M folie | INS08 | 12700 | EUR | 336 | 14.5 | Ja | 1 | 50 |  |  | 1000 | 50 | M | Ring | 2100 | Emmen | 85444991 |  |  |  |  | Dca | 1013697 |  |  | 25 | 4
BPL20 | 2022-02-14 | 835355F3 | 8711401075857 | 835355 | VULTO Dca 0,6/1kV gy# 4x2,5/2,5 mm2 | 100 M folie | INS08 | 12700 | EUR | 336 | 14.5 | Ja | 1 | 100 |  |  | 1000 | 100 | M | Ring | 1500 | Emmen | 85444991 |  |  |  |  | Dca | 1013697 |  |  | 25 | 4
BPL20 | 2022-02-14 | 835355H5 | 8711401075864 | 835355 | VULTO Dca 0,6/1kV gy# 4x2,5/2,5 mm2 | 500 M VKH DRAKA | INS08 | 12700 | EUR | 336 | 14.5 | Ja | 1 | 500 |  |  | 1000 | 500 | M | Haspel |  | Emmen | 85444991 |  |  |  |  | Dca | 1013697 |  |  | 25 | 4
BPL20 | 2022-02-14 | 835355H7 | 8711401075871 | 835355 | VULTO Dca 0,6/1kV gy# 4x2,5/2,5 mm2 | 2000 M VKH DRAKA | INS08 | 12700 | EUR | 336 | 14.5 | Ja | 1 | 2000 |  |  | 1000 | 2000 | M | Haspel |  | Emmen | 85444991 |  |  |  |  | Dca | 1013697 |  |  | 25 | 4
BPL20 | 2022-02-14 | 835355NN | 8711401075888 | 835355 | VULTO Dca 0,6/1kV gy# 4x2,5/2,5 mm2 | Aflevering variabele lengte | INS08 | 12700 | EUR | 336 | 14.5 | Ja | 1 | 1 |  |  | 1000 | 1 | M | Meter |  | Emmen | 85444991 |  |  |  |  | Dca | 1013697 |  |  | 25 | 4
BPL20 | 2022-02-14 | 835356H5 | 8711401075895 | 835356 | VULTO Dca 0,6/1kV gy# 3x6/6 mm2 ms | 500 M VKH DRAKA | INS08 | 22700 | EUR | 499 | 16.7 | Ja | 1 | 500 |  |  | 1000 | 500 | M | Haspel |  | Emmen | 85444991 |  |  |  |  | Dca | 1013698 |  |  | 6 | 3
BPL20 | 2022-02-14 | 835356NN | 8711401075901 | 835356 | VULTO Dca 0,6/1kV gy# 3x6/6 mm2 ms | Aflevering variabele lengte | INS08 | 22700 | EUR | 499 | 16.7 | Nee | 1 | 1 |  |  | 1000 | 1 | M | Meter |  | Emmen | 85444991 |  |  |  |  | Dca | 1013698 |  |  | 6 | 3
BPL20 | 2022-02-14 | 835357F2 | 8711401075918 | 835357 | VULTO Dca 0,6/1kV gy# 3x4/4 mm2 | 50 M folie | INS08 | 15800 | EUR | 401 | 15.6 | Nee | 1 | 50 |  |  | 1000 | 50 | M | Ring | 1200 | Emmen | 85444991 |  |  |  |  | Dca | 1013699 |  |  | 4 | 3
BPL20 | 2022-02-14 | 835357H5 | 8711401075925 | 835357 | VULTO Dca 0,6/1kV gy# 3x4/4 mm2 | 500 M VKH DRAKA | INS08 | 15800 | EUR | 401 | 15.6 | Ja | 1 | 500 |  |  | 1000 | 500 | M | Haspel |  | Emmen | 85444991 |  |  |  |  | Dca | 1013699 |  |  | 4 | 3
BPL20 | 2022-02-14 | 835357NN | 8711401075932 | 835357 | VULTO Dca 0,6/1kV gy# 3x4/4 mm2 | Aflevering variabele lengte | INS08 | 15800 | EUR | 401 | 15.6 | Nee | 1 | 1 |  |  | 1000 | 1 | M | Meter |  | Emmen | 85444991 |  |  |  |  | Dca | 1013699 |  |  | 4 | 3
BPL20 | 2022-02-14 | 835358F3 | 8711401075949 | 835358 | VULTO Dca 0,6/1kV gy# 3x2,5/2,5 mm2 | 100 M folie | INS08 | 10400 | EUR | 300 | 14 | Ja | 1 | 100 |  |  | 1000 | 100 | M | Ring | 1800 | Emmen | 85444991 |  |  |  |  | Dca | 1013700 |  |  | 25 | 3
BPL20 | 2022-02-14 | 835358H5 | 8711401075956 | 835358 | VULTO Dca 0,6/1kV gy# 3x2,5/2,5 mm2 | 500 M VKH DRAKA | INS08 | 10400 | EUR | 300 | 14 | Ja | 1 | 500 |  |  | 1000 | 500 | M | Haspel |  | Emmen | 85444991 |  |  |  |  | Dca | 1013700 |  |  | 25 | 3
BPL20 | 2022-02-14 | 835358H7 | 8711401075963 | 835358 | VULTO Dca 0,6/1kV gy# 3x2,5/2,5 mm2 | 2000 M VKH DRAKA | INS08 | 10400 | EUR | 300 | 14 | Ja | 1 | 2000 |  |  | 1000 | 2000 | M | Haspel |  | Emmen | 85444991 |  |  |  |  | Dca | 1013700 |  |  | 25 | 3
BPL20 | 2022-02-14 | 835358NN | 8711401075970 | 835358 | VULTO Dca 0,6/1kV gy# 3x2,5/2,5 mm2 | Aflevering variabele lengte | INS08 | 10400 | EUR | 300 | 14 | Ja | 1 | 1 |  |  | 1000 | 1 | M | Meter |  | Emmen | 85444991 |  |  |  |  | Dca | 1013700 |  |  | 25 | 3
BPL20 | 2022-02-14 | 835359F3 | 8711401075987 | 835359 | VULTO Dca 0,6/1kV gy# 2x1,5/1,5 mm2 | 100 M folie | INS08 | 6110 | EUR | 231 | 12.7 | Ja | 1 | 100 |  |  | 1000 | 100 | M | Ring | 2400 | Emmen | 85444991 |  |  |  |  | Dca | 1013701 |  |  | 15 | 2
BPL20 | 2022-02-14 | 835359H5 | 8711401075994 | 835359 | VULTO Dca 0,6/1kV gy# 2x1,5/1,5 mm2 | 500 M VKH DRAKA | INS08 | 6110 | EUR | 231 | 12.7 | Ja | 1 | 500 |  |  | 1000 | 500 | M | Haspel |  | Emmen | 85444991 |  |  |  |  | Dca | 1013701 |  |  | 15 | 2
BPL20 | 2022-02-14 | 835359NN | 8711401076007 | 835359 | VULTO Dca 0,6/1kV gy# 2x1,5/1,5 mm2 | Aflevering variabele lengte | INS08 | 6110 | EUR | 231 | 12.7 | Ja | 1 | 1 |  |  | 1000 | 1 | M | Meter |  | Emmen | 85444991 |  |  |  |  | Dca | 1013701 |  |  | 15 | 2
BPL20 | 2022-02-14 | 835463NN | 8711401076816 | 835463 | VULT Dca 0,6/1kV gy# 4x10 mm2 bk bu bn bk/str | Aflevering variabele lengte | INS06 | 28900 | EUR | 603 | 16.9 | Nee | 1 | 1 |  |  | 1000 | 1 | M | Meter |  | Emmen | 85444991 |  |  |  |  | Dca | 1013703 |  |  | 10 | 4
BPL20 | 2022-02-14 | 835464NN | 8711401076823 | 835464 | VULT Dca 0,6/1kV gy# 3G2,5 mm2 ye/gn bk bn | Aflevering variabele lengte | INS06 | 5750 | EUR | 183 | 10.75 | Nee | 1 | 1 |  |  | 1000 | 1 | M | Meter |  | Emmen | 85444991 |  |  |  |  | Dca | 1013704 |  |  | 25 | 3
BPL20 | 2022-02-14 | 835466NN | 8711401076847 | 835466 | VULT Dca 0,6/1kV gy# 4G25 mm2 ye/gn bu bn bk | Aflevering variabele lengte | INS07 | 70000 | EUR | 1336 | 23.5 | Nee | 1 | 1 |  |  | 1000 | 1 | M | Meter |  | Emmen | 85444991 |  |  |  |  | Dca | 1013706 |  |  | 25 | 4
BPL20 | 2022-02-14 | 835467NN | 8711401076854 | 835467 | VULT Dca 0,6/1kV gy# 4x25 mm2 bk bu bn bk/str | Aflevering variabele lengte | INS07 | 70000 | EUR | 1336 | 23.5 | Nee | 1 | 1 |  |  | 1000 | 1 | M | Meter |  | Emmen | 85444991 |  |  |  |  | Dca | 1013707 |  |  | 25 | 4
BPL20 | 2022-02-14 | 835468F3 | 8711401076861 | 835468 | VULT Dca 0,6/1kV gy# 4G4 mm2 ye/gn bu bn bk | 100 M folie | INS06 | 11900 | EUR | 290 | 12.64 | Nee | 1 | 100 |  |  | 1000 | 100 | M | Ring | 2400 | Emmen | 85444991 |  |  |  |  | Dca | 1013708 |  |  | 4 | 4
BPL20 | 2022-02-14 | 835468NN | 8711401076878 | 835468 | VULT Dca 0,6/1kV gy# 4G4 mm2 ye/gn bu bn bk | Aflevering variabele lengte | INS06 | 11900 | EUR | 290 | 12.64 | Nee | 1 | 1 |  |  | 1000 | 1 | M | Meter |  | Emmen | 85444991 |  |  |  |  | Dca | 1013708 |  |  | 4 | 4
BPL20 | 2022-02-14 | 835469NN | 8711401076885 | 835469 | VULT Dca 0,6/1kV gy# 4G16 mm2 ye/gn bu bn bk | Aflevering variabele lengte | INS07 | 44500 | EUR | 877 | 19.5 | Nee | 1 | 1 |  |  | 1000 | 1 | M | Meter |  | Emmen | 85444991 |  |  |  |  | Dca | 1013709 |  |  | 16 | 4
BPL20 | 2022-02-14 | 835470H5 | 8711401076892 | 835470 | VULT Dca 0,6/1kV gy# 4G6 mm2 ms ye/gn bu bn bk | 500 M VKH DRAKA | INS06 | 17800 | EUR | 381 | 13.83 | Nee | 1 | 500 |  |  | 1000 | 500 | M | Haspel |  | Emmen | 85444991 |  |  |  |  | Dca | 1013710 |  |  | 6 | 4
BPL20 | 2022-02-14 | 835470NN | 8711401076908 | 835470 | VULT Dca 0,6/1kV gy# 4G6 mm2 ms ye/gn bu bn bk | Aflevering variabele lengte | INS06 | 17800 | EUR | 381 | 13.83 | Nee | 1 | 1 |  |  | 1000 | 1 | M | Meter |  | Emmen | 85444991 |  |  |  |  | Dca | 1013710 |  |  | 6 | 4
BPL20 | 2022-02-14 | 835471H5 | 8711401076915 | 835471 | VULT Dca 0,6/1kV gy# 4G10 mm2 s ye/gn bu bn bk | 500 M VKH DRAKA | INS07 | 28900 | EUR | 602 | 16.9 | Nee | 1 | 500 |  |  | 1000 | 500 | M | Haspel |  | Emmen | 85444991 |  |  |  |  | Dca | 1013711 |  |  | 10 | 4
BPL20 | 2022-02-14 | 835471NN | 8711401076922 | 835471 | VULT Dca 0,6/1kV gy# 4G10 mm2 s ye/gn bu bn bk | Aflevering variabele lengte | INS07 | 28900 | EUR | 602 | 16.9 | Nee | 1 | 1 |  |  | 1000 | 1 | M | Meter |  | Emmen | 85444991 |  |  |  |  | Dca | 1013711 |  |  | 10 | 4
BPL20 | 2022-02-14 | 835472NN | 8711401076939 | 835472 | VULT Dca 0,6/1kV gy# 4x16 mm2 | Aflevering variabele lengte | INS07 | 45500 | EUR | 877 | 19.5 | Nee | 1 | 1 |  |  | 1000 | 1 | M | Meter |  | Emmen | 85444991 |  |  |  |  | Dca | 1013712 |  |  | 16 | 4
BPL20 | 2022-02-14 | 835474F3 | 8711401076953 | 835474 | VULT Dca 0,6/1kV gy# 4G2,5 mm2 ye/gn bu bn bk | 100 M folie | INS06 | 7610 | EUR | 216 | 11.55 | Ja | 1 | 100 |  |  | 1000 | 100 | M | Ring | 3000 | Emmen | 85444991 |  |  |  |  | Dca | 1013714 |  |  | 25 | 4
BPL20 | 2022-02-14 | 835474H5 | 8711401076960 | 835474 | VULT Dca 0,6/1kV gy# 4G2,5 mm2 ye/gn bu bn bk | 500 M VKH DRAKA | INS06 | 7610 | EUR | 216 | 11.55 | Ja | 1 | 500 |  |  | 1000 | 500 | M | Haspel |  | Emmen | 85444991 |  |  |  |  | Dca | 1013714 |  |  | 25 | 4
BPL20 | 2022-02-14 | 835474NN | 8711401076977 | 835474 | VULT Dca 0,6/1kV gy# 4G2,5 mm2 ye/gn bu bn bk | Aflevering variabele lengte | INS06 | 7610 | EUR | 216 | 11.55 | Nee | 1 | 1 |  |  | 1000 | 1 | M | Meter |  | Emmen | 85444991 |  |  |  |  | Dca | 1013714 |  |  | 25 | 4
BPL20 | 2022-02-14 | 835475D3 | 8711401076984 | 835475 | VULT Dca 0,6/1kV gy# 4G1,5 mm2 ye/gn bu bn bk | 100 M doos | INS06 | 4900 | EUR | 176 | 10.95 | Nee | 1 | 100 |  |  | 1000 | 100 | M | Doos | 3000 | Emmen | 85444991 |  |  |  |  | Dca | 1013715 |  |  | 15 | 4
BPL20 | 2022-02-14 | 835475H5 | 8711401076991 | 835475 | VULT Dca 0,6/1kV gy# 4G1,5 mm2 ye/gn bu bn bk | 500 M VKH DRAKA | INS06 | 4900 | EUR | 176 | 10.95 | Nee | 1 | 500 |  |  | 1000 | 500 | M | Haspel |  |  | 85444991 |  |  |  |  | Dca | 1013715 |  |  | 15 | 4
BPL20 | 2022-02-14 | 835475NN | 8711401077004 | 835475 | VULT Dca 0,6/1kV gy# 4G1,5 mm2 ye/gn bu bn bk | Aflevering variabele lengte | INS06 | 4900 | EUR | 176 | 10.95 | Nee | 1 | 1 |  |  | 1000 | 1 | M | Meter |  | Emmen | 85444991 |  |  |  |  | Dca | 1013715 |  |  | 15 | 4
BPL20 | 2022-02-14 | 835476D3 | 8711401077011 | 835476 | VULT Dca 0,6/1kV gy# 3x2,5 mm2 bu bn bk | 100 M doos | INS06 | 5750 | EUR | 183 | 10.75 | Nee | 1 | 100 |  |  | 1000 | 100 | M | Doos | 3000 | Emmen | 85444991 |  |  |  |  | Dca | 1013716 |  |  | 25 | 3
BPL20 | 2022-02-14 | 835476NN | 8711401077028 | 835476 | VULT Dca 0,6/1kV gy# 3x2,5 mm2 bu bn bk | Aflevering variabele lengte | INS06 | 5750 | EUR | 183 | 10.75 | Nee | 1 | 1 |  |  | 1000 | 1 | M | Meter |  | Emmen | 85444991 |  |  |  |  | Dca | 1013716 |  |  | 25 | 3
BPL20 | 2022-02-14 | 835477NN | 8711401077035 | 835477 | VULT Dca 0,6/1kV gy# 4x25 mm2 | Aflevering variabele lengte | INS07 | 70000 | EUR | 1336 | 23.5 | Nee | 1 | 1 |  |  | 1000 | 1 | M | Meter |  | Emmen | 85444991 |  |  |  |  | Dca | 1013717 |  |  | 25 | 4
BPL20 | 2022-02-14 | 835478NN | 8711401077042 | 835478 | VULT Dca 0,6/1kV gy# 4x16 mm2 s bk bu bn bk/str | Aflevering variabele lengte | INS07 | 45500 | EUR | 877 | 19.5 | Nee | 1 | 1 |  |  | 1000 | 1 | M | Meter |  | Emmen | 85444991 |  |  |  |  | Dca | 1013718 |  |  | 16 | 4
BPL20 | 2022-02-14 | 835485NN | 8711401077110 | 835485 | VULT Dca BM 0,6/1kV rd# 3G1,5 mm2 | Aflevering variabele lengte | INS06 | 3740 | EUR | 143 | 9.94 | Nee | 1 | 1 |  |  | 1000 | 1 | M | Meter |  | Emmen | 85444991 |  |  |  |  | Dca | 1013720 |  |  | 15 | 3
BPL20 | 2022-02-14 | 835486NN | 8711401077127 | 835486 | VULT Dca BM 0,6/1kV rd# 4G2,5 mm2 | Aflevering variabele lengte | INS06 | 7610 | EUR | 216 | 11.55 | Nee | 1 | 1 |  |  | 1000 | 1 | M | Meter |  | Emmen | 85444991 |  |  |  |  | Dca | 1013721 |  |  | 25 | 4
BPL20 | 2022-02-14 | 835487NN | 8711401077134 | 835487 | VULT Dca BM 0,6/1kV rd# 2x2,5 mm2 | Aflevering variabele lengte | INS06 | 3980 | EUR | 157 | 10.26 | Nee | 1 | 1 |  |  | 1000 | 1 | M | Meter |  | Emmen | 85444991 |  |  |  |  | Dca | 1013722 |  |  | 25 | 2
BPL20 | 2022-02-14 | 835488H5 | 8711401077141 | 835488 | VULT Dca BM 0,6/1kV rd# 2x1,5 mm2 | 500 M VKH DRAKA | INS06 | 2650 | EUR | 126 | 9.51 | Ja | 1 | 500 |  |  | 1000 | 500 | M | Haspel |  | Emmen | 85444991 |  |  |  |  | Dca | 1013723 |  |  | 15 | 2
BPL20 | 2022-02-14 | 835488NN | 8711401077158 | 835488 | VULT Dca BM 0,6/1kV rd# 2x1,5 mm2 | Aflevering variabele lengte | INS06 | 2650 | EUR | 126 | 9.51 | Nee | 1 | 1 |  |  | 1000 | 1 | M | Meter |  | Emmen | 85444991 |  |  |  |  | Dca | 1013723 |  |  | 15 | 2
BPL20 | 2022-02-14 | 835489NN | 8711401077165 | 835489 | VULT Dca BM 0,6/1kV rd# 4G1,5 mm2 | Aflevering variabele lengte | INS06 | 4900 | EUR | 176 | 10.95 | Nee | 1 | 1 |  |  | 1000 | 1 | M | Meter |  | Emmen | 85444991 |  |  |  |  | Dca | 1013724 |  |  | 15 | 4
BPL20 | 2022-02-14 | 835490F3 | 8711401077172 | 835490 | VULT Dca 0,6/1kV gy# 4x4 mm2 | 100 M folie | INS06 | 11900 | EUR | 290 | 12.64 | Nee | 1 | 100 |  |  | 1000 | 100 | M | Ring | 2400 | Emmen | 85444991 |  |  |  |  | Dca | 1013725 |  |  | 4 | 4
BPL20 | 2022-02-14 | 835490H5 | 8711401077189 | 835490 | VULT Dca 0,6/1kV gy# 4x4 mm2 | 500 M VKH DRAKA | INS06 | 11900 | EUR | 290 | 12.64 | Nee | 1 | 500 |  |  | 1000 | 500 | M | Haspel |  | Emmen | 85444991 |  |  |  |  | Dca | 1013725 |  |  | 4 | 4
BPL20 | 2022-02-14 | 835490NN | 8711401077196 | 835490 | VULT Dca 0,6/1kV gy# 4x4 mm2 | Aflevering variabele lengte | INS06 | 11900 | EUR | 290 | 12.64 | Nee | 1 | 1 |  |  | 1000 | 1 | M | Meter |  | Emmen | 85444991 |  |  |  |  | Dca | 1013725 |  |  | 4 | 4
BPL20 | 2022-02-14 | 8354914B | 8711401077202 | 835491 | VULT Dca 0,6/1kV gy# 4x6 mm2 ms | 250 M VKH DRAKA | INS06 | 17800 | EUR | 381 | 13.83 | Nee | 1 | 250 |  |  | 1000 | 250 | M | Haspel |  | Emmen | 85444991 |  |  |  |  | Dca | 1013726 |  |  | 6 | 4
BPL20 | 2022-02-14 | 835491H5 | 8711401077219 | 835491 | VULT Dca 0,6/1kV gy# 4x6 mm2 ms | 500 M VKH DRAKA | INS06 | 17800 | EUR | 381 | 13.83 | Nee | 1 | 500 |  |  | 1000 | 500 | M | Haspel |  | Emmen | 85444991 |  |  |  |  | Dca | 1013726 |  |  | 6 | 4
BPL20 | 2022-02-14 | 835491NN | 8711401077226 | 835491 | VULT Dca 0,6/1kV gy# 4x6 mm2 ms | Aflevering variabele lengte | INS06 | 17800 | EUR | 381 | 13.83 | Nee | 1 | 1 |  |  | 1000 | 1 | M | Meter |  | Emmen | 85444991 |  |  |  |  | Dca | 1013726 |  |  | 6 | 4
BPL20 | 2022-02-14 | 835492NN | 8711401077233 | 835492 | VULT Dca 0,6/1kV gy# 4x10 mm2 s | Aflevering variabele lengte | INS07 | 28900 | EUR | 603 | 16.9 | Nee | 1 | 1 |  |  | 1000 | 1 | M | Meter |  | Emmen | 85444991 |  |  |  |  | Dca | 1013727 |  |  | 10 | 4
BPL20 | 2022-02-14 | 835495H5 | 8711401077264 | 835495 | VULT Dca 0,6/1kV gy# 4x2,5 mm2 | 500 M VKH DRAKA | INS06 | 7610 | EUR | 216 | 11.55 | Ja | 1 | 500 |  |  | 1000 | 500 | M | Haspel |  | Emmen | 85444991 |  |  |  |  | Dca | 1013730 |  |  | 25 | 4
BPL20 | 2022-02-14 | 835495NN | 8711401077271 | 835495 | VULT Dca 0,6/1kV gy# 4x2,5 mm2 | Aflevering variabele lengte | INS06 | 7610 | EUR | 216 | 11.55 | Nee | 1 | 1 |  |  | 1000 | 1 | M | Meter |  | Emmen | 85444991 |  |  |  |  | Dca | 1013730 |  |  | 25 | 4
BPL20 | 2022-02-14 | 835498F3 | 8711401077318 | 835498 | VULT Dca 0,6/1kV gy# 2x6 mm2 ms | 100 M folie | INS06 | 9120 | EUR | 257 | 12.14 | Nee | 1 | 100 |  |  | 1000 | 100 | M | Ring | 2400 | Emmen | 85444991 |  |  |  |  | Dca | 1013733 |  |  | 6 | 2
BPL20 | 2022-02-14 | 835498H5 | 8711401077325 | 835498 | VULT Dca 0,6/1kV gy# 2x6 mm2 ms | 500 M VKH DRAKA | INS06 | 9120 | EUR | 257 | 12.14 | Ja | 1 | 500 |  |  | 1000 | 500 | M | Haspel |  | Emmen | 85444991 |  |  |  |  | Dca | 1013733 |  |  | 6 | 2
BPL20 | 2022-02-14 | 835498NN | 8711401077332 | 835498 | VULT Dca 0,6/1kV gy# 2x6 mm2 ms | Aflevering variabele lengte | INS06 | 9120 | EUR | 257 | 12.14 | Nee | 1 | 1 |  |  | 1000 | 1 | M | Meter |  | Emmen | 85444991 |  |  |  |  | Dca | 1013733 |  |  | 6 | 2
BPL20 | 2022-02-14 | 835500NN | 8711401077356 | 835500 | VULT Dca 0,6/1kV gy# 37G2,5 mm2 | Aflevering variabele lengte | INS06 | 70800 | EUR | 1266 | 26 | Nee | 1 | 1 |  |  | 1000 | 1 | M | Meter |  | Emmen | 85444991 |  |  |  |  | Dca | 1013735 |  |  | 25 | 37
BPL20 | 2022-02-14 | 835501NN | 8711401077363 | 835501 | VULT Dca 0,6/1kV gy# 37G1,5 mm2 | Aflevering variabele lengte | INS06 | 44300 | EUR | 896 | 23.4 | Nee | 1 | 1 |  |  | 1000 | 1 | M | Meter |  | Emmen | 85444991 |  |  |  |  | Dca | 1013736 |  |  | 15 | 37
BPL20 | 2022-02-14 | 835502NN | 8711401077370 | 835502 | VULT Dca 0,6/1kV gy# 24G2,5 mm2 | Aflevering variabele lengte | INS06 | 46600 | EUR | 894 | 22.9 | Nee | 1 | 1 |  |  | 1000 | 1 | M | Meter |  | Emmen | 85444991 |  |  |  |  | Dca | 1013737 |  |  | 25 | 24
BPL20 | 2022-02-14 | 835503D3 | 8711401077387 | 835503 | VULT Dca 0,6/1kV gy# 3x2,5 mm2 | 100 M doos | INS06 | 5750 | EUR | 183 | 10.75 | Ja | 1 | 100 |  |  | 1000 | 100 | M | Doos | 3600 | Emmen | 85444991 |  |  |  |  | Dca | 1013738 |  |  | 25 | 3
BPL20 | 2022-02-14 | 835503H5 | 8711401077394 | 835503 | VULT Dca 0,6/1kV gy# 3x2,5 mm2 | 500 M VKH DRAKA | INS06 | 5750 | EUR | 183 | 10.75 | Ja | 1 | 500 |  |  | 1000 | 500 | M | Haspel |  | Emmen | 85444991 |  |  |  |  | Dca | 1013738 |  |  | 25 | 3
BPL20 | 2022-02-14 | 835503NN | 8711401077400 | 835503 | VULT Dca 0,6/1kV gy# 3x2,5 mm2 | Aflevering variabele lengte | INS06 | 5750 | EUR | 183 | 10.75 | Nee | 1 | 1 |  |  | 1000 | 1 | M | Meter |  | Emmen | 85444991 |  |  |  |  | Dca | 1013738 |  |  | 25 | 3
BPL20 | 2022-02-14 | 835504NN | 8711401077417 | 835504 | VULT Dca 0,6/1kV gy# 30G2,5 mm2 | Aflevering variabele lengte | INS06 | 58100 | EUR | 1061 | 24.2 | Nee | 1 | 1 |  |  | 1000 | 1 | M | Meter |  | Emmen | 85444991 |  |  |  |  | Dca | 1013739 |  |  | 25 | 30
BPL20 | 2022-02-14 | 835505NN | 8711401077424 | 835505 | VULT Dca 0,6/1kV gy# 14G2,5 mm2 | Aflevering variabele lengte | INS06 | 26800 | EUR | 566 | 18 | Nee | 1 | 1 |  |  | 1000 | 1 | M | Meter |  | Emmen | 85444991 |  |  |  |  | Dca | 1013740 |  |  | 25 | 14
BPL20 | 2022-02-14 | 835506NN | 8711401077431 | 835506 | VULT Dca 0,6/1kV gy# 30G1,5 mm2 | Aflevering variabele lengte | INS06 | 36400 | EUR | 757 | 21.8 | Nee | 1 | 1 |  |  | 1000 | 1 | M | Meter |  | Emmen | 85444991 |  |  |  |  | Dca | 1013741 |  |  | 15 | 30
BPL20 | 2022-02-14 | 835507NN | 8711401077448 | 835507 | VULT Dca 0,6/1kV gy# 24G1,5 mm2 | Aflevering variabele lengte | INS06 | 29500 | EUR | 644 | 20.6 | Nee | 1 | 1 |  |  | 1000 | 1 | M | Meter |  | Emmen | 85444991 |  |  |  |  | Dca | 1013742 |  |  | 15 | 24
BPL20 | 2022-02-14 | 835508F3 | 8711401077455 | 835508 | VULT Dca 0,6/1kV gy# 6G1,5 mm2 | 100 M folie | INS06 | 7870 | EUR | 237 | 12.52 | Nee | 1 | 100 |  |  | 1000 | 100 | M | Ring | 2400 | Emmen | 85444991 |  |  |  |  | Dca | 1013743 |  |  | 15 | 6
BPL20 | 2022-02-14 | 835508H5 | 8711401077462 | 835508 | VULT Dca 0,6/1kV gy# 6G1,5 mm2 | 500 M VKH DRAKA | INS06 | 7870 | EUR | 237 | 12.52 | Ja | 1 | 500 |  |  | 1000 | 500 | M | Haspel |  | Emmen | 85444991 |  |  |  |  | Dca | 1013743 |  |  | 15 | 6
BPL20 | 2022-02-14 | 835508NN | 8711401077479 | 835508 | VULT Dca 0,6/1kV gy# 6G1,5 mm2 | Aflevering variabele lengte | INS06 | 7870 | EUR | 237 | 12.52 | Nee | 1 | 1 |  |  | 1000 | 1 | M | Meter |  | Emmen | 85444991 |  |  |  |  | Dca | 1013743 |  |  | 15 | 6
BPL20 | 2022-02-14 | 835509F3 | 8711401077486 | 835509 | VULT Dca 0,6/1kV gy# 3G6 mm2 ms | 100 M folie | INS06 | 13300 | EUR | 311 | 12.78 | Ja | 1 | 100 |  |  | 1000 | 100 | M | Ring | 2000 | Emmen | 85444991 |  |  |  |  | Dca | 1013744 |  |  | 6 | 3
BPL20 | 2022-02-14 | 835509H5 | 8711401077493 | 835509 | VULT Dca 0,6/1kV gy# 3G6 mm2 ms | 500 M VKH DRAKA | INS06 | 13300 | EUR | 311 | 12.78 | Ja | 1 | 500 |  |  | 1000 | 500 | M | Haspel |  | Emmen | 85444991 |  |  |  |  | Dca | 1013744 |  |  | 6 | 3
BPL20 | 2022-02-14 | 835509NN | 8711401077509 | 835509 | VULT Dca 0,6/1kV gy# 3G6 mm2 ms | Aflevering variabele lengte | INS06 | 13300 | EUR | 311 | 12.78 | Nee | 1 | 1 |  |  | 1000 | 1 | M | Meter |  | Emmen | 85444991 |  |  |  |  | Dca | 1013744 |  |  | 6 | 3
BPL20 | 2022-02-14 | 835510NN | 8711401077516 | 835510 | VULT Dca 0,6/1kV gy# 3x25 mm2 | Aflevering variabele lengte | INS07 | 53000 | EUR | 1066 | 21.5 | Nee | 1 | 1 |  |  | 1000 | 1 | M | Meter |  | Emmen | 85444991 |  |  |  |  | Dca | 1013745 |  |  | 25 | 3
BPL20 | 2022-02-14 | 835511NN | 8711401077523 | 835511 | VULT Dca 0,6/1kV gy# 4x1,5 mm2 | Aflevering variabele lengte | INS06 | 4900 | EUR | 176 | 10.95 | Nee | 1 | 1 |  |  | 1000 | 1 | M | Meter |  | Emmen | 85444991 |  |  |  |  | Dca | 1013746 |  |  | 15 | 4
BPL20 | 2022-02-14 | 835512D3 | 8711401077530 | 835512 | VULT Dca 0,6/1kV gy# 3x1,5 mm2 | 100 M doos | INS06 | 3740 | EUR | 144 | 9.94 | Ja | 1 | 100 |  |  | 1000 | 100 | M | Doos | 3600 | Emmen | 85444991 |  |  |  |  | Dca | 1013747 |  |  | 15 | 3
BPL20 | 2022-02-14 | 835512H5 | 8711401077547 | 835512 | VULT Dca 0,6/1kV gy# 3x1,5 mm2 | 500 M VKH DRAKA | INS06 | 3740 | EUR | 144 | 9.94 | Ja | 1 | 500 |  |  | 1000 | 500 | M | Haspel |  | Emmen | 85444991 |  |  |  |  | Dca | 1013747 |  |  | 15 | 3
BPL20 | 2022-02-14 | 835512NN | 8711401077554 | 835512 | VULT Dca 0,6/1kV gy# 3x1,5 mm2 | Aflevering variabele lengte | INS06 | 3740 | EUR | 144 | 9.94 | Nee | 1 | 1 |  |  | 1000 | 1 | M | Meter |  | Emmen | 85444991 |  |  |  |  | Dca | 1013747 |  |  | 15 | 3
BPL20 | 2022-02-14 | 835513NN | 8711401077561 | 835513 | VULT Dca 0,6/1kV gy# 19G2,5 mm2 | Aflevering variabele lengte | INS06 | 36700 | EUR | 718 | 19.9 | Nee | 1 | 1 |  |  | 1000 | 1 | M | Meter |  | Emmen | 85444991 |  |  |  |  | Dca | 1013748 |  |  | 25 | 19
BPL20 | 2022-02-14 | 835514NN | 8711401077578 | 835514 | VULT Dca 0,6/1kV gy# 14G1,5 mm2 | Aflevering variabele lengte | INS06 | 17400 | EUR | 416 | 16.4 | Nee | 1 | 1 |  |  | 1000 | 1 | M | Meter |  | Emmen | 85444991 |  |  |  |  | Dca | 1013749 |  |  | 15 | 14
BPL20 | 2022-02-14 | 835515NN | 8711401077585 | 835515 | VULT Dca 0,6/1kV gy# 12G2,5 mm2 | Aflevering variabele lengte | INS06 | 23100 | EUR | 505 | 17.2 | Ja | 1 | 1 |  |  | 1000 | 1 | M | Meter |  | Emmen | 85444991 |  |  |  |  | Dca | 1013750 |  |  | 25 | 12
BPL20 | 2022-02-14 | 835516NN | 8711401077592 | 835516 | VULT Dca 0,6/1kV gy# 10G2,5 mm2 | Aflevering variabele lengte | INS06 | 19500 | EUR | 451 | 16.7 | Ja | 1 | 1 |  |  | 1000 | 1 | M | Meter |  | Emmen | 85444991 |  |  |  |  | Dca | 1013751 |  |  | 25 | 10
BPL20 | 2022-02-14 | 835517NN | 8711401077608 | 835517 | VULT Dca 0,6/1kV gy# 8G2,5 mm2 | Aflevering variabele lengte | INS06 | 15600 | EUR | 365 | 14.7 | Ja | 1 | 1 |  |  | 1000 | 1 | M | Meter |  | Emmen | 85444991 |  |  |  |  | Dca | 1013752 |  |  | 25 | 8
BPL20 | 2022-02-14 | 835518F3 | 8711401077615 | 835518 | VULT Dca 0,6/1kV gy# 4G4 mm2 | 100 M folie | INS06 | 11900 | EUR | 290 | 12.64 | Ja | 1 | 100 |  |  | 1000 | 100 | M | Ring | 2400 | Emmen | 85444991 |  |  |  |  | Dca | 1013753 |  |  | 4 | 4
BPL20 | 2022-02-14 | 835518H5 | 8711401077622 | 835518 | VULT Dca 0,6/1kV gy# 4G4 mm2 | 500 M VKH DRAKA | INS06 | 11900 | EUR | 290 | 12.64 | Ja | 1 | 500 |  |  | 1000 | 500 | M | Haspel |  | Emmen | 85444991 |  |  |  |  | Dca | 1013753 |  |  | 4 | 4
BPL20 | 2022-02-14 | 835518NN | 8711401077639 | 835518 | VULT Dca 0,6/1kV gy# 4G4 mm2 | Aflevering variabele lengte | INS06 | 11900 | EUR | 290 | 12.64 | Nee | 1 | 1 |  |  | 1000 | 1 | M | Meter |  | Emmen | 85444991 |  |  |  |  | Dca | 1013753 |  |  | 4 | 4
BPL20 | 2022-02-14 | 835520H5 | 8711401077653 | 835520 | VULT Dca 0,6/1kV gy# 5G25 mm2 | 500 M VKH DRAKA | INS07 | 88200 | EUR | 1641 | 25.9 | Nee | 1 | 500 |  |  | 1000 | 500 | M | Haspel |  | Emmen | 85444991 |  |  |  |  | Dca | 1013755 |  |  | 25 | 5
BPL20 | 2022-02-14 | 835520NN | 8711401077660 | 835520 | VULT Dca 0,6/1kV gy# 5G25 mm2 | Aflevering variabele lengte | INS07 | 88200 | EUR | 1641 | 25.9 | Ja | 1 | 1 |  |  | 1000 | 1 | M | Meter |  | Emmen | 85444991 |  |  |  |  | Dca | 1013755 |  |  | 25 | 5
BPL20 | 2022-02-14 | 835521H5 | 8711401077677 | 835521 | VULT Dca 0,6/1kV gy# 4G10 mm2 s | 500 M VKH DRAKA | INS07 | 28900 | EUR | 602 | 16.9 | Nee | 1 | 500 |  |  | 1000 | 500 | M | Haspel |  | Emmen | 85444991 |  |  |  |  | Dca | 1013756 |  |  | 10 | 4
BPL20 | 2022-02-14 | 835521NN | 8711401077684 | 835521 | VULT Dca 0,6/1kV gy# 4G10 mm2 s | Aflevering variabele lengte | INS07 | 28900 | EUR | 602 | 16.9 | Ja | 1 | 1 |  |  | 1000 | 1 | M | Meter |  | Emmen | 85444991 |  |  |  |  | Dca | 1013756 |  |  | 10 | 4
BPL20 | 2022-02-14 | 835522NN | 8711401077691 | 835522 | VULT Dca 0,6/1kV gy# 3x16 mm2 | Aflevering variabele lengte | INS07 | 33700 | EUR | 704 | 17.8 | Nee | 1 | 1 |  |  | 1000 | 1 | M | Meter |  | Emmen | 85444991 |  |  |  |  | Dca | 1013757 |  |  | 16 | 3
BPL20 | 2022-02-14 | 835523H5 | 8711401077707 | 835523 | VULT Dca 0,6/1kV gy# 5G16 mm2 | 500 M VKH DRAKA | INS07 | 55800 | EUR | 1069 | 21.3 | Nee | 1 | 500 |  |  | 1000 | 500 | M | Haspel |  | Emmen | 85444991 |  |  |  |  | Dca | 1013758 |  |  | 16 | 5
BPL20 | 2022-02-14 | 835523NN | 8711401077714 | 835523 | VULT Dca 0,6/1kV gy# 5G16 mm2 | Aflevering variabele lengte | INS07 | 55800 | EUR | 1069 | 21.3 | Ja | 1 | 1 |  |  | 1000 | 1 | M | Meter |  | Emmen | 85444991 |  |  |  |  | Dca | 1013758 |  |  | 16 | 5
BPL20 | 2022-02-14 | 835524H5 | 8711401077721 | 835524 | VULT Dca 0,6/1kV gy# 5G10 mm2 s | 500 M VKH DRAKA | INS07 | 36400 | EUR | 732 | 18.5 | Nee | 1 | 500 |  |  | 1000 | 500 | M | Haspel |  | Emmen | 85444991 |  |  |  |  | Dca | 1013759 |  |  | 10 | 5
BPL20 | 2022-02-14 | 835524NN | 8711401077738 | 835524 | VULT Dca 0,6/1kV gy# 5G10 mm2 s | Aflevering variabele lengte | INS07 | 36400 | EUR | 732 | 18.5 | Ja | 1 | 1 |  |  | 1000 | 1 | M | Meter |  | Emmen | 85444991 |  |  |  |  | Dca | 1013759 |  |  | 10 | 5
BPL20 | 2022-02-14 | 835525NN | 8711401077745 | 835525 | VULT Dca 0,6/1kV gy# 12G1,5 mm2 | Aflevering variabele lengte | INS06 | 14900 | EUR | 374 | 15.7 | Ja | 1 | 1 |  |  | 1000 | 1 | M | Meter |  | Emmen | 85444991 |  |  |  |  | Dca | 1013760 |  |  | 15 | 12
BPL20 | 2022-02-14 | 835526F3 | 8711401077752 | 835526 | VULT Dca 0,6/1kV gy# 8G1,5 mm2 | 100 M folie | INS06 | 10200 | EUR | 275 | 13.46 | Ja | 1 | 100 |  |  | 1000 | 100 | M | Ring | 2000 | Emmen | 85444991 |  |  |  |  | Dca | 1013761 |  |  | 15 | 8
BPL20 | 2022-02-14 | 835526H5 | 8711401077769 | 835526 | VULT Dca 0,6/1kV gy# 8G1,5 mm2 | 500 M VKH DRAKA | INS06 | 10200 | EUR | 275 | 13.46 | Ja | 1 | 500 |  |  | 1000 | 500 | M | Haspel |  | Emmen | 85444991 |  |  |  |  | Dca | 1013761 |  |  | 15 | 8
BPL20 | 2022-02-14 | 835526NN | 8711401077776 | 835526 | VULT Dca 0,6/1kV gy# 8G1,5 mm2 | Aflevering variabele lengte | INS06 | 10200 | EUR | 275 | 13.46 | Nee | 1 | 1 |  |  | 1000 | 1 | M | Meter |  | Emmen | 85444991 |  |  |  |  | Dca | 1013761 |  |  | 15 | 8
BPL20 | 2022-02-14 | 835527F3 | 8711401077783 | 835527 | VULT Dca 0,6/1kV gy# 7G2,5 mm2 | 100 M folie | INS06 | 13500 | EUR | 326 | 13.7 | Ja | 1 | 100 |  |  | 1000 | 100 | M | Ring | 2000 | Emmen | 85444991 |  |  |  |  | Dca | 1013762 |  |  | 25 | 7
BPL20 | 2022-02-14 | 835527H5 | 8711401077790 | 835527 | VULT Dca 0,6/1kV gy# 7G2,5 mm2 | 500 M VKH DRAKA | INS06 | 13500 | EUR | 326 | 13.7 | Ja | 1 | 500 |  |  | 1000 | 500 | M | Haspel |  | Emmen | 85444991 |  |  |  |  | Dca | 1013762 |  |  | 25 | 7
BPL20 | 2022-02-14 | 835527NN | 8711401077806 | 835527 | VULT Dca 0,6/1kV gy# 7G2,5 mm2 | Aflevering variabele lengte | INS06 | 13500 | EUR | 326 | 13.7 | Nee | 1 | 1 |  |  | 1000 | 1 | M | Meter |  | Emmen | 85444991 |  |  |  |  | Dca | 1013762 |  |  | 25 | 7
BPL20 | 2022-02-14 | 835528F3 | 8711401077813 | 835528 | VULT Dca 0,6/1kV gy# 6G2,5 mm2 | 100 M folie | INS06 | 11800 | EUR | 310 | 13.63 | Nee | 1 | 100 |  |  | 1000 | 100 | M | Ring | 2000 | Emmen | 85444991 |  |  |  |  | Dca | 1013763 |  |  | 25 | 6
BPL20 | 2022-02-14 | 835528H5 | 8711401077820 | 835528 | VULT Dca 0,6/1kV gy# 6G2,5 mm2 | 500 M VKH DRAKA | INS06 | 11800 | EUR | 310 | 13.63 | Ja | 1 | 500 |  |  | 1000 | 500 | M | Haspel |  | Emmen | 85444991 |  |  |  |  | Dca | 1013763 |  |  | 25 | 6
BPL20 | 2022-02-14 | 835528NN | 8711401077837 | 835528 | VULT Dca 0,6/1kV gy# 6G2,5 mm2 | Aflevering variabele lengte | INS06 | 11800 | EUR | 310 | 13.63 | Nee | 1 | 1 |  |  | 1000 | 1 | M | Meter |  | Emmen | 85444991 |  |  |  |  | Dca | 1013763 |  |  | 25 | 6
BPL20 | 2022-02-14 | 835529F2 | 8711401077844 | 835529 | VULT Dca 0,6/1kV gy# 5G6 mm2 ms | 50 M folie | INS06 | 21800 | EUR | 459 | 15 | Ja | 1 | 50 |  |  | 1000 | 50 | M | Ring | 1800 | Emmen | 85444991 |  |  |  |  | Dca | 1013764 |  |  | 6 | 5
BPL20 | 2022-02-14 | 835529H5 | 8711401077851 | 835529 | VULT Dca 0,6/1kV gy# 5G6 mm2 ms | 500 M VKH DRAKA | INS06 | 21800 | EUR | 459 | 15 | Ja | 1 | 500 |  |  | 1000 | 500 | M | Haspel |  | Emmen | 85444991 |  |  |  |  | Dca | 1013764 |  |  | 6 | 5
BPL20 | 2022-02-14 | 835529H7 | 8711401077868 | 835529 | VULT Dca 0,6/1kV gy# 5G6 mm2 ms | 2000 M VKH DRAKA | INS06 | 21800 | EUR | 459 | 15 | Ja | 1 | 2000 |  |  | 1000 | 2000 | M | Haspel |  | Emmen | 85444991 |  |  |  |  | Dca | 1013764 |  |  | 6 | 5
BPL20 | 2022-02-14 | 835529NN | 8711401077875 | 835529 | VULT Dca 0,6/1kV gy# 5G6 mm2 ms | Aflevering variabele lengte | INS06 | 21800 | EUR | 459 | 15 | Ja | 1 | 1 |  |  | 1000 | 1 | M | Meter |  | Emmen | 85444991 |  |  |  |  | Dca | 1013764 |  |  | 6 | 5
BPL20 | 2022-02-14 | 835530F3 | 8711401077882 | 835530 | VULT Dca 0,6/1kV gy# 5G4 mm2 | 100 M folie | INS06 | 14900 | EUR | 346 | 13.7 | Ja | 1 | 100 |  |  | 1000 | 100 | M | Ring | 1800 | Emmen | 85444991 |  |  |  |  | Dca | 1013765 |  |  | 4 | 5
BPL20 | 2022-02-14 | 835530H5 | 8711401077899 | 835530 | VULT Dca 0,6/1kV gy# 5G4 mm2 | 500 M VKH DRAKA | INS06 | 14900 | EUR | 346 | 13.7 | Ja | 1 | 500 |  |  | 1000 | 500 | M | Haspel |  | Emmen | 85444991 |  |  |  |  | Dca | 1013765 |  |  | 4 | 5
BPL20 | 2022-02-14 | 835530H7 | 8711401077905 | 835530 | VULT Dca 0,6/1kV gy# 5G4 mm2 | 2000 M VKH DRAKA | INS06 | 14900 | EUR | 346 | 13.7 | Ja | 1 | 2000 |  |  | 1000 | 2000 | M | Haspel |  | Emmen | 85444991 |  |  |  |  | Dca | 1013765 |  |  | 4 | 5
BPL20 | 2022-02-14 | 835530NN | 8711401077912 | 835530 | VULT Dca 0,6/1kV gy# 5G4 mm2 | Aflevering variabele lengte | INS06 | 14900 | EUR | 346 | 13.7 | Ja | 1 | 1 |  |  | 1000 | 1 | M | Meter |  | Emmen | 85444991 |  |  |  |  | Dca | 1013765 |  |  | 4 | 5
BPL20 | 2022-02-14 | 835531F2 | 8711401077929 | 835531 | VULT Dca 0,6/1kV gy# 5G2,5 mm2 | 50 M folie | INS06 | 9440 | EUR | 266 | 12.77 | Ja | 1 | 50 |  |  | 1000 | 50 | M | Ring | 2700 | Emmen | 85444991 |  |  |  |  | Dca | 1013766 |  |  | 25 | 5
BPL20 | 2022-02-14 | 835531F3 | 8711401077936 | 835531 | VULT Dca 0,6/1kV gy# 5G2,5 mm2 | 100 M folie | INS06 | 9440 | EUR | 266 | 12.77 | Ja | 1 | 100 |  |  | 1000 | 100 | M | Ring | 2400 | Emmen | 85444991 |  |  |  |  | Dca | 1013766 |  |  | 25 | 5
BPL20 | 2022-02-14 | 835531H5 | 8711401077943 | 835531 | VULT Dca 0,6/1kV gy# 5G2,5 mm2 | 500 M VKH DRAKA | INS06 | 9440 | EUR | 266 | 12.77 | Ja | 1 | 500 |  |  | 1000 | 500 | M | Haspel | 3000 | Emmen | 85444991 |  |  |  |  | Dca | 1013766 |  |  | 25 | 5
BPL20 | 2022-02-14 | 835531H7 | 8711401077967 | 835531 | VULT Dca 0,6/1kV gy# 5G2,5 mm2 | 2000 M VKH DRAKA | INS06 | 9440 | EUR | 266 | 12.77 | Ja | 1 | 2000 |  |  | 1000 | 2000 | M | Haspel |  | Emmen | 85444991 |  |  |  |  | Dca | 1013766 |  |  | 25 | 5
BPL20 | 2022-02-14 | 835531NN | 8711401077974 | 835531 | VULT Dca 0,6/1kV gy# 5G2,5 mm2 | Aflevering variabele lengte | INS06 | 9440 | EUR | 266 | 12.77 | Ja | 1 | 1 |  |  | 1000 | 1 | M | Meter |  | Emmen | 85444991 |  |  |  |  | Dca | 1013766 |  |  | 25 | 5
BPL20 | 2022-02-14 | 835532F3 | 8711401077981 | 835532 | VULT Dca 0,6/1kV gy# 4G2,5 mm2 | 100 M folie | INS06 | 7610 | EUR | 216 | 11.55 | Ja | 1 | 100 |  |  | 1000 | 100 | M | Ring | 3000 | Emmen | 85444991 |  |  |  |  | Dca | 1013767 |  |  | 25 | 4
BPL20 | 2022-02-14 | 835532H5 | 8711401077998 | 835532 | VULT Dca 0,6/1kV gy# 4G2,5 mm2 | 500 M VKH DRAKA | INS06 | 7610 | EUR | 216 | 11.55 | Ja | 1 | 500 |  |  | 1000 | 500 | M | Haspel |  | Emmen | 85444991 |  |  |  |  | Dca | 1013767 |  |  | 25 | 4
BPL20 | 2022-02-14 | 835532H7 | 8711401078001 | 835532 | VULT Dca 0,6/1kV gy# 4G2,5 mm2 | 2000 M VKH DRAKA | INS06 | 7610 | EUR | 216 | 11.55 | Ja | 1 | 2000 |  |  | 1000 | 2000 | M | Haspel |  | Emmen | 85444991 |  |  |  |  | Dca | 1013767 |  |  | 25 | 4
BPL20 | 2022-02-14 | 835532NN | 8711401078018 | 835532 | VULT Dca 0,6/1kV gy# 4G2,5 mm2 | Aflevering variabele lengte | INS06 | 7610 | EUR | 216 | 11.55 | Nee | 1 | 1 |  |  | 1000 | 1 | M | Meter |  | Emmen | 85444991 |  |  |  |  | Dca | 1013767 |  |  | 25 | 4
BPL20 | 2022-02-14 | 835533NN | 8711401078025 | 835533 | VULT Dca 0,6/1kV gy# 16G2,5 mm2 | Aflevering variabele lengte | INS06 | 30800 | EUR | 633 | 18.9 | Ja | 1 | 1 |  |  | 1000 | 1 | M | Meter |  | Emmen | 85444991 |  |  |  |  | Dca | 1013768 |  |  | 25 | 16
BPL20 | 2022-02-14 | 835534H6 | 8711401078032 | 835534 | VULT Dca 0,6/1kV gy# 16G1,5 mm2 | 1000 M VKH DRAKA | INS06 | 19800 | EUR | 464 | 17.2 | Nee | 1 | 1000 |  |  | 1000 | 1000 | M | Haspel |  | Emmen | 85444991 |  |  |  |  | Dca | 1013769 |  |  | 15 | 16
BPL20 | 2022-02-14 | 835534NN | 8711401078049 | 835534 | VULT Dca 0,6/1kV gy# 16G1,5 mm2 | Aflevering variabele lengte | INS06 | 19800 | EUR | 464 | 17.2 | Ja | 1 | 1 |  |  | 1000 | 1 | M | Meter |  | Emmen | 85444991 |  |  |  |  | Dca | 1013769 |  |  | 15 | 16
BPL20 | 2022-02-14 | 835535F3 | 8711401078056 | 835535 | VULT Dca 0,6/1kV gy# 3G4 mm2 | 100 M folie | INS06 | 9080 | EUR | 239 | 11.72 | Ja | 1 | 100 |  |  | 1000 | 100 | M | Ring | 3000 | Emmen | 85444991 |  |  |  |  | Dca | 1013770 |  |  | 4 | 3
BPL20 | 2022-02-14 | 835535H5 | 8711401078063 | 835535 | VULT Dca 0,6/1kV gy# 3G4 mm2 | 500 M VKH DRAKA | INS06 | 9080 | EUR | 239 | 11.72 | Ja | 1 | 500 |  |  | 1000 | 500 | M | Haspel |  | Emmen | 85444991 |  |  |  |  | Dca | 1013770 |  |  | 4 | 3
BPL20 | 2022-02-14 | 835535H6 | 8711401078070 | 835535 | VULT Dca 0,6/1kV gy# 3G4 mm2 | 1000 M VKH DRAKA | INS06 | 9080 | EUR | 239 | 11.72 | Ja | 1 | 1000 |  |  | 1000 | 1000 | M | Haspel |  | Emmen | 85444991 |  |  |  |  | Dca | 1013770 |  |  | 4 | 3
BPL20 | 2022-02-14 | 835535NN | 8711401078087 | 835535 | VULT Dca 0,6/1kV gy# 3G4 mm2 | Aflevering variabele lengte | INS06 | 9080 | EUR | 239 | 11.72 | Nee | 1 | 1 |  |  | 1000 | 1 | M | Meter |  | Emmen | 85444991 |  |  |  |  | Dca | 1013770 |  |  | 4 | 3
BPL20 | 2022-02-14 | 835536F3 | 8711401078094 | 835536 | VULT Dca 0,6/1kV gy# 2x4 mm2 | 100 M folie | INS06 | 6250 | EUR | 201 | 11.16 | Nee | 1 | 100 |  |  | 1000 | 100 | M | Ring | 3000 | Emmen | 85444991 |  |  |  |  | Dca | 1013771 |  |  | 4 | 2
BPL20 | 2022-02-14 | 835536H5 | 8711401078100 | 835536 | VULT Dca 0,6/1kV gy# 2x4 mm2 | 500 M VKH DRAKA | INS06 | 6250 | EUR | 201 | 11.16 | Ja | 1 | 500 |  |  | 1000 | 500 | M | Haspel |  | Emmen | 85444991 |  |  |  |  | Dca | 1013771 |  |  | 4 | 2
BPL20 | 2022-02-14 | 835536NN | 8711401078117 | 835536 | VULT Dca 0,6/1kV gy# 2x4 mm2 | Aflevering variabele lengte | INS06 | 6250 | EUR | 201 | 11.16 | Nee | 1 | 1 |  |  | 1000 | 1 | M | Meter |  | Emmen | 85444991 |  |  |  |  | Dca | 1013771 |  |  | 4 | 2
BPL20 | 2022-02-14 | 835537NN | 8711401078124 | 835537 | VULT Dca 0,6/1kV gy# 19G1,5 mm2 | Aflevering variabele lengte | INS06 | 23500 | EUR | 520 | 18 | Nee | 1 | 1 |  |  | 1000 | 1 | M | Meter |  | Emmen | 85444991 |  |  |  |  | Dca | 1013772 |  |  | 15 | 19
BPL20 | 2022-02-14 | 835538NN | 8711401078131 | 835538 | VULT Dca 0,6/1kV gy# 10G1,5 mm2 | Aflevering variabele lengte | INS06 | 12600 | EUR | 337 | 15.2 | Ja | 1 | 1 |  |  | 1000 | 1 | M | Meter |  | Emmen | 85444991 |  |  |  |  | Dca | 1013773 |  |  | 15 | 10
BPL20 | 2022-02-14 | 835539F2 | 8711401079084 | 835539 | VULT Dca 0,6/1kV gy# 4G6 mm2 ms | 50 M folie | INS06 | 17800 | EUR | 381 | 13.83 | Nee | 1 | 50 |  |  | 1000 | 50 | M | Ring | 2100 | Emmen | 85444991 |  |  |  |  | Dca | 1013774 |  |  | 6 | 4
BPL20 | 2022-02-14 | 835539H5 | 8711401078148 | 835539 | VULT Dca 0,6/1kV gy# 4G6 mm2 ms | 500 M VKH DRAKA | INS06 | 17800 | EUR | 381 | 13.83 | Ja | 1 | 500 |  |  | 1000 | 500 | M | Haspel |  | Emmen | 85444991 |  |  |  |  | Dca | 1013774 |  |  | 6 | 4
BPL20 | 2022-02-14 | 835539NN | 8711401078155 | 835539 | VULT Dca 0,6/1kV gy# 4G6 mm2 ms | Aflevering variabele lengte | INS06 | 17800 | EUR | 381 | 13.83 | Nee | 1 | 1 |  |  | 1000 | 1 | M | Meter |  | Emmen | 85444991 |  |  |  |  | Dca | 1013774 |  |  | 6 | 4
BPL20 | 2022-02-14 | 835540F3 | 8711401078162 | 835540 | VULT Dca 0,6/1kV gy# 7G1,5 mm2 | 100 M folie | INS06 | 8760 | EUR | 246 | 12.57 | Ja | 1 | 100 |  |  | 1000 | 100 | M | Ring | 2400 | Emmen | 85444991 |  |  |  |  | Dca | 1013775 |  |  | 15 | 7
BPL20 | 2022-02-14 | 835540H5 | 8711401078179 | 835540 | VULT Dca 0,6/1kV gy# 7G1,5 mm2 | 500 M VKH DRAKA | INS06 | 8760 | EUR | 246 | 12.57 | Ja | 1 | 500 |  |  | 1000 | 500 | M | Haspel |  | Emmen | 85444991 |  |  |  |  | Dca | 1013775 |  |  | 15 | 7
BPL20 | 2022-02-14 | 835540NN | 8711401078186 | 835540 | VULT Dca 0,6/1kV gy# 7G1,5 mm2 | Aflevering variabele lengte | INS06 | 8760 | EUR | 246 | 12.57 | Nee | 1 | 1 |  |  | 1000 | 1 | M | Meter |  | Emmen | 85444991 |  |  |  |  | Dca | 1013775 |  |  | 15 | 7
BPL20 | 2022-02-14 | 835541D3 | 8711401078193 | 835541 | VULT Dca 0,6/1kV gy# 5G1,5 mm2 | 100 M doos | INS06 | 6090 | EUR | 206 | 11.76 | Ja | 1 | 100 |  |  | 1000 | 100 | M | Doos | 3000 | Emmen | 85444991 |  |  |  |  | Dca | 1013776 |  |  | 15 | 5
BPL20 | 2022-02-14 | 835541H5 | 8711401078209 | 835541 | VULT Dca 0,6/1kV gy# 5G1,5 mm2 | 500 M VKH DRAKA | INS06 | 6090 | EUR | 206 | 11.76 | Ja | 1 | 500 |  |  | 1000 | 500 | M | Haspel |  | Emmen | 85444991 |  |  |  |  | Dca | 1013776 |  |  | 15 | 5
BPL20 | 2022-02-14 | 835541NN | 8711401078216 | 835541 | VULT Dca 0,6/1kV gy# 5G1,5 mm2 | Aflevering variabele lengte | INS06 | 6090 | EUR | 206 | 11.76 | Nee | 1 | 1 |  |  | 1000 | 1 | M | Meter |  | Emmen | 85444991 |  |  |  |  | Dca | 1013776 |  |  | 15 | 5
BPL20 | 2022-02-14 | 835542D3 | 8711401078223 | 835542 | VULT Dca 0,6/1kV gy# 4G1,5 mm2 | 100 M doos | INS06 | 4900 | EUR | 176 | 10.95 | Ja | 1 | 100 |  |  | 1000 | 100 | M | Doos | 3000 | Emmen | 85444991 |  |  |  |  | Dca | 1013777 |  |  | 15 | 4
BPL20 | 2022-02-14 | 835542H5 | 8711401078230 | 835542 | VULT Dca 0,6/1kV gy# 4G1,5 mm2 | 500 M VKH DRAKA | INS06 | 4900 | EUR | 176 | 10.95 | Ja | 1 | 500 |  |  | 1000 | 500 | M | Haspel |  | Emmen | 85444991 |  |  |  |  | Dca | 1013777 |  |  | 15 | 4
BPL20 | 2022-02-14 | 835542H7 | 8711401078254 | 835542 | VULT Dca 0,6/1kV gy# 4G1,5 mm2 | 2000 M VKH DRAKA | INS06 | 4900 | EUR | 176 | 10.95 | Ja | 1 | 2000 |  |  | 1000 | 2000 | M | Haspel |  | Emmen | 85444991 |  |  |  |  | Dca | 1013777 |  |  | 15 | 4
BPL20 | 2022-02-14 | 835542NN | 8711401078261 | 835542 | VULT Dca 0,6/1kV gy# 4G1,5 mm2 | Aflevering variabele lengte | INS06 | 4900 | EUR | 176 | 10.95 | Nee | 1 | 1 |  |  | 1000 | 1 | M | Meter |  | Emmen | 85444991 |  |  |  |  | Dca | 1013777 |  |  | 15 | 4
BPL20 | 2022-02-14 | 835543D3 | 8711401078278 | 835543 | VULT Dca 0,6/1kV gy# 3G1,5 mm2 | 100 M doos | INS06 | 3740 | EUR | 144 | 9.94 | Ja | 1 | 100 |  |  | 1000 | 100 | M | Doos | 4200 | Emmen | 85444991 |  |  |  |  | Dca | 1013778 |  |  | 15 | 3
BPL20 | 2022-02-14 | 835543H5 | 8711401078285 | 835543 | VULT Dca 0,6/1kV gy# 3G1,5 mm2 | 500 M VKH DRAKA | INS06 | 3740 | EUR | 144 | 9.94 | Ja | 1 | 500 |  |  | 1000 | 500 | M | Haspel | 4000 | Emmen | 85444991 |  |  |  |  | Dca | 1013778 |  |  | 15 | 3
BPL20 | 2022-02-14 | 835543H7 | 8711401078292 | 835543 | VULT Dca 0,6/1kV gy# 3G1,5 mm2 | 2000 M VKH DRAKA | INS06 | 3740 | EUR | 144 | 9.94 | Ja | 1 | 2000 |  |  | 1000 | 2000 | M | Haspel |  | Emmen | 85444991 |  |  |  |  | Dca | 1013778 |  |  | 15 | 3
BPL20 | 2022-02-14 | 835543NN | 8711401078322 | 835543 | VULT Dca 0,6/1kV gy# 3G1,5 mm2 | Aflevering variabele lengte | INS06 | 3740 | EUR | 144 | 9.94 | Nee | 1 | 1 |  |  | 1000 | 1 | M | Meter |  | Emmen | 85444991 |  |  |  |  | Dca | 1013778 |  |  | 15 | 3
BPL20 | 2022-02-14 | 835544D3 | 8711401078339 | 835544 | VULT Dca 0,6/1kV gy# 2x2,5 mm2 | 100 M doos | INS06 | 3980 | EUR | 157 | 10.26 | Ja | 1 | 100 |  |  | 1000 | 100 | M | Doos | 3600 | Emmen | 85444991 |  |  |  |  | Dca | 1013779 |  |  | 25 | 2
BPL20 | 2022-02-14 | 835544H5 | 8711401078346 | 835544 | VULT Dca 0,6/1kV gy# 2x2,5 mm2 | 500 M VKH DRAKA | INS06 | 3980 | EUR | 157 | 10.26 | Ja | 1 | 500 |  |  | 1000 | 500 | M | Haspel |  | Emmen | 85444991 |  |  |  |  | Dca | 1013779 |  |  | 25 | 2
BPL20 | 2022-02-14 | 835544H6 | 8711401078353 | 835544 | VULT Dca 0,6/1kV gy# 2x2,5 mm2 | 1000 M VKH DRAKA | INS06 | 3980 | EUR | 157 | 10.26 | Nee | 1 | 1000 |  |  | 1000 | 1000 | M | Haspel |  | Emmen | 85444991 |  |  |  |  | Dca | 1013779 |  |  | 25 | 2
BPL20 | 2022-02-14 | 835544NN | 8711401078360 | 835544 | VULT Dca 0,6/1kV gy# 2x2,5 mm2 | Aflevering variabele lengte | INS06 | 3980 | EUR | 157 | 10.26 | Nee | 1 | 1 |  |  | 1000 | 1 | M | Meter |  | Emmen | 85444991 |  |  |  |  | Dca | 1013779 |  |  | 25 | 2
BPL20 | 2022-02-14 | 835545D3 | 8711401078377 | 835545 | VULT Dca 0,6/1kV gy# 2x1,5 mm2 | 100 M doos | INS06 | 2650 | EUR | 126 | 9.51 | Ja | 1 | 100 |  |  | 1000 | 100 | M | Doos | 4800 | Emmen | 85444991 |  |  |  |  | Dca | 1013780 |  |  | 15 | 2
BPL20 | 2022-02-14 | 835545H5 | 8711401078384 | 835545 | VULT Dca 0,6/1kV gy# 2x1,5 mm2 | 500 M VKH DRAKA | INS06 | 2650 | EUR | 126 | 9.51 | Ja | 1 | 500 |  |  | 1000 | 500 | M | Haspel |  | Emmen | 85444991 |  |  |  |  | Dca | 1013780 |  |  | 15 | 2
BPL20 | 2022-02-14 | 835545NN | 8711401078391 | 835545 | VULT Dca 0,6/1kV gy# 2x1,5 mm2 | Aflevering variabele lengte | INS06 | 2650 | EUR | 126 | 9.51 | Nee | 1 | 1 |  |  | 1000 | 1 | M | Meter |  | Emmen | 85444991 |  |  |  |  | Dca | 1013780 |  |  | 15 | 2
BPL20 | 2022-02-14 | 835546H5 | 8711401078407 | 835546 | VULT Dca 0,6/1kV gy# 4G16 mm2 | 500 M VKH DRAKA | INS07 | 44500 | EUR | 877 | 19.5 | Nee | 1 | 500 |  |  | 1000 | 500 | M | Haspel |  | Emmen | 85444991 |  |  |  |  | Dca | 1013781 |  |  | 16 | 4
BPL20 | 2022-02-14 | 835546NN | 8711401078414 | 835546 | VULT Dca 0,6/1kV gy# 4G16 mm2 | Aflevering variabele lengte | INS07 | 44500 | EUR | 877 | 19.5 | Ja | 1 | 1 |  |  | 1000 | 1 | M | Meter |  | Emmen | 85444991 |  |  |  |  | Dca | 1013781 |  |  | 16 | 4
BPL20 | 2022-02-14 | 835547D3 | 8711401078421 | 835547 | VULT Dca 0,6/1kV gy# 3G2,5 mm2 | 100 M doos | INS06 | 5750 | EUR | 183 | 10.75 | Ja | 1 | 100 |  |  | 1000 | 100 | M | Doos | 3600 | Emmen | 85444991 |  |  |  |  | Dca | 1013782 |  |  | 25 | 3
BPL20 | 2022-02-14 | 835547F2 | 8711401078445 | 835547 | VULT Dca 0,6/1kV gy# 3G2,5 mm2 | 50 M folie | INS06 | 5750 | EUR | 183 | 10.75 | Ja | 1 | 50 |  |  | 1000 | 50 | M | Ring | 2800 | Emmen | 85444991 |  |  |  |  | Dca | 1013782 |  |  | 25 | 3
BPL20 | 2022-02-14 | 835547H5 | 8711401078469 | 835547 | VULT Dca 0,6/1kV gy# 3G2,5 mm2 | 500 M VKH DRAKA | INS06 | 5750 | EUR | 183 | 10.75 | Ja | 1 | 500 |  |  | 1000 | 500 | M | Haspel | 4000 | Emmen | 85444991 |  |  |  |  | Dca | 1013782 |  |  | 25 | 3
BPL20 | 2022-02-14 | 835547H6 | 8711401078476 | 835547 | VULT Dca 0,6/1kV gy# 3G2,5 mm2 | 1000 M VKH DRAKA | INS06 | 5750 | EUR | 183 | 10.75 | Nee | 1 | 1000 |  |  | 1000 | 1000 | M | Haspel |  | Emmen | 85444991 |  |  |  |  | Dca | 1013782 |  |  | 25 | 3
BPL20 | 2022-02-14 | 835547H7 | 8711401078483 | 835547 | VULT Dca 0,6/1kV gy# 3G2,5 mm2 | 2000 M VKH DRAKA | INS06 | 5750 | EUR | 183 | 10.75 | Nee | 1 | 2000 |  |  | 1000 | 2000 | M | Haspel |  | Emmen | 85444991 |  |  |  |  | Dca | 1013782 |  |  | 25 | 3
BPL20 | 2022-02-14 | 835547NN | 8711401078490 | 835547 | VULT Dca 0,6/1kV gy# 3G2,5 mm2 | Aflevering variabele lengte | INS06 | 5750 | EUR | 183 | 10.75 | Ja | 1 | 1 |  |  | 1000 | 1 | M | Meter |  | Emmen | 85444991 |  |  |  |  | Dca | 1013782 |  |  | 25 | 3
BPL20 | 2022-02-14 | 835623NN | 8711401078520 | 835623 | VULTFLEX Dca 0,6/1kV gy# 4x35 mm2 | Aflevering variabele lengte | INS07 | 102000 | EUR | 1751 | 26.5 | Nee | 1 | 1 |  |  | 1000 | 1 | M | Meter |  | Emmen | 85444991 |  |  |  |  | Dca | 1013783 |  |  | 35 | 4
BPL20 | 2022-02-14 | 835624NN | 8711401078537 | 835624 | VULTFLEX Dca 0,6/1kV gy# 4x50 mm2 | Aflevering variabele lengte | INS07 | 137000 | EUR | 2310 | 30.1 | Nee | 1 | 1 |  |  | 1000 | 1 | M | Meter |  | Emmen | 85444991 |  |  |  |  | Dca | 1013784 |  |  | 50 | 4
BPL20 | 2022-02-14 | 835625NN | 8711401078544 | 835625 | VULTFLEX Dca 0,6/1kV gy# 4G50 mm2 ye/gn bu bn bk | Aflevering variabele lengte | INS07 | 137000 | EUR | 2308 | 30.1 | Nee | 1 | 1 |  |  | 1000 | 1 | M | Meter |  | Emmen | 85444991 |  |  |  |  | Dca | 1013785 |  |  | 50 | 4
BPL20 | 2022-02-14 | 835626NN | 8711401078551 | 835626 | VULTFLEX Dca 0,6/1kV gy# 4G35 mm2 ye/gn bu bn bk | Aflevering variabele lengte | INS07 | 102000 | EUR | 1750 | 26.5 | Nee | 1 | 1 |  |  | 1000 | 1 | M | Meter |  | Emmen | 85444991 |  |  |  |  | Dca | 1013786 |  |  | 35 | 4
BPL20 | 2022-02-14 | 835627NN | 8711401078568 | 835627 | VULTFLEX Dca 0,6/1kV gy# 5G240 mm2 | Aflevering variabele lengte | INS07 | 882000 | EUR | 13713 | 69.4 | Ja | 1 | 1 |  |  | 1000 | 1 | M | Meter |  | Emmen | 85444991 |  |  |  |  | Dca | 1013787 |  |  | 240 | 5
BPL20 | 2022-02-14 | 835628NN | 8711401078575 | 835628 | VULTFLEX Dca 0,6/1kV gy# 4x95 mm2 bk bu bn bk/str | Aflevering variabele lengte | INS07 | 278000 | EUR | 4374 | 39.8 | Nee | 1 | 1 |  |  | 1000 | 1 | M | Meter |  | Emmen | 85444991 |  |  |  |  | Dca | 1013788 |  |  | 95 | 4
BPL20 | 2022-02-14 | 835629NN | 8711401078582 | 835629 | VULTFLEX Dca 0,6/1kV gy# 4x50 mm2 bk bu bn bk/str | Aflevering variabele lengte | INS07 | 138000 | EUR | 2309 | 30.1 | Nee | 1 | 1 |  |  | 1000 | 1 | M | Meter |  | Emmen | 85444991 |  |  |  |  | Dca | 1013789 |  |  | 50 | 4
BPL20 | 2022-02-14 | 835630NN | 8711401078599 | 835630 | VULTFLEX Dca 0,6/1kV gy# 3x240 mm2 | Aflevering variabele lengte | INS07 | 531000 | EUR | 8649 | 55.8 | Nee | 1 | 1 |  |  | 1000 | 1 | M | Meter |  | Emmen | 85444991 |  |  |  |  | Dca | 1013790 |  |  | 240 | 3
BPL20 | 2022-02-14 | 835631NN | 8711401078605 | 835631 | VULTFLEX Dca 0,6/1kV gy# 2x70 mm2 | Aflevering variabele lengte | INS07 | 99900 | EUR | 1985 | 29.5 | Nee | 1 | 1 |  |  | 1000 | 1 | M | Meter |  | Emmen | 85444991 |  |  |  |  | Dca | 1013791 |  |  | 70 | 2
BPL20 | 2022-02-14 | 835632NN | 8711401078612 | 835632 | VULTFLEX Dca 0,6/1kV gy# 2x50 mm2 | Aflevering variabele lengte | INS07 | 70400 | EUR | 1433 | 25.5 | Nee | 1 | 1 |  |  | 1000 | 1 | M | Meter |  | Emmen | 85444991 |  |  |  |  | Dca | 1013792 |  |  | 50 | 2
BPL20 | 2022-02-14 | 835676NN | 8711401079053 | 835676 | VULTFLEX Dca 0,6/1kV gy# 2x35 mm2 | Aflevering variabele lengte | INS07 | 52500 | EUR | 1102 | 22.7 | Nee | 1 | 1 |  |  | 1000 | 1 | M | Meter |  | Emmen | 85444991 |  |  |  |  | Dca | 1013814 |  |  | 35 | 2
BPL20 | 2022-02-14 | 835677NN | 8711401079060 | 835677 | VULTFLEX Dca 0,6/1kV gy# 4x70 mm2 | Aflevering variabele lengte | INS07 | 193000 | EUR | 3244 | 35.1 | Nee | 1 | 1 |  |  | 1000 | 1 | M | Meter |  | Emmen | 85444991 |  |  |  |  | Dca | 1013815 |  |  | 70 | 4
BPL20 | 2022-02-14 | 835704NN | 8711401079121 | 835704 | VULT Dca 0,6/1kV gy# 1x10 mm2 s | Aflevering variabele lengte | INS07 | 7130 | EUR | 163 | 9.12 | Nee | 1 | 1 |  |  | 1000 | 1 | M | Meter |  | Emmen | 85444991 |  |  |  |  | Dca | 1013816 |  |  | 10 | 1
BPL20 | 2022-02-14 | 835705NN | 8711401079138 | 835705 | VULT Dca 0,6/1kV gy# 1x6 mm2 | Aflevering variabele lengte | INS06 | 4480 | EUR | 111 | 7.82 | Nee | 1 | 1 |  |  | 1000 | 1 | M | Meter |  | Emmen | 85444991 |  |  |  |  | Dca | 1013817 |  |  | 6 | 1
BPL20 | 2022-02-14 | 835706NN | 8711401079145 | 835706 | VULT Dca 0,6/1kV gy# 1x16 mm2 | Aflevering variabele lengte | INS07 | 11000 | EUR | 228 | 10.17 | Nee | 1 | 1 |  |  | 1000 | 1 | M | Meter |  | Emmen | 85444991 |  |  |  |  | Dca | 1013818 |  |  | 16 | 1
BPL20 | 2022-02-14 | 835707NN | 8711401079152 | 835707 | VULT Dca 0,6/1kV gy# 1x25 mm2 s | Aflevering variabele lengte | INS07 | 17400 | EUR | 333 | 11.87 | Nee | 1 | 1 |  |  | 1000 | 1 | M | Meter |  | Emmen | 85444991 |  |  |  |  | Dca | 1013819 |  |  | 25 | 1
BPL20 | 2022-02-14 | 835712NN | 8711401079183 | 835712 | ASF Dca gy# 2x1 mm2 | Aflevering variabele lengte | INS15 | 7400 | EUR | 116 | 8.7 | Nee | 1 | 1 |  |  | 1000 | 1 | M | Meter |  | Emmen | 85444995 |  |  |  |  | Dca | 1014502 |  |  | 1 | 2
BPL20 | 2022-02-14 | 835713NN | 8711401079176 | 835713 | ASF Dca gy# 10G1,5 mm2 | Aflevering variabele lengte | INS15 | 28100 | EUR | 416 | 17.1 | Nee | 1 | 1 |  |  | 1000 | 1 | M | Meter |  | Emmen | 85444995 |  |  |  |  | Dca | 1014503 |  |  | 15 | 10
BPL20 | 2022-02-14 | 835714NN | 8711401079190 | 835714 | ASF Dca gy# 10G1 mm2 | Aflevering variabele lengte | INS15 | 22900 | EUR | 324 | 15.1 | Nee | 1 | 1 |  |  | 1000 | 1 | M | Meter |  | Emmen | 85444995 |  |  |  |  | Dca | 1014504 |  |  | 1 | 10
BPL20 | 2022-02-14 | 835715F3 | 8711401079206 | 835715 | ASF Dca gy# 2x2,5 mm2 | 100 M folie | INS15 | 12300 | EUR | 199 | 11.3 | Nee | 1 | 100 |  |  | 1000 | 100 | M | Ring | 4200 | Emmen | 85444995 |  |  |  |  | Dca | 1014505 |  |  | 25 | 2
BPL20 | 2022-02-14 | 835715NN | 8711401079213 | 835715 | ASF Dca gy# 2x2,5 mm2 | Aflevering variabele lengte | INS15 | 12300 | EUR | 199 | 11.3 | Nee | 1 | 1 |  |  | 1000 | 1 | M | Meter |  | Emmen | 85444995 |  |  |  |  | Dca | 1014505 |  |  | 25 | 2
BPL20 | 2022-02-14 | 835716F3 | 8711401079220 | 835716 | ASF Dca gy# 4G2,5 mm2 | 100 M folie | INS15 | 18100 | EUR | 283 | 13.2 | Nee | 1 | 100 |  |  | 1000 | 100 | M | Ring | 2100 | Emmen | 85444995 |  |  |  |  | Dca | 1014506 |  |  | 25 | 4
BPL20 | 2022-02-14 | 835716NN | 8711401079237 | 835716 | ASF Dca gy# 4G2,5 mm2 | Aflevering variabele lengte | INS15 | 18100 | EUR | 283 | 13.2 | Nee | 1 | 1 |  |  | 1000 | 1 | M | Meter |  | Emmen | 85444995 |  |  |  |  | Dca | 1014506 |  |  | 25 | 4
BPL20 | 2022-02-14 | 835717NN | 8711401079244 | 835717 | ASF Dca gy# 12G1,5 mm2 | Aflevering variabele lengte | INS15 | 31800 | EUR | 468 | 17.6 | Nee | 1 | 1 |  |  | 1000 | 1 | M | Meter |  | Emmen | 85444995 |  |  |  |  | Dca | 1014507 |  |  | 15 | 12
BPL20 | 2022-02-14 | 835718NN | 8711401079251 | 835718 | ASF Dca gy# 5G1,5 mm2 | Aflevering variabele lengte | INS15 | 15500 | EUR | 250 | 12.5 | Nee | 1 | 1 |  |  | 1000 | 1 | M | Meter |  | Emmen | 85444995 |  |  |  |  | Dca | 1014508 |  |  | 15 | 5
BPL20 | 2022-02-14 | 835719F3 | 8711401079268 | 835719 | ASF Dca gy# 2x1,5 mm2 | 100 M folie | INS15 | 8750 | EUR | 148 | 9.8 | Nee | 1 | 100 |  |  | 1000 | 100 | M | Ring | 4800 | Emmen | 85444995 |  |  |  |  | Dca | 1014509 |  |  | 15 | 2
BPL20 | 2022-02-14 | 835719H5 | 8711401079275 | 835719 | ASF Dca gy# 2x1,5 mm2 | 500 M VKH DRAKA | INS15 | 8750 | EUR | 148 | 9.8 | Nee | 1 | 500 |  |  | 1000 | 500 | M | Haspel | 2000 | Emmen | 85444995 |  |  |  |  | Dca | 1014509 |  |  | 15 | 2
BPL20 | 2022-02-14 | 835719NN | 8711401079282 | 835719 | ASF Dca gy# 2x1,5 mm2 | Aflevering variabele lengte | INS15 | 8750 | EUR | 148 | 9.8 | Nee | 1 | 1 |  |  | 1000 | 1 | M | Meter |  | Emmen | 85444995 |  |  |  |  | Dca | 1014509 |  |  | 15 | 2
BPL20 | 2022-02-14 | 835720F3 | 8711401079299 | 835720 | ASF Dca gy# 7G1 mm2 | 100 M folie | INS15 | 15700 | EUR | 255 | 12.8 | Nee | 1 | 100 |  |  | 1000 | 100 | M | Ring | 2800 | Emmen | 85444995 |  |  |  |  | Dca | 1014510 |  |  | 1 | 7
BPL20 | 2022-02-14 | 835720NN | 8711401079305 | 835720 | ASF Dca gy# 7G1 mm2 | Aflevering variabele lengte | INS15 | 15700 | EUR | 255 | 12.8 | Nee | 1 | 1 |  |  | 1000 | 1 | M | Meter |  | Emmen | 85444995 |  |  |  |  | Dca | 1014510 |  |  | 1 | 7
BPL20 | 2022-02-14 | 835721F3 | 8711401079312 | 835721 | ASF Dca gy# 5G1 mm2 | 100 M folie | INS15 | 12400 | EUR | 185 | 10.9 | Nee | 1 | 100 |  |  | 1000 | 100 | M | Ring | 4200 | Emmen | 85444995 |  |  |  |  | Dca | 1014511 |  |  | 1 | 5
BPL20 | 2022-02-14 | 835721NN | 8711401079329 | 835721 | ASF Dca gy# 5G1 mm2 | Aflevering variabele lengte | INS15 | 12400 | EUR | 185 | 10.9 | Nee | 1 | 1 |  |  | 1000 | 1 | M | Meter |  | Emmen | 85444995 |  |  |  |  | Dca | 1014511 |  |  | 1 | 5
BPL20 | 2022-02-14 | 835722F3 | 8711401079336 | 835722 | ASF Dca gy# 4G1 mm2 | 100 M folie | INS15 | 10800 | EUR | 157 | 10 | Nee | 1 | 100 |  |  | 1000 | 100 | M | Ring | 4200 | Emmen | 85444995 |  |  |  |  | Dca | 1014512 |  |  | 1 | 4
BPL20 | 2022-02-14 | 835722H5 | 8711401079343 | 835722 | ASF Dca gy# 4G1 mm2 | 500 M VKH DRAKA | INS15 | 10800 | EUR | 157 | 10 | Nee | 1 | 500 |  |  | 1000 | 500 | M | Haspel | 2000 | Emmen | 85444995 |  |  |  |  | Dca | 1014512 |  |  | 1 | 4
BPL20 | 2022-02-14 | 835722NN | 8711401079350 | 835722 | ASF Dca gy# 4G1 mm2 | Aflevering variabele lengte | INS15 | 10800 | EUR | 157 | 10 | Nee | 1 | 1 |  |  | 1000 | 1 | M | Meter |  | Emmen | 85444995 |  |  |  |  | Dca | 1014512 |  |  | 1 | 4
BPL20 | 2022-02-14 | 835723F3 | 8711401079367 | 835723 | ASF Dca gy# 3G1 mm2 | 100 M folie | INS15 | 8890 | EUR | 134 | 9.3 | Nee | 1 | 100 |  |  | 1000 | 100 | M | Ring | 6000 | Emmen | 85444995 |  |  |  |  | Dca | 1014513 |  |  | 1 | 3
BPL20 | 2022-02-14 | 835723H5 | 8711401079374 | 835723 | ASF Dca gy# 3G1 mm2 | 500 M VKH DRAKA | INS15 | 8890 | EUR | 134 | 9.3 | Nee | 1 | 500 |  |  | 1000 | 500 | M | Haspel | 2000 | Emmen | 85444995 |  |  |  |  | Dca | 1014513 |  |  | 1 | 3
BPL20 | 2022-02-14 | 835723NN | 8711401079381 | 835723 | ASF Dca gy# 3G1 mm2 | Aflevering variabele lengte | INS15 | 8890 | EUR | 134 | 9.3 | Nee | 1 | 1 |  |  | 1000 | 1 | M | Meter |  | Emmen | 85444995 |  |  |  |  | Dca | 1014513 |  |  | 1 | 3
BPL20 | 2022-02-14 | 835724NN | 8711401079398 | 835724 | ASF Dca gy# 12G0,75 mm2 | Aflevering variabele lengte | INS15 | 20400 | EUR | 311 | 14.6 | Nee | 1 | 1 |  |  | 1000 | 1 | M | Meter |  | Emmen | 85444995 |  |  |  |  | Dca | 1014514 |  |  | 75 | 12
BPL20 | 2022-02-14 | 835725F3 | 8711401079404 | 835725 | ASF Dca gy# 5G0,75 mm2 | 100 M folie | INS15 | 10600 | EUR | 162 | 10.2 | Nee | 1 | 100 |  |  | 1000 | 100 | M | Ring | 4200 | Emmen | 85444995 |  |  |  |  | Dca | 1014515 |  |  | 75 | 5
BPL20 | 2022-02-14 | 835725LB | 8711401079411 | 835725 | ASF Dca gy# 5G0,75 mm2 | 500 M EenwegsHsp | INS15 | 10600 | EUR | 162 | 10.2 | Nee | 1 | 500 |  |  | 1000 | 500 | M | Haspel | 2000 | Emmen | 85444995 |  |  |  |  | Dca | 1014515 |  |  | 75 | 5
BPL20 | 2022-02-14 | 835725NN | 8711401079428 | 835725 | ASF Dca gy# 5G0,75 mm2 | Aflevering variabele lengte | INS15 | 10600 | EUR | 162 | 10.2 | Nee | 1 | 1 |  |  | 1000 | 1 | M | Meter |  | Emmen | 85444995 |  |  |  |  | Dca | 1014515 |  |  | 75 | 5
BPL20 | 2022-02-14 | 835726F3 | 8711401079435 | 835726 | ASF Dca gy# 2x0,75 mm2 | 100 M folie | INS15 | 6100 | EUR | 106 | 8.4 | Nee | 1 | 100 |  |  | 1000 | 100 | M | Ring | 4800 | Emmen | 85444995 |  |  |  |  | Dca | 1014516 |  |  | 75 | 2
BPL20 | 2022-02-14 | 835726H5 | 8711401079442 | 835726 | ASF Dca gy# 2x0,75 mm2 | 500 M VKH DRAKA | INS15 | 6100 | EUR | 106 | 8.4 | Nee | 1 | 500 |  |  | 1000 | 500 | M | Haspel | 2000 | Emmen | 85444995 |  |  |  |  | Dca | 1014516 |  |  | 75 | 2
BPL20 | 2022-02-14 | 835726NN | 8711401079459 | 835726 | ASF Dca gy# 2x0,75 mm2 | Aflevering variabele lengte | INS15 | 6100 | EUR | 106 | 8.4 | Nee | 1 | 1 |  |  | 1000 | 1 | M | Meter |  | Emmen | 85444995 |  |  |  |  | Dca | 1014516 |  |  | 75 | 2
BPL20 | 2022-02-14 | 835727NN | 8711401079466 | 835727 | ASF Dca gy# 7G1,5 mm2 | Aflevering variabele lengte | INS15 | 20900 | EUR | 352 | 14.7 | Nee | 1 | 1 |  |  | 1000 | 1 | M | Meter |  | Emmen | 85444995 |  |  |  |  | Dca | 1014517 |  |  | 15 | 7
BPL20 | 2022-02-14 | 835728F3 | 8711401079473 | 835728 | ASF Dca gy# 7G0,75 mm2 | 100 M folie | INS15 | 12700 | EUR | 221 | 12.1 | Nee | 1 | 100 |  |  | 1000 | 100 | M | Ring | 2800 | Emmen | 85444995 |  |  |  |  | Dca | 1014518 |  |  | 75 | 7
BPL20 | 2022-02-14 | 835728NN | 8711401079480 | 835728 | ASF Dca gy# 7G0,75 mm2 | Aflevering variabele lengte | INS15 | 12700 | EUR | 221 | 12.1 | Nee | 1 | 1 |  |  | 1000 | 1 | M | Meter |  | Emmen | 85444995 |  |  |  |  | Dca | 1014518 |  |  | 75 | 7
BPL20 | 2022-02-14 | 835729F3 | 8711401079497 | 835729 | ASF Dca gy# 4G1,5 mm2 | 100 M folie | INS15 | 12500 | EUR | 201 | 11.2 | Nee | 1 | 100 |  |  | 1000 | 100 | M | Ring | 4200 | Emmen | 85444995 |  |  |  |  | Dca | 1014519 |  |  | 15 | 4
BPL20 | 2022-02-14 | 835729H5 | 8711401079503 | 835729 | ASF Dca gy# 4G1,5 mm2 | 500 M VKH DRAKA | INS15 | 12500 | EUR | 201 | 11.2 | Nee | 1 | 500 |  |  | 1000 | 500 | M | Haspel | 2000 | Emmen | 85444995 |  |  |  |  | Dca | 1014519 |  |  | 15 | 4
BPL20 | 2022-02-14 | 835729NN | 8711401079510 | 835729 | ASF Dca gy# 4G1,5 mm2 | Aflevering variabele lengte | INS15 | 12500 | EUR | 201 | 11.2 | Nee | 1 | 1 |  |  | 1000 | 1 | M | Meter |  | Emmen | 85444995 |  |  |  |  | Dca | 1014519 |  |  | 15 | 4
BPL20 | 2022-02-14 | 835730F3 | 8711401079527 | 835730 | ASF Dca gy# 4G0,75 mm2 | 100 M folie | INS15 | 8640 | EUR | 137 | 9.5 | Nee | 1 | 100 |  |  | 1000 | 100 | M | Ring | 4000 | Emmen | 85444995 |  |  |  |  | Dca | 1014520 |  |  | 75 | 4
BPL20 | 2022-02-14 | 835730H5 | 8711401079534 | 835730 | ASF Dca gy# 4G0,75 mm2 | 500 M VKH DRAKA | INS15 | 8640 | EUR | 137 | 9.5 | Nee | 1 | 500 |  |  | 1000 | 500 | M | Haspel | 2000 | Emmen | 85444995 |  |  |  |  | Dca | 1014520 |  |  | 75 | 4
BPL20 | 2022-02-14 | 835730NN | 8711401079541 | 835730 | ASF Dca gy# 4G0,75 mm2 | Aflevering variabele lengte | INS15 | 8640 | EUR | 137 | 9.5 | Nee | 1 | 1 |  |  | 1000 | 1 | M | Meter |  | Emmen | 85444995 |  |  |  |  | Dca | 1014520 |  |  | 75 | 4
BPL20 | 2022-02-14 | 835731F3 | 8711401079558 | 835731 | ASF Dca gy# 3G2,5 mm2 | 100 M folie | INS15 | 14900 | EUR | 229 | 11.9 | Nee | 1 | 100 |  |  | 1000 | 100 | M | Ring | 2800 | Emmen | 85444995 |  |  |  |  | Dca | 1014521 |  |  | 25 | 3
BPL20 | 2022-02-14 | 835731NN | 8711401079565 | 835731 | ASF Dca gy# 3G2,5 mm2 | Aflevering variabele lengte | INS15 | 14900 | EUR | 229 | 11.9 | Nee | 1 | 1 |  |  | 1000 | 1 | M | Meter |  | Emmen | 85444995 |  |  |  |  | Dca | 1014521 |  |  | 25 | 3
BPL20 | 2022-02-14 | 835732F3 | 8711401079572 | 835732 | ASF Dca gy# 3G1,5 mm2 | 100 M folie | INS15 | 10400 | EUR | 168 | 10.3 | Nee | 1 | 100 |  |  | 1000 | 100 | M | Ring | 4200 | Emmen | 85444995 |  |  |  |  | Dca | 1014522 |  |  | 15 | 3
BPL20 | 2022-02-14 | 835732H5 | 8711401079589 | 835732 | ASF Dca gy# 3G1,5 mm2 | 500 M VKH DRAKA | INS15 | 10400 | EUR | 168 | 10.3 | Nee | 1 | 500 |  |  | 1000 | 500 | M | Haspel | 2000 | Emmen | 85444995 |  |  |  |  | Dca | 1014522 |  |  | 15 | 3
BPL20 | 2022-02-14 | 835732NN | 8711401079596 | 835732 | ASF Dca gy# 3G1,5 mm2 | Aflevering variabele lengte | INS15 | 10400 | EUR | 168 | 10.3 | Nee | 1 | 1 |  |  | 1000 | 1 | M | Meter |  | Emmen | 85444995 |  |  |  |  | Dca | 1014522 |  |  | 15 | 3
BPL20 | 2022-02-14 | 835733F3 | 8711401079657 | 835733 | ASF Dca gy# 3G0,75 mm2 | 100 M folie | INS15 | 7480 | EUR | 117 | 8.7 | Nee | 1 | 100 |  |  | 1000 | 100 | M | Ring | 4800 | Emmen | 85444995 |  |  |  |  | Dca | 1014523 |  |  | 75 | 3
BPL20 | 2022-02-14 | 835733H5 | 8711401079664 | 835733 | ASF Dca gy# 3G0,75 mm2 | 500 M VKH DRAKA | INS15 | 7480 | EUR | 117 | 8.7 | Nee | 1 | 500 |  |  | 1000 | 500 | M | Haspel | 2000 | Emmen | 85444995 |  |  |  |  | Dca | 1014523 |  |  | 75 | 3
BPL20 | 2022-02-14 | 835733NN | 8711401079671 | 835733 | ASF Dca gy# 3G0,75 mm2 | Aflevering variabele lengte | INS15 | 7480 | EUR | 117 | 8.7 | Nee | 1 | 1 |  |  | 1000 | 1 | M | Meter |  | Emmen | 85444995 |  |  |  |  | Dca | 1014523 |  |  | 75 | 3
BPL20 | 2022-02-14 | 835809NN | 8711401080288 | 835809 | VULTA Dca 0,6/1kV cwa gy# 1x95/50 mm2 | Aflevering variabele lengte | INS09 | 118000 | EUR | 1618 | 23.9 | Nee | 1 | 1 |  |  | 1000 | 1 | M | Meter |  | Emmen | 85444991 |  |  |  |  | Dca | 1013820 |  |  | 95 | 1
BPL20 | 2022-02-14 | 835810NN | 8711401080295 | 835810 | VULTA Dca 0,6/1kV cwa gy# 1x185/95 mm2 | Aflevering variabele lengte | INS09 | 241000 | EUR | 2989 | 29.8 | Nee | 1 | 1 |  |  | 1000 | 1 | M | Meter |  | Emmen | 85444991 |  |  |  |  | Dca | 1013821 |  |  | 185 | 1
BPL20 | 2022-02-14 | 835811NN | 8711401080301 | 835811 | VULTA Dca 0,6/1kV cwa gy# 1x630/160 mm2 | Aflevering variabele lengte | INS09 | 600000 | EUR | 8104 | 47.8 | Nee | 1 | 1 |  |  | 1000 | 1 | M | Meter |  | Emmen | 85444991 |  |  |  |  | Dca | 1013822 |  |  | 630 | 1
BPL20 | 2022-02-14 | 835813F3 | 8711401081377 | 835813 | PROFIT 16 gy Sign kab Dca BM rd# 2x1,5 mm2 2702.150 BM | 100 M folie | INS03 | 3628 | EUR | 97 | 16 | Nee | 1 | 100 |  |  | 1000 | 100 | M | Ring |  | Emmen | 85444991 |  |  |  |  | Dca |  |  |  | 8
BPL20 | 2022-02-14 | 835814F3 | 8711401081384 | 835814 | PROFIT 16 gy Sign kab Dca BM rd# 2x0,8 mm 2702 | 100 M folie | INS03 | 1970 | EUR | 68 | 16 | Ja | 1 | 100 |  |  | 1000 | 100 | M | Ring |  | Emmen | 85444991 |  |  |  |  | Dca |  |  |  | 8
BPL20 | 2022-02-14 | 835815F3 | 8711401081391 | 835815 | PROFIT 16 gy Sign kab Dca gy# 4x0,8 mm 2704 | 100 M folie | INS03 | 2919 | EUR | 80 | 16 | Ja | 1 | 100 |  |  | 1000 | 100 | M | Ring |  | Emmen | 85444991 |  |  |  |  | Dca |  |  |  | 8
BPL20 | 2022-02-14 | 835816F3 | 8711401081407 | 835816 | PROFIT 16 gy Sign kab Dca gy# 2x0,8 mm 2702 | 100 M folie | INS03 | 1970 | EUR | 80 | 16 | Ja | 1 | 100 |  |  | 1000 | 100 | M | Ring |  | Emmen | 85444991 |  |  |  |  | Dca |  |  |  | 72
BPL20 | 2022-02-14 | 835817NN | 8711401081490 | 835817 | MOTOFLEX EMC Dca 0,6/1kV gy# 4G16/16 mm2 cl5 | Aflevering variabele lengte | INS12 | 69500 | EUR | 1056 | 22.4 | Ja | 1 | 1 |  |  | 1000 | 1 | M | Meter |  | Emmen | 85444999 |  |  |  |  | Dca | 1013823 |  |  | 16 | 4
BPL20 | 2022-02-14 | 835818NN | 8711401081537 | 835818 | MOTOFLEX EMC Dca 0,6/1kV gy# 4G10/10 mm2 cl5 | Aflevering variabele lengte | INS12 | 46500 | EUR | 759 | 19.8 | Ja | 1 | 1 |  |  | 1000 | 1 | M | Meter |  | Emmen | 85444999 |  |  |  |  | Dca | 1013824 |  |  | 10 | 4
BPL20 | 2022-02-14 | 835819NN | 8711401081544 | 835819 | MOTOFLEX EMC Dca 0,6/1kV gy# 4G6/6 mm2 cl5 | Aflevering variabele lengte | INS12 | 30100 | EUR | 539 | 17.4 | Ja | 1 | 1 |  |  | 1000 | 1 | M | Meter |  | Emmen | 85444999 |  |  |  |  | Dca | 1013825 |  |  | 6 | 4
BPL20 | 2022-02-14 | 835820NN | 8711401081551 | 835820 | MOTOFLEX EMC Dca 0,6/1kV gy# 4G2,5/2,5 mm2 cl5 | Aflevering variabele lengte | INS12 | 16000 | EUR | 336 | 14.7 | Ja | 1 | 1 |  |  | 1000 | 1 | M | Meter |  | Emmen | 85444999 |  |  |  |  | Dca | 1013826 |  |  | 25 | 4
BPL20 | 2022-02-14 | 835821NN | 8711401081568 | 835821 | MOTOFLEX EMC Dca 0,6/1kV gy# 4G1,5/1,5 mm2 cl5 | Aflevering variabele lengte | INS12 | 11700 | EUR | 279 | 13.6 | Ja | 1 | 1 |  |  | 1000 | 1 | M | Meter |  | Emmen | 85444999 |  |  |  |  | Dca | 1013827 |  |  | 15 | 4
BPL20 | 2022-02-14 | 835822NN | 8711401081575 | 835822 | MOTOFLEX EMC Dca 0,6/1kV gy# 4G4/4 mm2 cl5 | Aflevering variabele lengte | INS12 | 23300 | EUR | 432 | 16.1 | Ja | 1 | 1 |  |  | 1000 | 1 | M | Meter |  | Emmen | 85444999 |  |  |  |  | Dca | 1013828 |  |  | 4 | 4
BPL20 | 2022-02-14 | 835824NN | 8711401081940 | 835824 | Instr swb oscr Dca 300V bu# 2x2x1,3 mm2 7302.130 | Aflevering variabele lengte | INS20 | 10900 | EUR | 254 | 14.3 | Ja | 1 | 1 |  |  | 1000 | 1 | M | Meter |  | Emmen | 85444995 |  |  |  |  | Dca | 1014305 |  |  | 13 | 4
BPL20 | 2022-02-14 | 835825NN | 8711401081957 | 835825 | Instr swb oscr Dca 300V bu# 2x2x0,75 mm2 7302.075 | Aflevering variabele lengte | INS20 | 9680 | EUR | 188 | 12 | Nee | 1 | 1 |  |  | 1000 | 1 | M | Meter |  | Emmen | 85444995 |  |  |  |  | Dca | 1014306 |  |  | 75 | 4
BPL20 | 2022-02-14 | 835826NN | 8711401081964 | 835826 | Instr swb oscr Dca 300V bk# 2x2x1,3 mm2 7302.130 | Aflevering variabele lengte | INS20 | 10900 | EUR | 252 | 14.3 | Ja | 1 | 1 |  |  | 1000 | 1 | M | Meter |  | Emmen | 85444995 |  |  |  |  | Dca | 1014307 |  |  | 13 | 4
BPL20 | 2022-02-14 | 835827NN | 8711401081971 | 835827 | Instr swb oscr Dca 300V bk# 2x2x0,75 mm2 7302.075 | Aflevering variabele lengte | INS20 | 9680 | EUR | 188 | 12 | Ja | 1 | 1 |  |  | 1000 | 1 | M | Meter |  | Emmen | 85444995 |  |  |  |  | Dca | 1014308 |  |  | 75 | 4
BPL20 | 2022-02-14 | 835828NN | 8711401081988 | 835828 | Instr swb oscr Dca 300V bk# 6x3x1,3 mm2 s 7306T130 | Aflevering variabele lengte | INS20 | 29400 | EUR | 605 | 20.4 | Nee | 1 | 1 |  |  | 1000 | 1 | M | Meter |  | Emmen | 85444995 |  |  |  |  | Dca | 1014309 |  |  | 13 | 18
BPL20 | 2022-02-14 | 835829NN | 8711401081995 | 835829 | Instr swb oscr Dca 300V bk# 24x2x1,3 mm2 7324.130 | Aflevering variabele lengte | INS20 | 65300 | EUR | 1280 | 30.7 | Nee | 1 | 1 |  |  | 1000 | 1 | M | Meter |  | Emmen | 85444995 |  |  |  |  | Dca | 1013829 |  |  | 13 | 48
BPL20 | 2022-02-14 | 835830NN | 8711401082060 | 835830 | Instr swb oscr Dca 300V bk# 24x2x0,75 mm2 7324.075 | Aflevering variabele lengte | INS20 | 49800 | EUR | 819 | 24.6 | Ja | 1 | 1 |  |  | 1000 | 1 | M | Meter |  | Emmen | 85444995 |  |  |  |  | Dca | 1014310 |  |  | 75 | 48
BPL20 | 2022-02-14 | 835831NN | 8711401082077 | 835831 | Instr swb oscr Dca 300V bk# 24x2x0,5 mm2 7324.050 | Aflevering variabele lengte | INS20 | 38000 | EUR | 669 | 22.9 | Nee | 1 | 1 |  |  | 1000 | 1 | M | Meter |  | Emmen | 85444995 |  |  |  |  | Dca | 1014311 |  |  | 5 | 48
BPL20 | 2022-02-14 | 835832NN | 8711401082084 | 835832 | Instr swb oscr Dca 300V bk# 1x4x1,3 mm2 7302.130Q | Aflevering variabele lengte | INS20 | 10900 | EUR | 209 | 11.6 | Nee | 1 | 1 |  |  | 1000 | 1 | M | Meter |  | Emmen | 85444995 |  |  |  |  | Dca | 1014312 |  |  | 13 | 4
BPL20 | 2022-02-14 | 835833NN | 8711401082091 | 835833 | Instr swb oscr Dca 300V bk# 1x4x0,75 mm2 7302.075Q | Aflevering variabele lengte | INS20 | 9680 | EUR | 163 | 10.5 | Nee | 1 | 1 |  |  | 1000 | 1 | M | Meter |  | Emmen | 85444995 |  |  |  |  | Dca | 1014313 |  |  | 75 | 4
BPL20 | 2022-02-14 | 835834NN | 8711401082107 | 835834 | Instr swb oscr Dca 300V bk# 16x2x1,3 mm2 7316.130 | Aflevering variabele lengte | INS20 | 46300 | EUR | 925 | 25.4 | Nee | 1 | 1 |  |  | 1000 | 1 | M | Meter |  | Emmen | 85444995 |  |  |  |  | Dca | 1014314 |  |  | 13 | 32
BPL20 | 2022-02-14 | 835835NN | 8711401082114 | 835835 | Instr swb oscr Dca 300V bk# 16x2x0,75 mm2 7316.075 | Aflevering variabele lengte | INS20 | 34700 | EUR | 595 | 20.5 | Nee | 1 | 1 |  |  | 1000 | 1 | M | Meter |  | Emmen | 85444995 |  |  |  |  | Dca | 1014315 |  |  | 75 | 32
BPL20 | 2022-02-14 | 835836NN | 8711401082121 | 835836 | Instr swb oscr Dca 300V bk# 16x2x0,5 mm2 7316.050 | Aflevering variabele lengte | INS20 | 26400 | EUR | 492 | 19.2 | Nee | 1 | 1 |  |  | 1000 | 1 | M | Meter |  | Emmen | 85444995 |  |  |  |  | Dca | 1014316 |  |  | 5 | 32
BPL20 | 2022-02-14 | 835837NN | 8711401082138 | 835837 | Instr swb oscr Dca 300V bk# 8x2x1,3 mm2 7308.130 | Aflevering variabele lengte | INS20 | 26900 | EUR | 553 | 20.3 | Nee | 1 | 1 |  |  | 1000 | 1 | M | Meter |  | Emmen | 85444995 |  |  |  |  | Dca | 1014317 |  |  | 13 | 16
BPL20 | 2022-02-14 | 835838NN | 8711401082145 | 835838 | Instr swb oscr Dca 300V bk# 8x2x0,75 mm2 7308.075 | Aflevering variabele lengte | INS20 | 21600 | EUR | 386 | 17 | Nee | 1 | 1 |  |  | 1000 | 1 | M | Meter |  | Emmen | 85444995 |  |  |  |  | Dca | 1014318 |  |  | 75 | 16
BPL20 | 2022-02-14 | 835839NN | 8711401082152 | 835839 | Instr swb oscr Dca 300V bk# 8x2x0,5 mm2 7308.050 | Aflevering variabele lengte | INS20 | 17300 | EUR | 318 | 15.7 | Nee | 1 | 1 |  |  | 1000 | 1 | M | Meter |  | Emmen | 85444995 |  |  |  |  | Dca | 1014319 |  |  | 5 | 16
BPL20 | 2022-02-14 | 835840NN | 8711401082169 | 835840 | Instr swb oscr Dca 300V bk# 12x2x1,3 mm2 7312.130 | Aflevering variabele lengte | INS20 | 35800 | EUR | 733 | 22.9 | Ja | 1 | 1 |  |  | 1000 | 1 | M | Meter |  | Emmen | 85444995 |  |  |  |  | Dca | 1014320 |  |  | 13 | 24
BPL20 | 2022-02-14 | 835841NN | 8711401082176 | 835841 | Instr swb oscr Dca 300V bk# 12x2x0,75 mm2 7312.075 | Aflevering variabele lengte | INS20 | 28800 | EUR | 483 | 18.7 | Ja | 1 | 1 |  |  | 1000 | 1 | M | Meter |  | Emmen | 85444995 |  |  |  |  | Dca | 1014321 |  |  | 75 | 24
BPL20 | 2022-02-14 | 835842NN | 8711401082183 | 835842 | Instr swb oscr Dca 300V bk# 12x2x0,5 mm2 7312.050 | Aflevering variabele lengte | INS20 | 23400 | EUR | 411 | 17.7 | Nee | 1 | 1 |  |  | 1000 | 1 | M | Meter |  | Emmen | 85444995 |  |  |  |  | Dca | 1014322 |  |  | 5 | 24
BPL20 | 2022-02-14 | 835843NN | 8711401082190 | 835843 | Instr swb oscr Dca 300V bk# 4x2x0,5 mm2 7304.050 | Aflevering variabele lengte | INS20 | 11100 | EUR | 217 | 12.7 | Nee | 1 | 1 |  |  | 1000 | 1 | M | Meter |  | Emmen | 85444995 |  |  |  |  | Dca | 1014323 |  |  | 5 | 8
BPL20 | 2022-02-14 | 835844NN | 8711401082206 | 835844 | Instr swb oscr Dca 300V bk# 1x2x0,75 mm2 7301.075 | Aflevering variabele lengte | INS20 | 6540 | EUR | 126 | 9.3 | Ja | 1 | 1 |  |  | 1000 | 1 | M | Meter |  | Emmen | 85444995 |  |  |  |  | Dca | 1014324 |  |  | 75 | 2
BPL20 | 2022-02-14 | 835845NN | 8711401082213 | 835845 | Instr swb oscr Dca 300V bk# 1x2x0,5 mm2 7301.050 | Aflevering variabele lengte | INS20 | 5880 | EUR | 116 | 9 | Nee | 1 | 1 |  |  | 1000 | 1 | M | Meter |  | Emmen | 85444995 |  |  |  |  | Dca | 1014325 |  |  | 5 | 2
BPL20 | 2022-02-14 | 835846NN | 8711401082220 | 835846 | Instr swb oscr Dca 300V bk# 4x2x1,3 mm2 7304.130 | Aflevering variabele lengte | INS20 | 15700 | EUR | 354 | 16.2 | Ja | 1 | 1 |  |  | 1000 | 1 | M | Meter |  | Emmen | 85444995 |  |  |  |  | Dca | 1014326 |  |  | 13 | 8
BPL20 | 2022-02-14 | 835847NN | 8711401082237 | 835847 | Instr swb oscr Dca 300V bk# 4x2x0,75 mm2 7304.075 | Aflevering variabele lengte | INS20 | 13600 | EUR | 254 | 13.7 | Ja | 1 | 1 |  |  | 1000 | 1 | M | Meter |  | Emmen | 85444995 |  |  |  |  | Dca | 1014327 |  |  | 75 | 8
BPL20 | 2022-02-14 | 835848NN | 8711401082244 | 835848 | Instr swb oscr Dca 300V bk# 1x4x0,5 mm2 7302.050Q | Aflevering variabele lengte | INS20 | 8630 | EUR | 139 | 9.7 | Nee | 1 | 1 |  |  | 1000 | 1 | M | Meter |  | Emmen | 85444995 |  |  |  |  | Dca | 1014328 |  |  | 5 | 4
BPL20 | 2022-02-14 | 835849NN | 8711401082251 | 835849 | Instr swb oscr Dca 300V bk# 1x2x1,3 mm2 7301.130 | Aflevering variabele lengte | INS20 | 7060 | EUR | 159 | 10.6 | Ja | 1 | 1 |  |  | 1000 | 1 | M | Meter |  | Emmen | 85444995 |  |  |  |  | Dca | 1014329 |  |  | 13 | 2
BPL20 | 2022-02-14 | 835850NN | 8711401082268 | 835850 | Instr swb oscr Dca 300V bu# 1x2x1,3 mm2 7301.130 | Aflevering variabele lengte | INS20 | 7060 | EUR | 159 | 10.6 | Ja | 1 | 1 |  |  | 1000 | 1 | M | Meter |  | Emmen | 85444995 |  |  |  |  | Dca | 1014330 |  |  | 13 | 2
BPL20 | 2022-02-14 | 835851NN | 8711401082275 | 835851 | Instr swb oscr Dca 300V bu# 24x2x1,3 mm2 7324.130 | Aflevering variabele lengte | INS20 | 65300 | EUR | 1280 | 30.7 | Nee | 1 | 1 |  |  | 1000 | 1 | M | Meter |  | Emmen | 85444995 |  |  |  |  | Dca | 1013830 |  |  | 13 | 48
BPL20 | 2022-02-14 | 835852NN | 8711401082282 | 835852 | Instr swa oscr Dca 300V bu# 2x2x1,3 mm2 7502.130 | Aflevering variabele lengte | INS20 | 13200 | EUR | 367 | 14.8 | Nee | 1 | 1 |  |  | 1000 | 1 | M | Meter |  | Emmen | 85444995 |  |  |  |  | Dca | 1014331 |  |  | 13 | 4
BPL20 | 2022-02-14 | 835853NN | 8711401082299 | 835853 | Instr swa oscr Dca 300V bu# 2x2x0,75 mm2 7502.075 | Aflevering variabele lengte | INS20 | 12000 | EUR | 285 | 12.7 | Nee | 1 | 1 |  |  | 1000 | 1 | M | Meter |  | Emmen | 85444995 |  |  |  |  | Dca | 1014332 |  |  | 75 | 4
BPL20 | 2022-02-14 | 835854NN | 8711401082305 | 835854 | Instr swa oscr Dca 300V bk# 2x2x1,3 mm2 7502.130 | Aflevering variabele lengte | INS20 | 13200 | EUR | 367 | 14.8 | Nee | 1 | 1 |  |  | 1000 | 1 | M | Meter |  | Emmen | 85444995 |  |  |  |  | Dca | 1014333 |  |  | 13 | 4
BPL20 | 2022-02-14 | 835855NN | 8711401082312 | 835855 | Instr swa oscr Dca 300V bk# 2x2x0,75 mm2 7502.075 | Aflevering variabele lengte | INS20 | 12000 | EUR | 284 | 12.7 | Ja | 1 | 1 |  |  | 1000 | 1 | M | Meter |  | Emmen | 85444995 |  |  |  |  | Dca | 1014334 |  |  | 75 | 4
BPL20 | 2022-02-14 | 835856NN | 8711401082329 | 835856 | Instr swa oscr Dca 300V bu# 12x2x1,3 mm2 7512.130 | Aflevering variabele lengte | INS20 | 45900 | EUR | 1059 | 24.3 | Nee | 1 | 1 |  |  | 1000 | 1 | M | Meter |  | Emmen | 85444995 |  |  |  |  | Dca | 1014335 |  |  | 13 | 24
BPL20 | 2022-02-14 | 835857NN | 8711401082336 | 835857 | Instr swa oscr Dca 300V bu# 8x2x1,3 mm2 7508.130 | Aflevering variabele lengte | INS20 | 32300 | EUR | 912 | 23.3 | Nee | 1 | 1 |  |  | 1000 | 1 | M | Meter |  | Emmen | 85444995 |  |  |  |  | Dca | 1014336 |  |  | 13 | 16
BPL20 | 2022-02-14 | 835858NN | 8711401082350 | 835858 | Instr swa oscr Dca 300V bu# 4x2x1,3 mm2 7504.130 | Aflevering variabele lengte | INS20 | 19300 | EUR | 488 | 16.9 | Nee | 1 | 1 |  |  | 1000 | 1 | M | Meter |  | Emmen | 85444995 |  |  |  |  | Dca | 1014337 |  |  | 13 | 8
BPL20 | 2022-02-14 | 835859NN | 8711401082343 | 835859 | Instr swa oscr Dca 300V bu# 1x4x1,3 mm2 7502.130Q | Aflevering variabele lengte | INS20 | 13100 | EUR | 296 | 12.3 | Nee | 1 | 1 |  |  | 1000 | 1 | M | Meter |  | Emmen | 85444995 |  |  |  |  | Dca | 1014338 |  |  | 13 | 4
BPL20 | 2022-02-14 | 835860NN | 8711401082367 | 835860 | Instr swa oscr Dca 300V bu# 1x2x1,3 mm2 7501.130 | Aflevering variabele lengte | INS20 | 8950 | EUR | 248 | 11.1 | Ja | 1 | 1 |  |  | 1000 | 1 | M | Meter |  | Emmen | 85444995 |  |  |  |  | Dca | 1014339 |  |  | 13 | 2
BPL20 | 2022-02-14 | 835861NN | 8711401082374 | 835861 | Instr swa oscr Dca 300V bu# 16x2x0,75 mm2 7516.075 | Aflevering variabele lengte | INS20 | 38500 | EUR | 884 | 21.9 | Nee | 1 | 1 |  |  | 1000 | 1 | M | Meter |  | Emmen | 85444995 |  |  |  |  | Dca | 1014340 |  |  | 75 | 32
BPL20 | 2022-02-14 | 835862NN | 8711401082381 | 835862 | Instr swa oscr Dca 300V bk# 16x2x0,5 mm2 7516.050 | Aflevering variabele lengte | INS20 | 29100 | EUR | 750 | 20.4 | Nee | 1 | 1 |  |  | 1000 | 1 | M | Meter |  | Emmen | 85444995 |  |  |  |  | Dca | 1014341 |  |  | 5 | 32
BPL20 | 2022-02-14 | 835863NN | 8711401082398 | 835863 | Instr swa oscr Dca 300V bu# 12x2x0,75 mm2 7512.075 | Aflevering variabele lengte | INS20 | 31100 | EUR | 735 | 19.9 | Nee | 1 | 1 |  |  | 1000 | 1 | M | Meter |  | Emmen | 85444995 |  |  |  |  | Dca | 1014342 |  |  | 75 | 24
BPL20 | 2022-02-14 | 835864NN | 8711401082404 | 835864 | Instr swa oscr Dca 300V bu# 8x2x0,75 mm2 7508.075 | Aflevering variabele lengte | INS20 | 23300 | EUR | 546 | 18.7 | Nee | 1 | 1 |  |  | 1000 | 1 | M | Meter |  | Emmen | 85444995 |  |  |  |  | Dca | 1014343 |  |  | 75 | 16
BPL20 | 2022-02-14 | 835865NN | 8711401082442 | 835865 | Instr swa oscr Dca 300V bu# 4x2x0,75 mm2 7504.075 | Aflevering variabele lengte | INS20 | 16400 | EUR | 360 | 14.2 | Nee | 1 | 1 |  |  | 1000 | 1 | M | Meter |  | Emmen | 85444995 |  |  |  |  | Dca | 1014344 |  |  | 75 | 8
BPL20 | 2022-02-14 | 835866NN | 8711401082459 | 835866 | Instr swa oscr Dca 300V bu# 1x4x0,75 mm2 7502.075Q | Aflevering variabele lengte | INS20 | 12000 | EUR | 239 | 11 | Nee | 1 | 1 |  |  | 1000 | 1 | M | Meter |  | Emmen | 85444995 |  |  |  |  | Dca | 1014345 |  |  | 75 | 4
BPL20 | 2022-02-14 | 835867NN | 8711401082466 | 835867 | Instr swa oscr Dca 300V bu# 1x2x0,75 mm2 7501.075 | Aflevering variabele lengte | INS20 | 8370 | EUR | 200 | 9.8 | Nee | 1 | 1 |  |  | 1000 | 1 | M | Meter |  | Emmen | 85444995 |  |  |  |  | Dca | 1014346 |  |  | 75 | 2
BPL20 | 2022-02-14 | 835868NN | 8711401082473 | 835868 | Instr swa oscr Dca 300V bk# 24x2x0,5 mm2 7524.050 | Aflevering variabele lengte | INS20 | 38900 | EUR | 982 | 24.1 | Nee | 1 | 1 |  |  | 1000 | 1 | M | Meter |  | Emmen | 85444995 |  |  |  |  | Dca | 1014347 |  |  | 5 | 48
BPL20 | 2022-02-14 | 835869NN | 8711401082480 | 835869 | Instr swa oscr Dca 300V bk# 1x4x1,3 mm2 7502.130Q | Aflevering variabele lengte | INS20 | 13100 | EUR | 296 | 12.3 | Nee | 1 | 1 |  |  | 1000 | 1 | M | Meter |  | Emmen | 85444995 |  |  |  |  | Dca | 1014348 |  |  | 13 | 4
BPL20 | 2022-02-14 | 835870NN | 8711401082497 | 835870 | Instr swa oscr Dca 300V bk# 1x4x0,75 mm2 7502.075Q | Aflevering variabele lengte | INS20 | 12000 | EUR | 239 | 11 | Nee | 1 | 1 |  |  | 1000 | 1 | M | Meter |  | Emmen | 85444995 |  |  |  |  | Dca | 1014349 |  |  | 75 | 4
BPL20 | 2022-02-14 | 835871NN | 8711401082527 | 835871 | Instr swa oscr Dca 300V bk# 16x2x0,75 mm2 7516.075 | Aflevering variabele lengte | INS20 | 38500 | EUR | 884 | 21.9 | Nee | 1 | 1 |  |  | 1000 | 1 | M | Meter |  | Emmen | 85444995 |  |  |  |  | Dca | 1014350 |  |  | 75 | 32
BPL20 | 2022-02-14 | 835872NN | 8711401082534 | 835872 | Instr swa oscr Dca 300V bk# 8x2x1,3 mm2 7508.130 | Aflevering variabele lengte | INS20 | 32300 | EUR | 911 | 23.3 | Nee | 1 | 1 |  |  | 1000 | 1 | M | Meter |  | Emmen | 85444995 |  |  |  |  | Dca | 1014351 |  |  | 13 | 16
BPL20 | 2022-02-14 | 835873NN | 8711401082541 | 835873 | Instr swa oscr Dca 300V bk# 8x2x0,75 mm2 7508.075 | Aflevering variabele lengte | INS20 | 23300 | EUR | 545 | 18.7 | Nee | 1 | 1 |  |  | 1000 | 1 | M | Meter |  | Emmen | 85444995 |  |  |  |  | Dca | 1014352 |  |  | 75 | 16
BPL20 | 2022-02-14 | 835874NN | 8711401082558 | 835874 | Instr swa oscr Dca 300V bk# 8x2x0,5 mm2 7508.050 | Aflevering variabele lengte | INS20 | 19100 | EUR | 485 | 17.4 | Nee | 1 | 1 |  |  | 1000 | 1 | M | Meter |  | Emmen | 85444995 |  |  |  |  | Dca | 1014353 |  |  | 5 | 16
BPL20 | 2022-02-14 | 835875NN | 8711401082565 | 835875 | Instr swa oscr Dca 300V bk# 12x2x1,3 mm2 7512.130 | Aflevering variabele lengte | INS20 | 45900 | EUR | 1059 | 24.3 | Nee | 1 | 1 |  |  | 1000 | 1 | M | Meter |  | Emmen | 85444995 |  |  |  |  | Dca | 1014354 |  |  | 13 | 24
BPL20 | 2022-02-14 | 835876NN | 8711401082572 | 835876 | Instr swa oscr Dca 300V bk# 12x2x0,75 mm2 7512.075 | Aflevering variabele lengte | INS20 | 31100 | EUR | 735 | 19.9 | Nee | 1 | 1 |  |  | 1000 | 1 | M | Meter |  | Emmen | 85444995 |  |  |  |  | Dca | 1014355 |  |  | 75 | 24
BPL20 | 2022-02-14 | 835877NN | 8711401082589 | 835877 | Instr swa oscr Dca 300V bk# 4x2x0,5 mm2 7504.050 | Aflevering variabele lengte | INS20 | 13400 | EUR | 319 | 13.4 | Nee | 1 | 1 |  |  | 1000 | 1 | M | Meter |  | Emmen | 85444995 |  |  |  |  | Dca | 1014356 |  |  | 5 | 8
BPL20 | 2022-02-14 | 835878NN | 8711401082596 | 835878 | Instr swa oscr Dca 300V bk# 1x2x0,75 mm2 7501.075 | Aflevering variabele lengte | INS20 | 8370 | EUR | 200 | 9.8 | Ja | 1 | 1 |  |  | 1000 | 1 | M | Meter |  | Emmen | 85444995 |  |  |  |  | Dca | 1014357 |  |  | 75 | 2
BPL20 | 2022-02-14 | 835879NN | 8711401082633 | 835879 | Instr swa oscr Dca 300V bk# 1x2x1,3 mm2 7501.130 | Aflevering variabele lengte | INS20 | 8950 | EUR | 248 | 11.1 | Ja | 1 | 1 |  |  | 1000 | 1 | M | Meter |  | Emmen | 85444995 |  |  |  |  | Dca | 1014358 |  |  | 13 | 2
BPL20 | 2022-02-14 | 835880NN | 8711401082640 | 835880 | Instr swa oscr Dca 300V bk# 4x2x1,3 mm2 7504.130 | Aflevering variabele lengte | INS20 | 19300 | EUR | 488 | 16.9 | Nee | 1 | 1 |  |  | 1000 | 1 | M | Meter |  | Emmen | 85444995 |  |  |  |  | Dca | 1014359 |  |  | 13 | 8
BPL20 | 2022-02-14 | 835881NN | 8711401082657 | 835881 | Instr swa oscr Dca 300V bk# 4x2x0,75 mm2 7504.075 | Aflevering variabele lengte | INS20 | 16400 | EUR | 359 | 14.2 | Nee | 1 | 1 |  |  | 1000 | 1 | M | Meter |  | Emmen | 85444995 |  |  |  |  | Dca | 1014360 |  |  | 75 | 8
BPL20 | 2022-02-14 | 835882NN | 8711401082664 | 835882 | Instr swa oscr Dca 300V bk# 1x4x0,5 mm2 7502.050Q | Aflevering variabele lengte | INS20 | 10700 | EUR | 210 | 10.2 | Nee | 1 | 1 |  |  | 1000 | 1 | M | Meter |  | Emmen | 85444995 |  |  |  |  | Dca | 1014361 |  |  | 5 | 4
BPL20 | 2022-02-14 | 835883NN | 8711401082671 | 835883 | Instr swa oscr Dca 300V bk# 1x2x0,5 mm2 7501.050 | Aflevering variabele lengte | INS20 | 7550 | EUR | 186 | 9.5 | Nee | 1 | 1 |  |  | 1000 | 1 | M | Meter |  | Emmen | 85444995 |  |  |  |  | Dca | 1014362 |  |  | 5 | 2
BPL20 | 2022-02-14 | 835884NN | 8711401082688 | 835884 | Instr swa oscr Dca 300V bk# 12x2x0,5 mm2 7512.050 | Aflevering variabele lengte | INS20 | 25400 | EUR | 550 | 18.2 | Nee | 1 | 1 |  |  | 1000 | 1 | M | Meter |  | Emmen | 85444995 |  |  |  |  | Dca | 1014363 |  |  | 5 | 24
BPL20 | 2022-02-14 | 835885NN | 8711401082855 | 835885 | Sign gr.kab Dca gn# 4x2x0,8 mm 2904 | Aflevering variabele lengte | INS17 | 7930 | EUR | 181 | 11.3 | Nee | 1 | 1 |  |  | 1000 | 1 | M | Meter |  | Emmen | 85444991 |  |  |  |  | Dca | 1014364 |  |  | 78 | 8
BPL20 | 2022-02-14 | 835890NN | 8711401083234 | 835890 | VULTA Dca 0,6/1kV cwa gy# 1x240/100 mm2 | Aflevering variabele lengte | INS09 | 273000 | EUR | 3597 | 32.6 | Nee | 1 | 1 |  |  | 1000 | 1 | M | Meter |  | Emmen | 85444991 |  |  |  |  | Dca | 1013831 |  |  | 240 | 1
BPL20 | 2022-02-14 | 835891NN | 8711401083326 | 835891 | Instr swb pscr/oscr Dca 300V bk# 10x2x1,3 mm2 7410.130 | Aflevering variabele lengte | INS20 | 39200 | EUR | 799 | 24.7 | Nee | 1 | 1 |  |  | 1000 | 1 | M | Meter |  | Emmen | 85444995 |  |  |  |  | Dca | 1014365 |  |  | 13 | 20
BPL20 | 2022-02-14 | 835892NN | 8711401083333 | 835892 | Instr swb pscr/oscr Dca 300V bu# 12x2x1,3 mm2 7412.130 | Aflevering variabele lengte | INS20 | 42700 | EUR | 887 | 25.4 | Nee | 1 | 1 |  |  | 1000 | 1 | M | Meter |  | Emmen | 85444995 |  |  |  |  | Dca | 1014366 |  |  | 13 | 24
BPL20 | 2022-02-14 | 835893NN | 8711401083340 | 835893 | Instr swb pscr/oscr Dca 300V bk# 24x2x1,3 mm2 7424.130 | Aflevering variabele lengte | INS20 | 77800 | EUR | 1576 | 34.6 | Nee | 1 | 1 |  |  | 1000 | 1 | M | Meter |  | Emmen | 85444995 |  |  |  |  | Dca | 1013832 |  |  | 13 | 48
BPL20 | 2022-02-14 | 835894NN | 8711401083357 | 835894 | Instr swb pscr/oscr Dca 300V bk# 24x2x0,75 mm2 7424.075 | Aflevering variabele lengte | INS20 | 62700 | EUR | 1084 | 28 | Nee | 1 | 1 |  |  | 1000 | 1 | M | Meter |  | Emmen | 85444995 |  |  |  |  | Dca | 1014367 |  |  | 75 | 48
BPL20 | 2022-02-14 | 835895NN | 8711401083364 | 835895 | Instr swb pscr/oscr Dca 300V bk# 24x2x0,5 mm2 7424.050 | Aflevering variabele lengte | INS20 | 48600 | EUR | 917 | 26.1 | Nee | 1 | 1 |  |  | 1000 | 1 | M | Meter |  | Emmen | 85444995 |  |  |  |  | Dca | 1014368 |  |  | 5 | 48
BPL20 | 2022-02-14 | 835896NN | 8711401083371 | 835896 | Instr swb pscr/oscr Dca 300V bk# 2x2x1,3 mm2 7402.130 | Aflevering variabele lengte | INS20 | 13100 | EUR | 294 | 14.8 | Ja | 1 | 1 |  |  | 1000 | 1 | M | Meter |  | Emmen | 85444995 |  |  |  |  | Dca | 1014369 |  |  | 13 | 4
BPL20 | 2022-02-14 | 835897NN | 8711401083388 | 835897 | Instr swb pscr/oscr Dca 300V bk# 2x2x0,75 mm2 7402.075 | Aflevering variabele lengte | INS20 | 11200 | EUR | 234 | 12.9 | Nee | 1 | 1 |  |  | 1000 | 1 | M | Meter |  | Emmen | 85444995 |  |  |  |  | Dca | 1014370 |  |  | 75 | 4
BPL20 | 2022-02-14 | 835898NN | 8711401083395 | 835898 | Instr swb pscr/oscr Dca 300V bk# 16x2x1,3 mm2 7416.130 | Aflevering variabele lengte | INS20 | 54900 | EUR | 1119 | 28.2 | Nee | 1 | 1 |  |  | 1000 | 1 | M | Meter |  | Emmen | 85444995 |  |  |  |  | Dca | 1014371 |  |  | 13 | 32
BPL20 | 2022-02-14 | 835899NN | 8711401083401 | 835899 | Instr swb pscr/oscr Dca 300V bk# 16x2x0,75 mm2 7416.075 | Aflevering variabele lengte | INS20 | 44500 | EUR | 764 | 22.9 | Nee | 1 | 1 |  |  | 1000 | 1 | M | Meter |  | Emmen | 85444995 |  |  |  |  | Dca | 1014372 |  |  | 75 | 32
BPL20 | 2022-02-14 | 835900NN | 8711401083418 | 835900 | Instr swb pscr/oscr Dca 300V bk# 16x2x0,5 mm2 7416.050 | Aflevering variabele lengte | INS20 | 34200 | EUR | 657 | 21.5 | Nee | 1 | 1 |  |  | 1000 | 1 | M | Meter |  | Emmen | 85444995 |  |  |  |  | Dca | 1014373 |  |  | 5 | 32
BPL20 | 2022-02-14 | 835901NN | 8711401083425 | 835901 | Instr swb pscr/oscr Dca 300V bk# 8x2x1,3 mm2 7408.130 | Aflevering variabele lengte | INS20 | 32000 | EUR | 647 | 21.5 | Nee | 1 | 1 |  |  | 1000 | 1 | M | Meter |  | Emmen | 85444995 |  |  |  |  | Dca | 1014374 |  |  | 13 | 16
BPL20 | 2022-02-14 | 835902NN | 8711401083432 | 835902 | Instr swb pscr/oscr Dca 300V bk# 8x2x0,75 mm2 7408.075 | Aflevering variabele lengte | INS20 | 26000 | EUR | 455 | 17.8 | Nee | 1 | 1 |  |  | 1000 | 1 | M | Meter |  | Emmen | 85444995 |  |  |  |  | Dca | 1014375 |  |  | 75 | 16
BPL20 | 2022-02-14 | 835903NN | 8711401083449 | 835903 | Instr swb pscr/oscr Dca 300V bk# 8x2x0,5 mm2 7408.050 | Aflevering variabele lengte | INS20 | 21700 | EUR | 404 | 17 | Nee | 1 | 1 |  |  | 1000 | 1 | M | Meter |  | Emmen | 85444995 |  |  |  |  | Dca | 1014376 |  |  | 5 | 16
BPL20 | 2022-02-14 | 835904NN | 8711401083456 | 835904 | Instr swb pscr/oscr Dca 300V bk# 12x2x1,3 mm2 7412.130 | Aflevering variabele lengte | INS20 | 42700 | EUR | 886 | 25.4 | Ja | 1 | 1 |  |  | 1000 | 1 | M | Meter |  | Emmen | 85444995 |  |  |  |  | Dca | 1014377 |  |  | 13 | 24
BPL20 | 2022-02-14 | 835905NN | 8711401083463 | 835905 | Instr swb pscr/oscr Dca 300V bk# 12x2x0,75 mm2 7412.075 | Aflevering variabele lengte | INS20 | 34700 | EUR | 618 | 20.9 | Nee | 1 | 1 |  |  | 1000 | 1 | M | Meter |  | Emmen | 85444995 |  |  |  |  | Dca | 1014378 |  |  | 75 | 24
BPL20 | 2022-02-14 | 835906NN | 8711401083470 | 835906 | Instr swb pscr/oscr Dca 300V bk# 12x2x0,5 mm2 7412.050 | Aflevering variabele lengte | INS20 | 28900 | EUR | 534 | 19.6 | Nee | 1 | 1 |  |  | 1000 | 1 | M | Meter |  | Emmen | 85444995 |  |  |  |  | Dca | 1014379 |  |  | 5 | 24
BPL20 | 2022-02-14 | 835907NN | 8711401083487 | 835907 | Instr swb pscr/oscr Dca 300V bk# 4x2x1,3 mm2 7404.130 | Aflevering variabele lengte | INS20 | 19600 | EUR | 402 | 17 | Ja | 1 | 1 |  |  | 1000 | 1 | M | Meter |  | Emmen | 85444995 |  |  |  |  | Dca | 1014380 |  |  | 13 | 8
BPL20 | 2022-02-14 | 835908NN | 8711401083494 | 835908 | Instr swb pscr/oscr Dca 300V bk# 4x2x0,5 mm2 7404.050 | Aflevering variabele lengte | INS20 | 13700 | EUR | 263 | 13.7 | Nee | 1 | 1 |  |  | 1000 | 1 | M | Meter |  | Emmen | 85444995 |  |  |  |  | Dca | 1014381 |  |  | 5 | 8
BPL20 | 2022-02-14 | 835909NN | 8711401083524 | 835909 | Instr swb pscr/oscr Dca 300V bk# 2x2x0,5 mm2 7402.050 | Aflevering variabele lengte | INS20 | 10100 | EUR | 203 | 12 | Nee | 1 | 1 |  |  | 1000 | 1 | M | Meter |  | Emmen | 85444995 |  |  |  |  | Dca | 1014382 |  |  | 5 | 4
BPL20 | 2022-02-14 | 835910NN | 8711401083531 | 835910 | Instr swb pscr/oscr Dca 300V bk# 4x2x0,75 mm2 7404.075 | Aflevering variabele lengte | INS20 | 16400 | EUR | 291 | 14.3 | Nee | 1 | 1 |  |  | 1000 | 1 | M | Meter |  | Emmen | 85444995 |  |  |  |  | Dca | 1014383 |  |  | 75 | 8
BPL20 | 2022-02-14 | 835911NN | 8711401083548 | 835911 | Instr swa pscr/oscr Dca 300V bu# 8x2x1,3 mm2 7608.130 | Aflevering variabele lengte | INS20 | 38300 | EUR | 952 | 22.9 | Nee | 1 | 1 |  |  | 1000 | 1 | M | Meter |  | Emmen | 85444995 |  |  |  |  | Dca | 1014384 |  |  | 13 | 16
BPL20 | 2022-02-14 | 835912NN | 8711401083555 | 835912 | Instr swa pscr/oscr Dca 300V bu# 4x2x1,3 mm2 7604.130 | Aflevering variabele lengte | INS20 | 23000 | EUR | 535 | 17.5 | Nee | 1 | 1 |  |  | 1000 | 1 | M | Meter |  | Emmen | 85444995 |  |  |  |  | Dca | 1014385 |  |  | 13 | 8
BPL20 | 2022-02-14 | 835913NN | 8711401083562 | 835913 | Instr swa pscr/oscr Dca 300V bu# 2x2x1,3 mm2 7602.130 | Aflevering variabele lengte | INS20 | 16700 | EUR | 416 | 15.5 | Nee | 1 | 1 |  |  | 1000 | 1 | M | Meter |  | Emmen | 85444995 |  |  |  |  | Dca | 1014386 |  |  | 13 | 4
BPL20 | 2022-02-14 | 835914NN | 8711401083579 | 835914 | Instr swa pscr/oscr Dca 300V bu# 16x2x0,75 mm2 7616.075 | Aflevering variabele lengte | INS20 | 46100 | EUR | 1091 | 24.3 | Nee | 1 | 1 |  |  | 1000 | 1 | M | Meter |  | Emmen | 85444995 |  |  |  |  | Dca | 1014387 |  |  | 75 | 32
BPL20 | 2022-02-14 | 835915NN | 8711401083586 | 835915 | Instr swa pscr/oscr Dca 300V bu# 12x2x0,75 mm2 7612.075 | Aflevering variabele lengte | INS20 | 38200 | EUR | 906 | 22.1 | Nee | 1 | 1 |  |  | 1000 | 1 | M | Meter |  | Emmen | 85444995 |  |  |  |  | Dca | 1014388 |  |  | 75 | 24
BPL20 | 2022-02-14 | 835916NN | 8711401083593 | 835916 | Instr swa pscr/oscr Dca 300V bu# 8x2x0,75 mm2 7608.075 | Aflevering variabele lengte | INS20 | 28900 | EUR | 598 | 18.3 | Nee | 1 | 1 |  |  | 1000 | 1 | M | Meter |  | Emmen | 85444995 |  |  |  |  | Dca | 1014389 |  |  | 75 | 16
BPL20 | 2022-02-14 | 835917NN | 8711401083609 | 835917 | Instr swa pscr/oscr Dca 300V bu# 4x2x0,75 mm2 7604.075 | Aflevering variabele lengte | INS20 | 19600 | EUR | 404 | 14.8 | Nee | 1 | 1 |  |  | 1000 | 1 | M | Meter |  | Emmen | 85444995 |  |  |  |  | Dca | 1014390 |  |  | 75 | 8
BPL20 | 2022-02-14 | 835918NN | 8711401083616 | 835918 | Instr swa pscr/oscr Dca 300V bu# 2x2x0,75 mm2 7602.075 | Aflevering variabele lengte | INS20 | 14200 | EUR | 330 | 13.4 | Nee | 1 | 1 |  |  | 1000 | 1 | M | Meter |  | Emmen | 85444995 |  |  |  |  | Dca | 1014391 |  |  | 75 | 4
BPL20 | 2022-02-14 | 835919NN | 8711401083623 | 835919 | Instr swa pscr/oscr Dca 300V bk# 2x2x1,3 mm2 7602.130 | Aflevering variabele lengte | INS20 | 16700 | EUR | 415 | 15.5 | Nee | 1 | 1 |  |  | 1000 | 1 | M | Meter |  | Emmen | 85444995 |  |  |  |  | Dca | 1014392 |  |  | 13 | 4
BPL20 | 2022-02-14 | 835920NN | 8711401083630 | 835920 | Instr swa pscr/oscr Dca 300V bk# 2x2x0,75 mm2 7602.075 | Aflevering variabele lengte | INS20 | 14200 | EUR | 329 | 13.4 | Nee | 1 | 1 |  |  | 1000 | 1 | M | Meter |  | Emmen | 85444995 |  |  |  |  | Dca | 1014393 |  |  | 75 | 4
BPL20 | 2022-02-14 | 835921NN | 8711401083647 | 835921 | Instr swa pscr/oscr Dca 300V bk# 16x2x0,75 mm2 7616.075 | Aflevering variabele lengte | INS20 | 46100 | EUR | 1091 | 24.3 | Nee | 1 | 1 |  |  | 1000 | 1 | M | Meter |  | Emmen | 85444995 |  |  |  |  | Dca | 1014394 |  |  | 75 | 32
BPL20 | 2022-02-14 | 835922NN | 8711401083654 | 835922 | Instr swa pscr/oscr Dca 300V bk# 16x2x0,5 mm2 7616.050 | Aflevering variabele lengte | INS20 | 35500 | EUR | 951 | 22.7 | Nee | 1 | 1 |  |  | 1000 | 1 | M | Meter |  | Emmen | 85444995 |  |  |  |  | Dca | 1014395 |  |  | 5 | 32
BPL20 | 2022-02-14 | 835923NN | 8711401083661 | 835923 | Instr swa pscr/oscr Dca 300V bk# 8x2x1,3 mm2 7608.130 | Aflevering variabele lengte | INS20 | 38300 | EUR | 951 | 22.9 | Nee | 1 | 1 |  |  | 1000 | 1 | M | Meter |  | Emmen | 85444995 |  |  |  |  | Dca | 1014396 |  |  | 13 | 16
BPL20 | 2022-02-14 | 835924NN | 8711401083678 | 835924 | Instr swa pscr/oscr Dca 300V bk# 8x2x0,75 mm2 7608.075 | Aflevering variabele lengte | INS20 | 28900 | EUR | 598 | 18.3 | Nee | 1 | 1 |  |  | 1000 | 1 | M | Meter |  | Emmen | 85444995 |  |  |  |  | Dca | 1014397 |  |  | 75 | 16
BPL20 | 2022-02-14 | 835925NN | 8711401083685 | 835925 | Instr swa pscr/oscr Dca 300V bk# 8x2x0,5 mm2 7608.050 | Aflevering variabele lengte | INS20 | 23800 | EUR | 537 | 17.5 | Nee | 1 | 1 |  |  | 1000 | 1 | M | Meter |  | Emmen | 85444995 |  |  |  |  | Dca | 1014398 |  |  | 5 | 16
BPL20 | 2022-02-14 | 835926NN | 8711401083692 | 835926 | Instr swa pscr/oscr Dca 300V bk# 12x2x0,75 mm2 7612.075 | Aflevering variabele lengte | INS20 | 38200 | EUR | 905 | 22.1 | Nee | 1 | 1 |  |  | 1000 | 1 | M | Meter |  | Emmen | 85444995 |  |  |  |  | Dca | 1014399 |  |  | 75 | 24
BPL20 | 2022-02-14 | 835927NN | 8711401083708 | 835927 | Instr swa pscr/oscr Dca 300V bk# 12x2x0,5 mm2 7612.050 | Aflevering variabele lengte | INS20 | 31600 | EUR | 809 | 21 | Nee | 1 | 1 |  |  | 1000 | 1 | M | Meter |  | Emmen | 85444995 |  |  |  |  | Dca | 1014400 |  |  | 5 | 24
BPL20 | 2022-02-14 | 835928NN | 8711401083715 | 835928 | Instr swa pscr/oscr Dca 300V bk# 4x2x1,3 mm2 7604.130 | Aflevering variabele lengte | INS20 | 23000 | EUR | 535 | 17.5 | Nee | 1 | 1 |  |  | 1000 | 1 | M | Meter |  | Emmen | 85444995 |  |  |  |  | Dca | 1014401 |  |  | 13 | 8
BPL20 | 2022-02-14 | 835929NN | 8711401083722 | 835929 | Instr swa pscr/oscr Dca 300V bk# 4x2x0,5 mm2 7604.050 | Aflevering variabele lengte | INS20 | 16300 | EUR | 369 | 14.2 | Nee | 1 | 1 |  |  | 1000 | 1 | M | Meter |  | Emmen | 85444995 |  |  |  |  | Dca | 1014402 |  |  | 5 | 8
BPL20 | 2022-02-14 | 835930NN | 8711401083739 | 835930 | Instr swa pscr/oscr Dca 300V bk# 4x2x0,75 mm2 7604.075 | Aflevering variabele lengte | INS20 | 19600 | EUR | 404 | 14.8 | Nee | 1 | 1 |  |  | 1000 | 1 | M | Meter |  | Emmen | 85444995 |  |  |  |  | Dca | 1014403 |  |  | 75 | 8
BPL20 | 2022-02-14 | 835931NN | 8711401083746 | 835931 | Instr swa pscr/oscr Dca 300V bk# 2x2x0,5 mm2 7602.050 | Aflevering variabele lengte | INS20 | 12900 | EUR | 300 | 12.7 | Nee | 1 | 1 |  |  | 1000 | 1 | M | Meter |  | Emmen | 85444995 |  |  |  |  | Dca | 1014404 |  |  | 5 | 4
BPL20 | 2022-02-14 | 835937NN | 8711401084590 | 835937 | VULTA Dca 0,6/1kV cwa gy# 1x120/60 mm2 | Aflevering variabele lengte | INS09 | 166000 | EUR | 2074 | 25.1 | Nee | 1 | 1 |  |  | 1000 | 1 | M | Meter |  | Emmen | 85444991 |  |  |  |  | Dca | 1013833 |  |  | 120 | 1
BPL20 | 2022-02-14 | 835938NN | 8711401084606 | 835938 | VULTA Dca 0,6/1kV cwa gy# 1x150/75 mm2 | Aflevering variabele lengte | INS09 | 187000 | EUR | 2410 | 27.1 | Nee | 1 | 1 |  |  | 1000 | 1 | M | Meter |  | Emmen | 85444991 |  |  |  |  | Dca | 1013834 |  |  | 150 | 1
BPL20 | 2022-02-14 | 835939NN | 8711401084613 | 835939 | VULTA Dca 0,6/1kV cwa gy# 1x300/100 mm2 | Aflevering variabele lengte | INS09 | 327000 | EUR | 4338 | 35.5 | Nee | 1 | 1 |  |  | 1000 | 1 | M | Meter |  | Emmen | 85444991 |  |  |  |  | Dca | 1013835 |  |  | 300 | 1
BPL20 | 2022-02-14 | 835940NN | 8711401084620 | 835940 | VULTA Dca 0,6/1kV cwa gy# 1x400/100 mm2 | Aflevering variabele lengte | INS09 | 414000 | EUR | 5245 | 39.2 | Nee | 1 | 1 |  |  | 1000 | 1 | M | Meter |  | Emmen | 85444991 |  |  |  |  | Dca | 1013836 |  |  | 400 | 1
BPL20 | 2022-02-14 | 835941NN | 8711401084637 | 835941 | VULTA Dca 0,6/1kV cwa gy# 1x500/125 mm2 | Aflevering variabele lengte | INS09 | 517000 | EUR | 6459 | 43.3 | Nee | 1 | 1 |  |  | 1000 | 1 | M | Meter |  | Emmen | 85444991 |  |  |  |  | Dca | 1013837 |  |  | 500 | 1
BPL20 | 2022-02-14 | 835944NN | 8711401085849 | 835944 | VULTA Dca 0,6/1kV gy# 2x70/35 mm2 | Aflevering variabele lengte | INS09 | 142000 | EUR | 2756 | 33.7 | Nee | 1 | 1 |  |  | 1000 | 1 | M | Meter |  | Emmen | 85444991 |  |  |  |  | Dca | 1013840 |  |  | 70 | 2
BPL20 | 2022-02-14 | 835945NN | 8711401085900 | 835945 | Instr swb oscr Dca 300V bu# 12x2x0,75 mm2 7312.075 | Aflevering variabele lengte | INS20 | 28800 | EUR | 484 | 18.7 | Ja | 1 | 1 |  |  | 1000 | 1 | M | Meter |  | Emmen | 85444995 |  |  |  |  | Dca | 1014405 |  |  | 75 | 24
BPL20 | 2022-02-14 | 835946NN | 8711401085955 | 835946 | Instr swb oscr Dca 300V bu# 24x2x0,75 mm2 7324.075 | Aflevering variabele lengte | INS20 | 49800 | EUR | 819 | 24.6 | Ja | 1 | 1 |  |  | 1000 | 1 | M | Meter |  | Emmen | 85444995 |  |  |  |  | Dca | 1014406 |  |  | 75 | 48
BPL20 | 2022-02-14 | 835947NN | 8711401085924 | 835947 | Instr swb oscr Dca 300V bu# 8x2x0,75 mm2 7308.075 | Aflevering variabele lengte | INS20 | 21600 | EUR | 386 | 17 | Nee | 1 | 1 |  |  | 1000 | 1 | M | Meter |  | Emmen | 85444995 |  |  |  |  | Dca | 1014407 |  |  | 75 | 16
BPL20 | 2022-02-14 | 835948F3 | 8711401087638 | 835948 | PROFIT 16 gy Sign kab afg Dca BM rd# 1x2x1 mm2 2801.100 | 100 M folie | INS03 | 4184 | EUR | 99 | 16 | Ja | 1 | 100 |  |  | 1000 | 100 | M | Ring |  | Emmen | 85444991 |  |  |  |  | Dca
BPL20 | 2022-02-14 | 835949F3 | 8711401087645 | 835949 | PROFIT 16 gy Sign kab afg Dca gy# 2x2x0,8 mm 2802 | 100 M folie | INS03 | 3821 | EUR | 99 | 16 | Ja | 1 | 100 |  |  | 1000 | 100 | M | Ring |  | Emmen | 85444991 |  |  |  |  | Dca
BPL20 | 2022-02-14 | 835950F3 | 8711401087652 | 835950 | PROFIT 16 gy Sign kab afg Dca BM rd# 1x2x1,5 mm2 2801.1 | 100 M folie | INS03 | 4588 | EUR | 110 | 16 | Ja | 1 | 100 |  |  | 1000 | 100 | M | Ring |  | Emmen | 85444991 |  |  |  |  | Dca
BPL20 | 2022-02-14 | 835994F3 | 8711401090430 | 835994 | PROFIT 16 gy Sign kab afg Cca rd# 1x2x1 mm2 2501.100 BM | 100 M folie | INS03 | 4942 | EUR | 94 | 16 | Ja | 1 | 100 |  |  | 1000 | 100 | M | Ring |  | Emmen | 85444991 |  |  |  |  | Cca
BPL20 | 2022-02-14 | 835995NN | 8711401090447 | 835995 | Instr swb oscr Dca 300V bu# 4x2x1,3 mm2 7304.130 | Aflevering variabele lengte | INS20 | 15700 | EUR | 354 | 16.2 | Nee | 1 | 1 |  |  | 1000 | 1 | M | Meter |  | Emmen | 85444995 |  |  |  |  | Dca | 1015171 |  |  | 13 | 8
BPL20 | 2022-02-14 | 836008NN | 8711401090607 | 836008 | VULTO Dca BM 0,6/1kV rd# 2x1,5/1,5 mm2 | Aflevering variabele lengte | INS08 | 6110 | EUR | 231 | 12.7 | Nee | 1 | 1 |  |  | 1000 | 1 | M | Meter |  | Emmen | 85444991 |  |  |  |  | Dca | 1015173 |  |  | 15 | 2
BPL20 | 2022-02-14 | 836009NN | 8711401090614 | 836009 | VULTO Dca BM 0,6/1kV rd# 4x1,5/1,5 mm2 | Aflevering variabele lengte | INS06 | 9020 | EUR | 277 | 13.6 | Nee | 1 | 1 |  |  | 1000 | 1 | M | Meter |  | Emmen | 85444991 |  |  |  |  | Dca | 1015174 |  |  | 15 | 4
BPL20 | 2022-02-14 | 836010NN | 8711401090621 | 836010 | VULTO Dca BM 0,6/1kV rd# 6x1,5/1,5 mm2 | Aflevering variabele lengte | INS06 | 13300 | EUR | 367 | 15.6 | Nee | 1 | 1 |  |  | 1000 | 1 | M | Meter |  | Emmen | 85444991 |  |  |  |  | Dca | 1015175 |  |  | 15 | 6
BPL20 | 2022-02-14 | 836013F3 | 8711401090652 | 836013 | PROFIT 16 wt VD Eca# 3G2,5 mm2 | 100 M folie | INS03 | 4757 | EUR | 139 | 16 | Ja | 1 | 100 |  |  | 1000 | 100 | M | Ring | 1500 | Emmen | 85444991 |  |  |  |  | Eca | WIT0033 |  |  | 25 | 3
BPL20 | 2022-02-14 | 836013H3 | 8711401090669 | 836013 | PROFIT 16 wt VD Eca# 3G2,5 mm2 | 300 M VKH DRAKA | INS03 | 4757 | EUR | 139 | 16 | Ja | 1 | 300 |  |  | 1000 | 300 | M | Haspel |  | Emmen | 85444991 |  |  |  |  | Eca | WIT0033 |  |  | 25 | 3
BPL20 | 2022-02-14 | 836019KK | 8711401090768 | 836019 | HULTFLEX Cca 0,6/1kV bk# 1x300 mm2 | DSW-haspel variabele lengte | INS07 | 233000 | EUR | 3272 | 32.5 | Nee | 1 | 1 |  |  | 1000 | 1 | M | Haspel |  | Emmen | 85444991 |  |  |  |  | Cca | 1015302 |  |  | 300 | 1
BPL20 | 2022-02-14 | 836020KK | 8711401090751 | 836020 | HULTFLEX Cca 0,6/1kV bk# 1x240 mm2 | DSW-haspel variabele lengte | INS07 | 185000 | EUR | 2668 | 29.8 | Nee | 1 | 1 |  |  | 1000 | 1 | M | Haspel |  | Emmen | 85444991 |  |  |  |  | Cca | 1015303 |  |  | 240 | 1
BPL20 | 2022-02-14 | 836021NN | 8711401090782 | 836021 | Instr swb oscr Dca 300V bu# 1x2x0,75 mm2 7301.075 | Aflevering variabele lengte | INS20 | 6540 | EUR | 127 | 9.3 | Nee | 1 | 1 |  |  | 1000 | 1 | M | Meter |  | Emmen | 85444995 |  |  |  |  | Dca | 1015340 |  |  | 75 | 2
BPL20 | 2022-02-14 | 836034NN | 8711401090911 | 836034 | MOTOFLEX EMC B2ca 0,6/1kV gy# 3x16+3G2,5/16 mm2 cl5 | Aflevering variabele lengte | INS12 | 81500 | EUR | 808 | 19.4 | Nee | 1 | 1 |  |  | 1000 | 1 | M | Meter |  | Emmen | 85444993 |  |  |  |  | B2ca | 1015408 |  |  | 16 | 6
BPL20 | 2022-02-14 | 836035NN | 8711401090935 | 836035 | MOTOFLEX EMC B2ca 0,6/1kV gy# 3x25+3G4/16 mm2 cl5 | Aflevering variabele lengte | INS12 | 115000 | EUR | 1158 | 23.1 | Nee | 1 | 1 |  |  | 1000 | 1 | M | Meter |  | Emmen | 85444993 |  |  |  |  | B2ca | 1015409 |  |  | 25 | 6
BPL20 | 2022-02-14 | 836036NN | 8711401090942 | 836036 | MOTOFLEX EMC B2ca 0,6/1kV gy# 3x35+3G6/16 mm2 cl5 | Aflevering variabele lengte | INS12 | 147000 | EUR | 1536 | 26.5 | Nee | 1 | 1 |  |  | 1000 | 1 | M | Meter |  | Emmen | 85444993 |  |  |  |  | B2ca | 1015530 |  |  | 35 | 6
BPL20 | 2022-02-14 | 836037NN | 8711401090966 | 836037 | MOTOFLEX EMC B2ca 0,6/1kV gy# 3x50+3G10/25 mm2 cl5 | Aflevering variabele lengte | INS12 | 197000 | EUR | 2119 | 29.4 | Nee | 1 | 1 |  |  | 1000 | 1 | M | Meter |  | Emmen | 85444993 |  |  |  |  | B2ca | 1015531 |  |  | 50 | 6
BPL20 | 2022-02-14 | 836038NN | 8711401090959 | 836038 | MOTOFLEX EMC B2ca 0,6/1kV gy# 3x70+3G10/35 mm2 cl5 | Aflevering variabele lengte | INS12 | 276000 | EUR | 2903 | 34.1 | Nee | 1 | 1 |  |  | 1000 | 1 | M | Meter |  | Emmen | 85444993 |  |  |  |  | B2ca | 1015532 |  |  | 70 | 6
BPL20 | 2022-02-14 | 836039NN | 8711401090973 | 836039 | MOTOFLEX EMC B2ca 0,6/1kV gy# 3x95+3G16/50 mm2 cl5 | Aflevering variabele lengte | INS12 | 372000 | EUR | 3890 | 39 | Nee | 1 | 1 |  |  | 1000 | 1 | M | Meter |  | Emmen | 85444993 |  |  |  |  | B2ca | 1015533 |  |  | 95 | 6
BPL20 | 2022-02-14 | 836040NN | 8711401090928 | 836040 | MOTOFLEX EMC B2ca 0,6/1kV gy# 3x120+3G25/60 mm2 cl5 | Aflevering variabele lengte | INS12 | 452000 | EUR | 5112 | 43.9 | Nee | 1 | 1 |  |  | 1000 | 1 | M | Meter |  | Emmen | 85444993 |  |  |  |  | B2ca | 1015534 |  |  | 120 | 6
BPL20 | 2022-02-14 | 836066F3 | 8711401091413 | 836066 | PROFIT 16 gy TECSUN (PV) bk# 1x6 mm2 | 100 M folie | INS03 | 4788 | EUR | 130 | 16 | Ja | 1 | 100 |  |  | 1000 | 100 | M | Ring |  | Emmen | 85444991
BPL20 | 2022-02-14 | 836067F3 | 8711401091420 | 836067 | PROFIT 16 gy TECSUN (PV) rd# 1x6 mm2 | 100 M folie | INS03 | 4788 | EUR | 130 | 16 | Ja | 1 | 100 |  |  | 1000 | 100 | M | Ring |  | Emmen | 85444991
BPL20 | 2022-02-14 | 836068F3 | 8711401091437 | 836068 | PROFIT 16 gy VDS Eca 90C ye/gn# 6 mm2 | 100 M folie | INS03 | 5309 | EUR | 113 | 16 | Nee | 1 | 100 |  |  | 1000 | 100 | M | Ring |  | Emmen | 85444991 |  |  |  |  | Eca
BPL20 | 2022-02-14 | 836078F3 | 8711401091543 | 836078 | PROFIT 16 gy HVD Cca# 3G2,5+1,5 mm2 og | 100 M folie | INS03 | 6835 | EUR | 155 | 16 | Nee | 1 | 100 |  |  | 1000 | 100 | M | Ring | 1500 | Emmen | 85444991 |  |  |  |  | Cca |  |  |  |  | 4
BPL20 | 2022-02-14 | 836079F3 | 8711401091550 | 836079 | PROFIT 20 gy HVD Cca# 5G2,5 mm2 | 100 M folie | INS03 | 9398 | EUR | 198 | 20 | Ja | 1 | 100 |  |  | 1000 | 100 | M | Ring |  | Emmen | 85444991 |  |  |  |  | Cca
BPL20 | 2022-02-14 | 836080F3 | 8711401091567 | 836080 | PROFIT 20 gy HVD Cca# 3G2,5+2x1,5 mm2 bk gy | 100 M folie | INS03 | 8148 | EUR | 177 | 20 | Ja | 1 | 100 |  |  | 1000 | 100 | M | Ring |  | Emmen | 85444991 |  |  |  |  | Cca